## Cooling Splines
zone | year | quarter | c_1993_NCP | cs1_1993_NCP | cs2_1993_NCP | c_1994_NCP | cs1_1994_NCP | cs2_1994_NCP | c_1995_NCP | cs1_1995_NCP | cs2_1995_NCP | c_1996_NCP | cs1_1996_NCP | cs2_1996_NCP | c_1997_NCP | cs1_1997_NCP | cs2_1997_NCP | c_1998_NCP | cs1_1998_NCP | cs2_1998_NCP | c_1999_NCP | cs1_1999_NCP | cs2_1999_NCP | c_2000_NCP | cs1_2000_NCP | cs2_2000_NCP | c_2001_NCP | cs1_2001_NCP | cs2_2001_NCP | c_2002_NCP | cs1_2002_NCP | cs2_2002_NCP | c_2003_NCP | cs1_2003_NCP | cs2_2003_NCP | c_2004_NCP | cs1_2004_NCP | cs2_2004_NCP | c_2005_NCP | cs1_2005_NCP | cs2_2005_NCP | c_2006_NCP | cs1_2006_NCP | cs2_2006_NCP | c_2007_NCP | cs1_2007_NCP | cs2_2007_NCP | c_2008_NCP | cs1_2008_NCP | cs2_2008_NCP | c_2009_NCP | cs1_2009_NCP | cs2_2009_NCP | c_2010_NCP | cs1_2010_NCP | cs2_2010_NCP | c_2011_NCP | cs1_2011_NCP | cs2_2011_NCP | c_2012_NCP | cs1_2012_NCP | cs2_2012_NCP | c_2013_NCP | cs1_2013_NCP | cs2_2013_NCP | c_2014_NCP | cs1_2014_NCP | cs2_2014_NCP | c_2015_NCP | cs1_2015_NCP | cs2_2015_NCP | c_2016_NCP | cs1_2016_NCP | cs2_2016_NCP | c_2017_NCP | cs1_2017_NCP | cs2_2017_NCP | c_2018_NCP | cs1_2018_NCP | cs2_2018_NCP | c_2019_NCP | cs1_2019_NCP | cs2_2019_NCP
AE | 1998 | 1 | 384.7249 | 205.7363 | -57.4629 | 388.5298 | 199.8599 | -46.5087 | 385.5899 | 204.4003 | -54.9724 | 357.3844 | 247.9621 | -136.1754 | 358.2186 | 246.6738 | -133.774 | 369.8504 | 228.7091 | -100.2862 | 387.7902 | 201.0021 | -48.6379 | 350.526 | 258.5545 | -155.9207 | 381.0277 | 211.4465 | -68.1071 | 396.4537 | 187.6218 | -23.6959 | 412.0469 | 163.539 | 21.1967 | 367.7065 | 232.0202 | -106.4585 | 410.5713 | 165.818 | 16.9483 | 389.1594 | 198.8874 | -44.696 | 368.6563 | 230.5534 | -103.7241 | 384.265 | 206.4466 | -58.7869 | 363.6978 | 238.2115 | -117.9995 | 416.5205 | 156.6298 | 34.076 | 410.426 | 166.0424 | 16.5301 | 388.7754 | 199.4805 | -45.8015 | 377.8669 | 216.3281 | -77.2069 | 341.2119 | 272.9397 | -182.736 | 389.309 | 198.6564 | -44.2653 | 400.84 | 180.8475 | -11.0678 | 387.5347 | 201.3967 | -49.3735 | 423.4723 | 145.8931 | 54.0902 | 408.8992 | 168.4005 | 12.1343
AE | 1998 | 2 | 384.7249 | 205.7363 | -57.4629 | 388.5298 | 199.8599 | -46.5087 | 385.5899 | 204.4003 | -54.9724 | 357.3844 | 247.9621 | -136.1754 | 358.2186 | 246.6738 | -133.774 | 369.8504 | 228.7091 | -100.2862 | 387.7902 | 201.0021 | -48.6379 | 350.526 | 258.5545 | -155.9207 | 381.0277 | 211.4465 | -68.1071 | 396.4537 | 187.6218 | -23.6959 | 412.0469 | 163.539 | 21.1967 | 367.7065 | 232.0202 | -106.4585 | 410.5713 | 165.818 | 16.9483 | 389.1594 | 198.8874 | -44.696 | 368.6563 | 230.5534 | -103.7241 | 384.265 | 206.4466 | -58.7869 | 363.6978 | 238.2115 | -117.9995 | 416.5205 | 156.6298 | 34.076 | 410.426 | 166.0424 | 16.5301 | 388.7754 | 199.4805 | -45.8015 | 377.8669 | 216.3281 | -77.2069 | 341.2119 | 272.9397 | -182.736 | 389.309 | 198.6564 | -44.2653 | 400.84 | 180.8475 | -11.0678 | 387.5347 | 201.3967 | -49.3735 | 423.4723 | 145.8931 | 54.0902 | 408.8992 | 168.4005 | 12.1343
AE | 1998 | 3 | 383.8045 | 207.1578 | -60.1126 | 387.5939 | 201.3053 | -49.2032 | 384.666 | 205.8272 | -57.6323 | 356.5757 | 249.2112 | -138.5039 | 357.4064 | 247.9282 | -136.1123 | 368.9907 | 230.0368 | -102.7612 | 386.8573 | 202.4429 | -51.3237 | 349.7452 | 259.7604 | -158.1686 | 380.1224 | 212.8446 | -70.7134 | 395.4854 | 189.1173 | -26.4835 | 411.015 | 165.1327 | 18.2259 | 366.8556 | 233.3344 | -108.9082 | 409.5454 | 167.4024 | 13.9949 | 388.2209 | 200.3369 | -47.3978 | 367.8015 | 231.8736 | -106.185 | 383.3465 | 207.8651 | -61.4312 | 362.8632 | 239.5004 | -120.4022 | 415.4703 | 158.2517 | 31.0526 | 409.4007 | 167.6259 | 13.5783 | 387.8385 | 200.9275 | -48.4988 | 376.9745 | 217.7063 | -79.776 | 340.4691 | 274.0869 | -184.8744 | 388.3699 | 200.1068 | -46.9689 | 399.8538 | 182.3705 | -13.907 | 386.6029 | 202.8359 | -52.0562 | 422.3938 | 147.5588 | 50.9852 | 407.8801 | 169.9744 | 9.2005
AE | 1998 | 4 | 383.8045 | 207.1578 | -60.1126 | 387.5939 | 201.3053 | -49.2032 | 384.666 | 205.8272 | -57.6323 | 356.5757 | 249.2112 | -138.5039 | 357.4064 | 247.9282 | -136.1123 | 368.9907 | 230.0368 | -102.7612 | 386.8573 | 202.4429 | -51.3237 | 349.7452 | 259.7604 | -158.1686 | 380.1224 | 212.8446 | -70.7134 | 395.4854 | 189.1173 | -26.4835 | 411.015 | 165.1327 | 18.2259 | 366.8556 | 233.3344 | -108.9082 | 409.5454 | 167.4024 | 13.9949 | 388.2209 | 200.3369 | -47.3978 | 367.8015 | 231.8736 | -106.185 | 383.3465 | 207.8651 | -61.4312 | 362.8632 | 239.5004 | -120.4022 | 415.4703 | 158.2517 | 31.0526 | 409.4007 | 167.6259 | 13.5783 | 387.8385 | 200.9275 | -48.4988 | 376.9745 | 217.7063 | -79.776 | 340.4691 | 274.0869 | -184.8744 | 388.3699 | 200.1068 | -46.9689 | 399.8538 | 182.3705 | -13.907 | 386.6029 | 202.8359 | -52.0562 | 422.3938 | 147.5588 | 50.9852 | 407.8801 | 169.9744 | 9.2005
AE | 1999 | 1 | 383.8045 | 207.1578 | -60.1126 | 387.5939 | 201.3053 | -49.2032 | 384.666 | 205.8272 | -57.6323 | 356.5757 | 249.2112 | -138.5039 | 357.4064 | 247.9282 | -136.1123 | 368.9907 | 230.0368 | -102.7612 | 386.8573 | 202.4429 | -51.3237 | 349.7452 | 259.7604 | -158.1686 | 380.1224 | 212.8446 | -70.7134 | 395.4854 | 189.1173 | -26.4835 | 411.015 | 165.1327 | 18.2259 | 366.8556 | 233.3344 | -108.9082 | 409.5454 | 167.4024 | 13.9949 | 388.2209 | 200.3369 | -47.3978 | 367.8015 | 231.8736 | -106.185 | 383.3465 | 207.8651 | -61.4312 | 362.8632 | 239.5004 | -120.4022 | 415.4703 | 158.2517 | 31.0526 | 409.4007 | 167.6259 | 13.5783 | 387.8385 | 200.9275 | -48.4988 | 376.9745 | 217.7063 | -79.776 | 340.4691 | 274.0869 | -184.8744 | 388.3699 | 200.1068 | -46.9689 | 399.8538 | 182.3705 | -13.907 | 386.6029 | 202.8359 | -52.0562 | 422.3938 | 147.5588 | 50.9852 | 407.8801 | 169.9744 | 9.2005
AE | 1999 | 2 | 383.8045 | 207.1578 | -60.1126 | 387.5939 | 201.3053 | -49.2032 | 384.666 | 205.8272 | -57.6323 | 356.5757 | 249.2112 | -138.5039 | 357.4064 | 247.9282 | -136.1123 | 368.9907 | 230.0368 | -102.7612 | 386.8573 | 202.4429 | -51.3237 | 349.7452 | 259.7604 | -158.1686 | 380.1224 | 212.8446 | -70.7134 | 395.4854 | 189.1173 | -26.4835 | 411.015 | 165.1327 | 18.2259 | 366.8556 | 233.3344 | -108.9082 | 409.5454 | 167.4024 | 13.9949 | 388.2209 | 200.3369 | -47.3978 | 367.8015 | 231.8736 | -106.185 | 383.3465 | 207.8651 | -61.4312 | 362.8632 | 239.5004 | -120.4022 | 415.4703 | 158.2517 | 31.0526 | 409.4007 | 167.6259 | 13.5783 | 387.8385 | 200.9275 | -48.4988 | 376.9745 | 217.7063 | -79.776 | 340.4691 | 274.0869 | -184.8744 | 388.3699 | 200.1068 | -46.9689 | 399.8538 | 182.3705 | -13.907 | 386.6029 | 202.8359 | -52.0562 | 422.3938 | 147.5588 | 50.9852 | 407.8801 | 169.9744 | 9.2005
AE | 1999 | 3 | 384.6698 | 205.8213 | -57.6213 | 388.4738 | 199.9463 | -46.6698 | 385.5347 | 204.4856 | -55.1315 | 357.3361 | 248.0368 | -136.3147 | 358.17 | 246.7488 | -133.9139 | 369.799 | 228.7885 | -100.4343 | 387.7344 | 201.0883 | -48.7985 | 350.4793 | 258.6266 | -156.0551 | 380.9735 | 211.5301 | -68.263 | 396.3958 | 187.7113 | -23.8626 | 411.9852 | 163.6343 | 21.019 | 367.6556 | 232.0988 | -106.605 | 410.5099 | 165.9128 | 16.7717 | 389.1033 | 198.9741 | -44.8576 | 368.6052 | 230.6323 | -103.8713 | 384.2101 | 206.5314 | -58.945 | 363.6479 | 238.2886 | -118.1432 | 416.4577 | 156.7268 | 33.8952 | 410.3647 | 166.1371 | 16.3535 | 388.7194 | 199.567 | -45.9628 | 377.8135 | 216.4105 | -77.3605 | 341.1674 | 273.0083 | -182.8639 | 389.2529 | 198.7431 | -44.427 | 400.781 | 180.9385 | -11.2376 | 387.479 | 201.4828 | -49.5339 | 423.4078 | 145.9927 | 53.9045 | 408.8382 | 168.4947 | 11.9589
AE | 1999 | 4 | 384.6698 | 205.8213 | -57.6213 | 388.4738 | 199.9463 | -46.6698 | 385.5347 | 204.4856 | -55.1315 | 357.3361 | 248.0368 | -136.3147 | 358.17 | 246.7488 | -133.9139 | 369.799 | 228.7885 | -100.4343 | 387.7344 | 201.0883 | -48.7985 | 350.4793 | 258.6266 | -156.0551 | 380.9735 | 211.5301 | -68.263 | 396.3958 | 187.7113 | -23.8626 | 411.9852 | 163.6343 | 21.019 | 367.6556 | 232.0988 | -106.605 | 410.5099 | 165.9128 | 16.7717 | 389.1033 | 198.9741 | -44.8576 | 368.6052 | 230.6323 | -103.8713 | 384.2101 | 206.5314 | -58.945 | 363.6479 | 238.2886 | -118.1432 | 416.4577 | 156.7268 | 33.8952 | 410.3647 | 166.1371 | 16.3535 | 388.7194 | 199.567 | -45.9628 | 377.8135 | 216.4105 | -77.3605 | 341.1674 | 273.0083 | -182.8639 | 389.2529 | 198.7431 | -44.427 | 400.781 | 180.9385 | -11.2376 | 387.479 | 201.4828 | -49.5339 | 423.4078 | 145.9927 | 53.9045 | 408.8382 | 168.4947 | 11.9589
AE | 2000 | 1 | 384.6698 | 205.8213 | -57.6213 | 388.4738 | 199.9463 | -46.6698 | 385.5347 | 204.4856 | -55.1315 | 357.3361 | 248.0368 | -136.3147 | 358.17 | 246.7488 | -133.9139 | 369.799 | 228.7885 | -100.4343 | 387.7344 | 201.0883 | -48.7985 | 350.4793 | 258.6266 | -156.0551 | 380.9735 | 211.5301 | -68.263 | 396.3958 | 187.7113 | -23.8626 | 411.9852 | 163.6343 | 21.019 | 367.6556 | 232.0988 | -106.605 | 410.5099 | 165.9128 | 16.7717 | 389.1033 | 198.9741 | -44.8576 | 368.6052 | 230.6323 | -103.8713 | 384.2101 | 206.5314 | -58.945 | 363.6479 | 238.2886 | -118.1432 | 416.4577 | 156.7268 | 33.8952 | 410.3647 | 166.1371 | 16.3535 | 388.7194 | 199.567 | -45.9628 | 377.8135 | 216.4105 | -77.3605 | 341.1674 | 273.0083 | -182.8639 | 389.2529 | 198.7431 | -44.427 | 400.781 | 180.9385 | -11.2376 | 387.479 | 201.4828 | -49.5339 | 423.4078 | 145.9927 | 53.9045 | 408.8382 | 168.4947 | 11.9589
AE | 2000 | 2 | 384.6698 | 205.8213 | -57.6213 | 388.4738 | 199.9463 | -46.6698 | 385.5347 | 204.4856 | -55.1315 | 357.3361 | 248.0368 | -136.3147 | 358.17 | 246.7488 | -133.9139 | 369.799 | 228.7885 | -100.4343 | 387.7344 | 201.0883 | -48.7985 | 350.4793 | 258.6266 | -156.0551 | 380.9735 | 211.5301 | -68.263 | 396.3958 | 187.7113 | -23.8626 | 411.9852 | 163.6343 | 21.019 | 367.6556 | 232.0988 | -106.605 | 410.5099 | 165.9128 | 16.7717 | 389.1033 | 198.9741 | -44.8576 | 368.6052 | 230.6323 | -103.8713 | 384.2101 | 206.5314 | -58.945 | 363.6479 | 238.2886 | -118.1432 | 416.4577 | 156.7268 | 33.8952 | 410.3647 | 166.1371 | 16.3535 | 388.7194 | 199.567 | -45.9628 | 377.8135 | 216.4105 | -77.3605 | 341.1674 | 273.0083 | -182.8639 | 389.2529 | 198.7431 | -44.427 | 400.781 | 180.9385 | -11.2376 | 387.479 | 201.4828 | -49.5339 | 423.4078 | 145.9927 | 53.9045 | 408.8382 | 168.4947 | 11.9589
AE | 2000 | 3 | 385.4173 | 204.6669 | -55.4693 | 389.2339 | 198.7724 | -44.4815 | 386.285 | 203.3267 | -52.9712 | 357.9929 | 247.0223 | -134.4236 | 358.8296 | 245.7301 | -132.0148 | 370.4972 | 227.7102 | -98.4242 | 388.4921 | 199.9181 | -46.6173 | 351.1134 | 257.6473 | -154.2295 | 381.7088 | 210.3946 | -66.1463 | 397.1821 | 186.4968 | -21.5987 | 412.8233 | 162.34 | 23.4318 | 368.3467 | 231.0315 | -104.6154 | 411.3431 | 164.626 | 19.1704 | 389.8655 | 197.797 | -42.6632 | 369.2994 | 229.5601 | -101.8726 | 384.956 | 205.3793 | -56.7974 | 364.3256 | 237.2418 | -116.1919 | 417.3106 | 155.4096 | 36.3506 | 411.1974 | 164.8511 | 18.7508 | 389.4803 | 198.3918 | -43.7721 | 378.5383 | 215.2912 | -75.274 | 341.7707 | 272.0766 | -181.1271 | 390.0155 | 197.5652 | -42.2312 | 401.5819 | 179.7016 | -8.9319 | 388.2358 | 200.3139 | -47.3551 | 424.2838 | 144.6399 | 56.4263 | 409.6658 | 167.2164 | 14.3416
AE | 2000 | 4 | 385.4173 | 204.6669 | -55.4693 | 389.2339 | 198.7724 | -44.4815 | 386.285 | 203.3267 | -52.9712 | 357.9929 | 247.0223 | -134.4236 | 358.8296 | 245.7301 | -132.0148 | 370.4972 | 227.7102 | -98.4242 | 388.4921 | 199.9181 | -46.6173 | 351.1134 | 257.6473 | -154.2295 | 381.7088 | 210.3946 | -66.1463 | 397.1821 | 186.4968 | -21.5987 | 412.8233 | 162.34 | 23.4318 | 368.3467 | 231.0315 | -104.6154 | 411.3431 | 164.626 | 19.1704 | 389.8655 | 197.797 | -42.6632 | 369.2994 | 229.5601 | -101.8726 | 384.956 | 205.3793 | -56.7974 | 364.3256 | 237.2418 | -116.1919 | 417.3106 | 155.4096 | 36.3506 | 411.1974 | 164.8511 | 18.7508 | 389.4803 | 198.3918 | -43.7721 | 378.5383 | 215.2912 | -75.274 | 341.7707 | 272.0766 | -181.1271 | 390.0155 | 197.5652 | -42.2312 | 401.5819 | 179.7016 | -8.9319 | 388.2358 | 200.3139 | -47.3551 | 424.2838 | 144.6399 | 56.4263 | 409.6658 | 167.2164 | 14.3416
AE | 2001 | 1 | 385.4173 | 204.6669 | -55.4693 | 389.2339 | 198.7724 | -44.4815 | 386.285 | 203.3267 | -52.9712 | 357.9929 | 247.0223 | -134.4236 | 358.8296 | 245.7301 | -132.0148 | 370.4972 | 227.7102 | -98.4242 | 388.4921 | 199.9181 | -46.6173 | 351.1134 | 257.6473 | -154.2295 | 381.7088 | 210.3946 | -66.1463 | 397.1821 | 186.4968 | -21.5987 | 412.8233 | 162.34 | 23.4318 | 368.3467 | 231.0315 | -104.6154 | 411.3431 | 164.626 | 19.1704 | 389.8655 | 197.797 | -42.6632 | 369.2994 | 229.5601 | -101.8726 | 384.956 | 205.3793 | -56.7974 | 364.3256 | 237.2418 | -116.1919 | 417.3106 | 155.4096 | 36.3506 | 411.1974 | 164.8511 | 18.7508 | 389.4803 | 198.3918 | -43.7721 | 378.5383 | 215.2912 | -75.274 | 341.7707 | 272.0766 | -181.1271 | 390.0155 | 197.5652 | -42.2312 | 401.5819 | 179.7016 | -8.9319 | 388.2358 | 200.3139 | -47.3551 | 424.2838 | 144.6399 | 56.4263 | 409.6658 | 167.2164 | 14.3416
AE | 2001 | 2 | 385.4173 | 204.6669 | -55.4693 | 389.2339 | 198.7724 | -44.4815 | 386.285 | 203.3267 | -52.9712 | 357.9929 | 247.0223 | -134.4236 | 358.8296 | 245.7301 | -132.0148 | 370.4972 | 227.7102 | -98.4242 | 388.4921 | 199.9181 | -46.6173 | 351.1134 | 257.6473 | -154.2295 | 381.7088 | 210.3946 | -66.1463 | 397.1821 | 186.4968 | -21.5987 | 412.8233 | 162.34 | 23.4318 | 368.3467 | 231.0315 | -104.6154 | 411.3431 | 164.626 | 19.1704 | 389.8655 | 197.797 | -42.6632 | 369.2994 | 229.5601 | -101.8726 | 384.956 | 205.3793 | -56.7974 | 364.3256 | 237.2418 | -116.1919 | 417.3106 | 155.4096 | 36.3506 | 411.1974 | 164.8511 | 18.7508 | 389.4803 | 198.3918 | -43.7721 | 378.5383 | 215.2912 | -75.274 | 341.7707 | 272.0766 | -181.1271 | 390.0155 | 197.5652 | -42.2312 | 401.5819 | 179.7016 | -8.9319 | 388.2358 | 200.3139 | -47.3551 | 424.2838 | 144.6399 | 56.4263 | 409.6658 | 167.2164 | 14.3416
AE | 2001 | 3 | 386.7964 | 202.537 | -51.499 | 390.6363 | 196.6065 | -40.4442 | 387.6694 | 201.1886 | -48.9856 | 359.2048 | 245.1506 | -130.9346 | 360.0466 | 243.8505 | -128.5112 | 371.7853 | 225.7208 | -94.7157 | 389.8899 | 197.7593 | -42.5929 | 352.2834 | 255.8404 | -150.8613 | 383.0652 | 208.2996 | -62.241 | 398.633 | 184.2561 | -17.4218 | 414.3694 | 159.952 | 27.8832 | 369.6217 | 229.0623 | -100.9447 | 412.8802 | 162.252 | 23.5958 | 391.2717 | 195.6252 | -38.6148 | 370.5802 | 227.582 | -98.1852 | 386.3323 | 203.2537 | -52.8351 | 365.5761 | 235.3105 | -112.5917 | 418.8841 | 152.9793 | 40.8808 | 412.7336 | 162.4784 | 23.1737 | 390.8842 | 196.2237 | -39.7305 | 379.8754 | 213.226 | -71.4244 | 342.8837 | 270.3577 | -177.9229 | 391.4227 | 195.392 | -38.1801 | 403.0596 | 177.4195 | -4.6778 | 389.632 | 198.1575 | -43.3353 | 425.8998 | 142.144 | 61.0789 | 411.1928 | 164.8582 | 18.7376
AE | 2001 | 4 | 386.7964 | 202.537 | -51.499 | 390.6363 | 196.6065 | -40.4442 | 387.6694 | 201.1886 | -48.9856 | 359.2048 | 245.1506 | -130.9346 | 360.0466 | 243.8505 | -128.5112 | 371.7853 | 225.7208 | -94.7157 | 389.8899 | 197.7593 | -42.5929 | 352.2834 | 255.8404 | -150.8613 | 383.0652 | 208.2996 | -62.241 | 398.633 | 184.2561 | -17.4218 | 414.3694 | 159.952 | 27.8832 | 369.6217 | 229.0623 | -100.9447 | 412.8802 | 162.252 | 23.5958 | 391.2717 | 195.6252 | -38.6148 | 370.5802 | 227.582 | -98.1852 | 386.3323 | 203.2537 | -52.8351 | 365.5761 | 235.3105 | -112.5917 | 418.8841 | 152.9793 | 40.8808 | 412.7336 | 162.4784 | 23.1737 | 390.8842 | 196.2237 | -39.7305 | 379.8754 | 213.226 | -71.4244 | 342.8837 | 270.3577 | -177.9229 | 391.4227 | 195.392 | -38.1801 | 403.0596 | 177.4195 | -4.6778 | 389.632 | 198.1575 | -43.3353 | 425.8998 | 142.144 | 61.0789 | 411.1928 | 164.8582 | 18.7376
AE | 2002 | 1 | 386.7964 | 202.537 | -51.499 | 390.6363 | 196.6065 | -40.4442 | 387.6694 | 201.1886 | -48.9856 | 359.2048 | 245.1506 | -130.9346 | 360.0466 | 243.8505 | -128.5112 | 371.7853 | 225.7208 | -94.7157 | 389.8899 | 197.7593 | -42.5929 | 352.2834 | 255.8404 | -150.8613 | 383.0652 | 208.2996 | -62.241 | 398.633 | 184.2561 | -17.4218 | 414.3694 | 159.952 | 27.8832 | 369.6217 | 229.0623 | -100.9447 | 412.8802 | 162.252 | 23.5958 | 391.2717 | 195.6252 | -38.6148 | 370.5802 | 227.582 | -98.1852 | 386.3323 | 203.2537 | -52.8351 | 365.5761 | 235.3105 | -112.5917 | 418.8841 | 152.9793 | 40.8808 | 412.7336 | 162.4784 | 23.1737 | 390.8842 | 196.2237 | -39.7305 | 379.8754 | 213.226 | -71.4244 | 342.8837 | 270.3577 | -177.9229 | 391.4227 | 195.392 | -38.1801 | 403.0596 | 177.4195 | -4.6778 | 389.632 | 198.1575 | -43.3353 | 425.8998 | 142.144 | 61.0789 | 411.1928 | 164.8582 | 18.7376
AE | 2002 | 2 | 386.7964 | 202.537 | -51.499 | 390.6363 | 196.6065 | -40.4442 | 387.6694 | 201.1886 | -48.9856 | 359.2048 | 245.1506 | -130.9346 | 360.0466 | 243.8505 | -128.5112 | 371.7853 | 225.7208 | -94.7157 | 389.8899 | 197.7593 | -42.5929 | 352.2834 | 255.8404 | -150.8613 | 383.0652 | 208.2996 | -62.241 | 398.633 | 184.2561 | -17.4218 | 414.3694 | 159.952 | 27.8832 | 369.6217 | 229.0623 | -100.9447 | 412.8802 | 162.252 | 23.5958 | 391.2717 | 195.6252 | -38.6148 | 370.5802 | 227.582 | -98.1852 | 386.3323 | 203.2537 | -52.8351 | 365.5761 | 235.3105 | -112.5917 | 418.8841 | 152.9793 | 40.8808 | 412.7336 | 162.4784 | 23.1737 | 390.8842 | 196.2237 | -39.7305 | 379.8754 | 213.226 | -71.4244 | 342.8837 | 270.3577 | -177.9229 | 391.4227 | 195.392 | -38.1801 | 403.0596 | 177.4195 | -4.6778 | 389.632 | 198.1575 | -43.3353 | 425.8998 | 142.144 | 61.0789 | 411.1928 | 164.8582 | 18.7376
AE | 2002 | 3 | 390.7593 | 196.4165 | -40.0899 | 394.666 | 190.3828 | -28.8426 | 391.6475 | 195.0447 | -37.5328 | 362.6872 | 239.7722 | -120.9089 | 363.5437 | 238.4495 | -118.4432 | 375.4868 | 220.0041 | -84.0593 | 393.9066 | 191.5556 | -31.0288 | 355.6453 | 250.6481 | -141.1825 | 386.9631 | 202.2795 | -51.019 | 402.802 | 177.8173 | -5.4193 | 418.8125 | 153.09 | 40.6746 | 373.2855 | 223.4038 | -90.3967 | 417.2973 | 155.43 | 36.3125 | 395.3125 | 189.3843 | -26.9814 | 374.2607 | 221.8977 | -87.5891 | 390.2871 | 197.1458 | -41.4493 | 369.1695 | 229.7607 | -102.2465 | 423.4058 | 145.9959 | 53.8986 | 417.1482 | 155.6604 | 35.8831 | 394.9182 | 189.9933 | -28.1165 | 383.7178 | 207.2917 | -60.3623 | 346.0818 | 265.4183 | -168.7154 | 395.4661 | 189.1471 | -26.5391 | 407.3056 | 170.8616 | 7.5466 | 393.6443 | 191.9608 | -31.784 | 430.5437 | 134.9718 | 74.4484 | 415.5805 | 158.0816 | 31.3697
AE | 2002 | 4 | 390.7593 | 196.4165 | -40.0899 | 394.666 | 190.3828 | -28.8426 | 391.6475 | 195.0447 | -37.5328 | 362.6872 | 239.7722 | -120.9089 | 363.5437 | 238.4495 | -118.4432 | 375.4868 | 220.0041 | -84.0593 | 393.9066 | 191.5556 | -31.0288 | 355.6453 | 250.6481 | -141.1825 | 386.9631 | 202.2795 | -51.019 | 402.802 | 177.8173 | -5.4193 | 418.8125 | 153.09 | 40.6746 | 373.2855 | 223.4038 | -90.3967 | 417.2973 | 155.43 | 36.3125 | 395.3125 | 189.3843 | -26.9814 | 374.2607 | 221.8977 | -87.5891 | 390.2871 | 197.1458 | -41.4493 | 369.1695 | 229.7607 | -102.2465 | 423.4058 | 145.9959 | 53.8986 | 417.1482 | 155.6604 | 35.8831 | 394.9182 | 189.9933 | -28.1165 | 383.7178 | 207.2917 | -60.3623 | 346.0818 | 265.4183 | -168.7154 | 395.4661 | 189.1471 | -26.5391 | 407.3056 | 170.8616 | 7.5466 | 393.6443 | 191.9608 | -31.784 | 430.5437 | 134.9718 | 74.4484 | 415.5805 | 158.0816 | 31.3697
AE | 2003 | 1 | 390.7593 | 196.4165 | -40.0899 | 394.666 | 190.3828 | -28.8426 | 391.6475 | 195.0447 | -37.5328 | 362.6872 | 239.7722 | -120.9089 | 363.5437 | 238.4495 | -118.4432 | 375.4868 | 220.0041 | -84.0593 | 393.9066 | 191.5556 | -31.0288 | 355.6453 | 250.6481 | -141.1825 | 386.9631 | 202.2795 | -51.019 | 402.802 | 177.8173 | -5.4193 | 418.8125 | 153.09 | 40.6746 | 373.2855 | 223.4038 | -90.3967 | 417.2973 | 155.43 | 36.3125 | 395.3125 | 189.3843 | -26.9814 | 374.2607 | 221.8977 | -87.5891 | 390.2871 | 197.1458 | -41.4493 | 369.1695 | 229.7607 | -102.2465 | 423.4058 | 145.9959 | 53.8986 | 417.1482 | 155.6604 | 35.8831 | 394.9182 | 189.9933 | -28.1165 | 383.7178 | 207.2917 | -60.3623 | 346.0818 | 265.4183 | -168.7154 | 395.4661 | 189.1471 | -26.5391 | 407.3056 | 170.8616 | 7.5466 | 393.6443 | 191.9608 | -31.784 | 430.5437 | 134.9718 | 74.4484 | 415.5805 | 158.0816 | 31.3697
AE | 2003 | 2 | 390.7593 | 196.4165 | -40.0899 | 394.666 | 190.3828 | -28.8426 | 391.6475 | 195.0447 | -37.5328 | 362.6872 | 239.7722 | -120.9089 | 363.5437 | 238.4495 | -118.4432 | 375.4868 | 220.0041 | -84.0593 | 393.9066 | 191.5556 | -31.0288 | 355.6453 | 250.6481 | -141.1825 | 386.9631 | 202.2795 | -51.019 | 402.802 | 177.8173 | -5.4193 | 418.8125 | 153.09 | 40.6746 | 373.2855 | 223.4038 | -90.3967 | 417.2973 | 155.43 | 36.3125 | 395.3125 | 189.3843 | -26.9814 | 374.2607 | 221.8977 | -87.5891 | 390.2871 | 197.1458 | -41.4493 | 369.1695 | 229.7607 | -102.2465 | 423.4058 | 145.9959 | 53.8986 | 417.1482 | 155.6604 | 35.8831 | 394.9182 | 189.9933 | -28.1165 | 383.7178 | 207.2917 | -60.3623 | 346.0818 | 265.4183 | -168.7154 | 395.4661 | 189.1471 | -26.5391 | 407.3056 | 170.8616 | 7.5466 | 393.6443 | 191.9608 | -31.784 | 430.5437 | 134.9718 | 74.4484 | 415.5805 | 158.0816 | 31.3697
AE | 2003 | 3 | 395.4937 | 189.1045 | -26.4596 | 399.4803 | 182.9474 | -14.9823 | 396.4001 | 187.7046 | -23.8502 | 366.8476 | 233.3467 | -108.9312 | 367.7216 | 231.997 | -106.4151 | 379.9089 | 213.1744 | -71.3281 | 398.7054 | 184.1442 | -17.2132 | 359.6617 | 244.445 | -129.6194 | 391.6199 | 195.0873 | -37.6122 | 407.7826 | 170.1249 | 8.9199 | 424.1205 | 144.892 | 55.9564 | 377.6626 | 216.6436 | -77.7951 | 422.5744 | 147.2799 | 51.5051 | 400.14 | 181.9285 | -13.083 | 378.6577 | 215.1067 | -74.9301 | 395.0119 | 189.8486 | -27.8469 | 373.4624 | 223.1305 | -89.8872 | 428.8077 | 137.6529 | 69.4507 | 422.4222 | 147.515 | 51.0669 | 399.7377 | 182.5499 | -14.2413 | 388.3082 | 200.2021 | -47.1465 | 349.9027 | 259.5172 | -157.7153 | 400.2968 | 181.6864 | -12.6318 | 412.3784 | 163.027 | 22.151 | 398.4377 | 184.5576 | -17.9839 | 436.0916 | 126.4034 | 90.4208 | 420.8224 | 149.9857 | 46.4612
AE | 2003 | 4 | 395.4937 | 189.1045 | -26.4596 | 399.4803 | 182.9474 | -14.9823 | 396.4001 | 187.7046 | -23.8502 | 366.8476 | 233.3467 | -108.9312 | 367.7216 | 231.997 | -106.4151 | 379.9089 | 213.1744 | -71.3281 | 398.7054 | 184.1442 | -17.2132 | 359.6617 | 244.445 | -129.6194 | 391.6199 | 195.0873 | -37.6122 | 407.7826 | 170.1249 | 8.9199 | 424.1205 | 144.892 | 55.9564 | 377.6626 | 216.6436 | -77.7951 | 422.5744 | 147.2799 | 51.5051 | 400.14 | 181.9285 | -13.083 | 378.6577 | 215.1067 | -74.9301 | 395.0119 | 189.8486 | -27.8469 | 373.4624 | 223.1305 | -89.8872 | 428.8077 | 137.6529 | 69.4507 | 422.4222 | 147.515 | 51.0669 | 399.7377 | 182.5499 | -14.2413 | 388.3082 | 200.2021 | -47.1465 | 349.9027 | 259.5172 | -157.7153 | 400.2968 | 181.6864 | -12.6318 | 412.3784 | 163.027 | 22.151 | 398.4377 | 184.5576 | -17.9839 | 436.0916 | 126.4034 | 90.4208 | 420.8224 | 149.9857 | 46.4612
AE | 2004 | 1 | 395.4937 | 189.1045 | -26.4596 | 399.4803 | 182.9474 | -14.9823 | 396.4001 | 187.7046 | -23.8502 | 366.8476 | 233.3467 | -108.9312 | 367.7216 | 231.997 | -106.4151 | 379.9089 | 213.1744 | -71.3281 | 398.7054 | 184.1442 | -17.2132 | 359.6617 | 244.445 | -129.6194 | 391.6199 | 195.0873 | -37.6122 | 407.7826 | 170.1249 | 8.9199 | 424.1205 | 144.892 | 55.9564 | 377.6626 | 216.6436 | -77.7951 | 422.5744 | 147.2799 | 51.5051 | 400.14 | 181.9285 | -13.083 | 378.6577 | 215.1067 | -74.9301 | 395.0119 | 189.8486 | -27.8469 | 373.4624 | 223.1305 | -89.8872 | 428.8077 | 137.6529 | 69.4507 | 422.4222 | 147.515 | 51.0669 | 399.7377 | 182.5499 | -14.2413 | 388.3082 | 200.2021 | -47.1465 | 349.9027 | 259.5172 | -157.7153 | 400.2968 | 181.6864 | -12.6318 | 412.3784 | 163.027 | 22.151 | 398.4377 | 184.5576 | -17.9839 | 436.0916 | 126.4034 | 90.4208 | 420.8224 | 149.9857 | 46.4612
AE | 2004 | 2 | 395.4937 | 189.1045 | -26.4596 | 399.4803 | 182.9474 | -14.9823 | 396.4001 | 187.7046 | -23.8502 | 366.8476 | 233.3467 | -108.9312 | 367.7216 | 231.997 | -106.4151 | 379.9089 | 213.1744 | -71.3281 | 398.7054 | 184.1442 | -17.2132 | 359.6617 | 244.445 | -129.6194 | 391.6199 | 195.0873 | -37.6122 | 407.7826 | 170.1249 | 8.9199 | 424.1205 | 144.892 | 55.9564 | 377.6626 | 216.6436 | -77.7951 | 422.5744 | 147.2799 | 51.5051 | 400.14 | 181.9285 | -13.083 | 378.6577 | 215.1067 | -74.9301 | 395.0119 | 189.8486 | -27.8469 | 373.4624 | 223.1305 | -89.8872 | 428.8077 | 137.6529 | 69.4507 | 422.4222 | 147.515 | 51.0669 | 399.7377 | 182.5499 | -14.2413 | 388.3082 | 200.2021 | -47.1465 | 349.9027 | 259.5172 | -157.7153 | 400.2968 | 181.6864 | -12.6318 | 412.3784 | 163.027 | 22.151 | 398.4377 | 184.5576 | -17.9839 | 436.0916 | 126.4034 | 90.4208 | 420.8224 | 149.9857 | 46.4612
AE | 2004 | 3 | 399.2479 | 183.3064 | -15.6516 | 403.2978 | 177.0515 | -3.9919 | 400.1686 | 181.8843 | -13.0007 | 370.1466 | 228.2517 | -99.4335 | 371.0344 | 226.8805 | -96.8775 | 383.4154 | 207.7588 | -61.2329 | 402.5106 | 178.2673 | -6.2582 | 362.8464 | 239.5263 | -120.4505 | 395.3125 | 189.3843 | -26.9813 | 411.732 | 164.0253 | 20.2901 | 428.3295 | 138.3914 | 68.074 | 381.1334 | 211.2831 | -67.8027 | 426.7589 | 140.8173 | 63.552 | 403.968 | 176.0164 | -2.0624 | 382.1444 | 209.7218 | -64.8922 | 398.7584 | 184.0624 | -17.0608 | 376.8665 | 217.8731 | -80.087 | 433.0912 | 131.0373 | 81.7828 | 426.6042 | 141.0561 | 63.1068 | 403.5593 | 176.6477 | -3.2391 | 391.9482 | 194.5803 | -36.6672 | 352.9324 | 254.838 | -148.9927 | 404.1272 | 175.7705 | -1.604 | 416.4008 | 156.8146 | 33.7315 | 402.2386 | 178.6873 | -7.0412 | 440.4908 | 119.609 | 103.086 | 424.979 | 143.5661 | 58.428
AE | 2004 | 4 | 399.2479 | 183.3064 | -15.6516 | 403.2978 | 177.0515 | -3.9919 | 400.1686 | 181.8843 | -13.0007 | 370.1466 | 228.2517 | -99.4335 | 371.0344 | 226.8805 | -96.8775 | 383.4154 | 207.7588 | -61.2329 | 402.5106 | 178.2673 | -6.2582 | 362.8464 | 239.5263 | -120.4505 | 395.3125 | 189.3843 | -26.9813 | 411.732 | 164.0253 | 20.2901 | 428.3295 | 138.3914 | 68.074 | 381.1334 | 211.2831 | -67.8027 | 426.7589 | 140.8173 | 63.552 | 403.968 | 176.0164 | -2.0624 | 382.1444 | 209.7218 | -64.8922 | 398.7584 | 184.0624 | -17.0608 | 376.8665 | 217.8731 | -80.087 | 433.0912 | 131.0373 | 81.7828 | 426.6042 | 141.0561 | 63.1068 | 403.5593 | 176.6477 | -3.2391 | 391.9482 | 194.5803 | -36.6672 | 352.9324 | 254.838 | -148.9927 | 404.1272 | 175.7705 | -1.604 | 416.4008 | 156.8146 | 33.7315 | 402.2386 | 178.6873 | -7.0412 | 440.4908 | 119.609 | 103.086 | 424.979 | 143.5661 | 58.428
AE | 2005 | 1 | 399.2479 | 183.3064 | -15.6516 | 403.2978 | 177.0515 | -3.9919 | 400.1686 | 181.8843 | -13.0007 | 370.1466 | 228.2517 | -99.4335 | 371.0344 | 226.8805 | -96.8775 | 383.4154 | 207.7588 | -61.2329 | 402.5106 | 178.2673 | -6.2582 | 362.8464 | 239.5263 | -120.4505 | 395.3125 | 189.3843 | -26.9813 | 411.732 | 164.0253 | 20.2901 | 428.3295 | 138.3914 | 68.074 | 381.1334 | 211.2831 | -67.8027 | 426.7589 | 140.8173 | 63.552 | 403.968 | 176.0164 | -2.0624 | 382.1444 | 209.7218 | -64.8922 | 398.7584 | 184.0624 | -17.0608 | 376.8665 | 217.8731 | -80.087 | 433.0912 | 131.0373 | 81.7828 | 426.6042 | 141.0561 | 63.1068 | 403.5593 | 176.6477 | -3.2391 | 391.9482 | 194.5803 | -36.6672 | 352.9324 | 254.838 | -148.9927 | 404.1272 | 175.7705 | -1.604 | 416.4008 | 156.8146 | 33.7315 | 402.2386 | 178.6873 | -7.0412 | 440.4908 | 119.609 | 103.086 | 424.979 | 143.5661 | 58.428
AE | 2005 | 2 | 399.2479 | 183.3064 | -15.6516 | 403.2978 | 177.0515 | -3.9919 | 400.1686 | 181.8843 | -13.0007 | 370.1466 | 228.2517 | -99.4335 | 371.0344 | 226.8805 | -96.8775 | 383.4154 | 207.7588 | -61.2329 | 402.5106 | 178.2673 | -6.2582 | 362.8464 | 239.5263 | -120.4505 | 395.3125 | 189.3843 | -26.9813 | 411.732 | 164.0253 | 20.2901 | 428.3295 | 138.3914 | 68.074 | 381.1334 | 211.2831 | -67.8027 | 426.7589 | 140.8173 | 63.552 | 403.968 | 176.0164 | -2.0624 | 382.1444 | 209.7218 | -64.8922 | 398.7584 | 184.0624 | -17.0608 | 376.8665 | 217.8731 | -80.087 | 433.0912 | 131.0373 | 81.7828 | 426.6042 | 141.0561 | 63.1068 | 403.5593 | 176.6477 | -3.2391 | 391.9482 | 194.5803 | -36.6672 | 352.9324 | 254.838 | -148.9927 | 404.1272 | 175.7705 | -1.604 | 416.4008 | 156.8146 | 33.7315 | 402.2386 | 178.6873 | -7.0412 | 440.4908 | 119.609 | 103.086 | 424.979 | 143.5661 | 58.428
AE | 2005 | 3 | 399.636 | 182.707 | -14.5341 | 403.6925 | 176.4419 | -2.8556 | 400.5583 | 181.2826 | -11.8789 | 370.4877 | 227.7249 | -98.4516 | 371.3769 | 226.3515 | -95.8914 | 383.7779 | 207.1988 | -60.1892 | 402.904 | 177.6597 | -5.1256 | 363.1757 | 239.0178 | -119.5025 | 395.6943 | 188.7947 | -25.8822 | 412.1404 | 163.3947 | 21.4657 | 428.7647 | 137.7193 | 69.3268 | 381.4923 | 210.7289 | -66.7695 | 427.1915 | 140.1491 | 64.7975 | 404.3638 | 175.4052 | -0.92299 | 382.5048 | 209.165 | -63.8543 | 399.1457 | 183.4642 | -15.9456 | 377.2185 | 217.3296 | -79.0737 | 433.5341 | 130.3533 | 83.0578 | 427.0366 | 140.3883 | 64.3516 | 403.9544 | 176.0375 | -2.1016 | 392.3245 | 193.9991 | -35.5837 | 353.2457 | 254.3542 | -148.0909 | 404.5233 | 175.1589 | -0.46381 | 416.8167 | 156.1723 | 34.9288 | 402.6316 | 178.0804 | -5.9098 | 440.9456 | 118.9066 | 104.3955 | 425.4088 | 142.9023 | 59.6652
AE | 2005 | 4 | 399.636 | 182.707 | -14.5341 | 403.6925 | 176.4419 | -2.8556 | 400.5583 | 181.2826 | -11.8789 | 370.4877 | 227.7249 | -98.4516 | 371.3769 | 226.3515 | -95.8914 | 383.7779 | 207.1988 | -60.1892 | 402.904 | 177.6597 | -5.1256 | 363.1757 | 239.0178 | -119.5025 | 395.6943 | 188.7947 | -25.8822 | 412.1404 | 163.3947 | 21.4657 | 428.7647 | 137.7193 | 69.3268 | 381.4923 | 210.7289 | -66.7695 | 427.1915 | 140.1491 | 64.7975 | 404.3638 | 175.4052 | -0.92299 | 382.5048 | 209.165 | -63.8543 | 399.1457 | 183.4642 | -15.9456 | 377.2185 | 217.3296 | -79.0737 | 433.5341 | 130.3533 | 83.0578 | 427.0366 | 140.3883 | 64.3516 | 403.9544 | 176.0375 | -2.1016 | 392.3245 | 193.9991 | -35.5837 | 353.2457 | 254.3542 | -148.0909 | 404.5233 | 175.1589 | -0.46381 | 416.8167 | 156.1723 | 34.9288 | 402.6316 | 178.0804 | -5.9098 | 440.9456 | 118.9066 | 104.3955 | 425.4088 | 142.9023 | 59.6652
AE | 2006 | 1 | 399.636 | 182.707 | -14.5341 | 403.6925 | 176.4419 | -2.8556 | 400.5583 | 181.2826 | -11.8789 | 370.4877 | 227.7249 | -98.4516 | 371.3769 | 226.3515 | -95.8914 | 383.7779 | 207.1988 | -60.1892 | 402.904 | 177.6597 | -5.1256 | 363.1757 | 239.0178 | -119.5025 | 395.6943 | 188.7947 | -25.8822 | 412.1404 | 163.3947 | 21.4657 | 428.7647 | 137.7193 | 69.3268 | 381.4923 | 210.7289 | -66.7695 | 427.1915 | 140.1491 | 64.7975 | 404.3638 | 175.4052 | -0.92299 | 382.5048 | 209.165 | -63.8543 | 399.1457 | 183.4642 | -15.9456 | 377.2185 | 217.3296 | -79.0737 | 433.5341 | 130.3533 | 83.0578 | 427.0366 | 140.3883 | 64.3516 | 403.9544 | 176.0375 | -2.1016 | 392.3245 | 193.9991 | -35.5837 | 353.2457 | 254.3542 | -148.0909 | 404.5233 | 175.1589 | -0.46381 | 416.8167 | 156.1723 | 34.9288 | 402.6316 | 178.0804 | -5.9098 | 440.9456 | 118.9066 | 104.3955 | 425.4088 | 142.9023 | 59.6652
AE | 2006 | 2 | 399.636 | 182.707 | -14.5341 | 403.6925 | 176.4419 | -2.8556 | 400.5583 | 181.2826 | -11.8789 | 370.4877 | 227.7249 | -98.4516 | 371.3769 | 226.3515 | -95.8914 | 383.7779 | 207.1988 | -60.1892 | 402.904 | 177.6597 | -5.1256 | 363.1757 | 239.0178 | -119.5025 | 395.6943 | 188.7947 | -25.8822 | 412.1404 | 163.3947 | 21.4657 | 428.7647 | 137.7193 | 69.3268 | 381.4923 | 210.7289 | -66.7695 | 427.1915 | 140.1491 | 64.7975 | 404.3638 | 175.4052 | -0.92299 | 382.5048 | 209.165 | -63.8543 | 399.1457 | 183.4642 | -15.9456 | 377.2185 | 217.3296 | -79.0737 | 433.5341 | 130.3533 | 83.0578 | 427.0366 | 140.3883 | 64.3516 | 403.9544 | 176.0375 | -2.1016 | 392.3245 | 193.9991 | -35.5837 | 353.2457 | 254.3542 | -148.0909 | 404.5233 | 175.1589 | -0.46381 | 416.8167 | 156.1723 | 34.9288 | 402.6316 | 178.0804 | -5.9098 | 440.9456 | 118.9066 | 104.3955 | 425.4088 | 142.9023 | 59.6652
AE | 2006 | 3 | 399.7444 | 182.5396 | -14.2222 | 403.8027 | 176.2718 | -2.5384 | 400.667 | 181.1146 | -11.5658 | 370.5829 | 227.5778 | -98.1774 | 371.4725 | 226.2038 | -95.6161 | 383.8791 | 207.0425 | -59.8978 | 403.0138 | 177.4901 | -4.8094 | 363.2676 | 238.8758 | -119.2378 | 395.8009 | 188.6301 | -25.5754 | 412.2544 | 163.2186 | 21.7939 | 428.8862 | 137.5317 | 69.6766 | 381.5924 | 210.5742 | -66.4811 | 427.3123 | 139.9626 | 65.1453 | 404.4742 | 175.2346 | -0.6049 | 382.6055 | 209.0096 | -63.5646 | 399.2538 | 183.2972 | -15.6343 | 377.3167 | 217.1778 | -78.7909 | 433.6577 | 130.1623 | 83.4137 | 427.1573 | 140.2019 | 64.6992 | 404.0647 | 175.8671 | -1.784 | 392.4296 | 193.8369 | -35.2812 | 353.3331 | 254.2191 | -147.8392 | 404.6338 | 174.9881 | -0.14552 | 416.9328 | 155.993 | 35.263 | 402.7413 | 177.911 | -5.594 | 441.0726 | 118.7105 | 104.761 | 425.5288 | 142.717 | 60.0106
AE | 2006 | 4 | 399.7444 | 182.5396 | -14.2222 | 403.8027 | 176.2718 | -2.5384 | 400.667 | 181.1146 | -11.5658 | 370.5829 | 227.5778 | -98.1774 | 371.4725 | 226.2038 | -95.6161 | 383.8791 | 207.0425 | -59.8978 | 403.0138 | 177.4901 | -4.8094 | 363.2676 | 238.8758 | -119.2378 | 395.8009 | 188.6301 | -25.5754 | 412.2544 | 163.2186 | 21.7939 | 428.8862 | 137.5317 | 69.6766 | 381.5924 | 210.5742 | -66.4811 | 427.3123 | 139.9626 | 65.1453 | 404.4742 | 175.2346 | -0.6049 | 382.6055 | 209.0096 | -63.5646 | 399.2538 | 183.2972 | -15.6343 | 377.3167 | 217.1778 | -78.7909 | 433.6577 | 130.1623 | 83.4137 | 427.1573 | 140.2019 | 64.6992 | 404.0647 | 175.8671 | -1.784 | 392.4296 | 193.8369 | -35.2812 | 353.3331 | 254.2191 | -147.8392 | 404.6338 | 174.9881 | -0.14552 | 416.9328 | 155.993 | 35.263 | 402.7413 | 177.911 | -5.594 | 441.0726 | 118.7105 | 104.761 | 425.5288 | 142.717 | 60.0106
AE | 2007 | 1 | 399.7444 | 182.5396 | -14.2222 | 403.8027 | 176.2718 | -2.5384 | 400.667 | 181.1146 | -11.5658 | 370.5829 | 227.5778 | -98.1774 | 371.4725 | 226.2038 | -95.6161 | 383.8791 | 207.0425 | -59.8978 | 403.0138 | 177.4901 | -4.8094 | 363.2676 | 238.8758 | -119.2378 | 395.8009 | 188.6301 | -25.5754 | 412.2544 | 163.2186 | 21.7939 | 428.8862 | 137.5317 | 69.6766 | 381.5924 | 210.5742 | -66.4811 | 427.3123 | 139.9626 | 65.1453 | 404.4742 | 175.2346 | -0.6049 | 382.6055 | 209.0096 | -63.5646 | 399.2538 | 183.2972 | -15.6343 | 377.3167 | 217.1778 | -78.7909 | 433.6577 | 130.1623 | 83.4137 | 427.1573 | 140.2019 | 64.6992 | 404.0647 | 175.8671 | -1.784 | 392.4296 | 193.8369 | -35.2812 | 353.3331 | 254.2191 | -147.8392 | 404.6338 | 174.9881 | -0.14552 | 416.9328 | 155.993 | 35.263 | 402.7413 | 177.911 | -5.594 | 441.0726 | 118.7105 | 104.761 | 425.5288 | 142.717 | 60.0106
AE | 2007 | 2 | 399.7444 | 182.5396 | -14.2222 | 403.8027 | 176.2718 | -2.5384 | 400.667 | 181.1146 | -11.5658 | 370.5829 | 227.5778 | -98.1774 | 371.4725 | 226.2038 | -95.6161 | 383.8791 | 207.0425 | -59.8978 | 403.0138 | 177.4901 | -4.8094 | 363.2676 | 238.8758 | -119.2378 | 395.8009 | 188.6301 | -25.5754 | 412.2544 | 163.2186 | 21.7939 | 428.8862 | 137.5317 | 69.6766 | 381.5924 | 210.5742 | -66.4811 | 427.3123 | 139.9626 | 65.1453 | 404.4742 | 175.2346 | -0.6049 | 382.6055 | 209.0096 | -63.5646 | 399.2538 | 183.2972 | -15.6343 | 377.3167 | 217.1778 | -78.7909 | 433.6577 | 130.1623 | 83.4137 | 427.1573 | 140.2019 | 64.6992 | 404.0647 | 175.8671 | -1.784 | 392.4296 | 193.8369 | -35.2812 | 353.3331 | 254.2191 | -147.8392 | 404.6338 | 174.9881 | -0.14552 | 416.9328 | 155.993 | 35.263 | 402.7413 | 177.911 | -5.594 | 441.0726 | 118.7105 | 104.761 | 425.5288 | 142.717 | 60.0106
AE | 2007 | 3 | 400.7974 | 180.9132 | -11.1904 | 404.8735 | 174.618 | 0.5445 | 401.7241 | 179.482 | -8.5225 | 371.5083 | 226.1487 | -95.5133 | 372.4018 | 224.7686 | -92.9407 | 384.8627 | 205.5234 | -57.0661 | 404.0812 | 175.8416 | -1.7365 | 364.161 | 237.4961 | -116.6659 | 396.8367 | 187.0304 | -22.5934 | 413.3622 | 161.5077 | 24.9833 | 430.0668 | 135.7083 | 73.0756 | 382.566 | 209.0706 | -63.6782 | 428.486 | 138.1498 | 68.5245 | 405.548 | 173.5762 | 2.4864 | 383.5835 | 207.4991 | -60.749 | 400.3047 | 181.6741 | -12.6088 | 378.2716 | 215.7031 | -76.0419 | 434.8593 | 128.3066 | 86.8729 | 428.3304 | 138.3901 | 68.0764 | 405.1366 | 174.2115 | 1.3021 | 393.4506 | 192.2599 | -32.3417 | 354.183 | 252.9066 | -145.3925 | 405.7083 | 173.3287 | 2.9478 | 418.0611 | 154.2504 | 38.5114 | 403.8075 | 176.2643 | -2.5245 | 442.3066 | 116.8046 | 108.3137 | 426.6947 | 140.9163 | 63.3674
AE | 2007 | 4 | 400.7974 | 180.9132 | -11.1904 | 404.8735 | 174.618 | 0.5445 | 401.7241 | 179.482 | -8.5225 | 371.5083 | 226.1487 | -95.5133 | 372.4018 | 224.7686 | -92.9407 | 384.8627 | 205.5234 | -57.0661 | 404.0812 | 175.8416 | -1.7365 | 364.161 | 237.4961 | -116.6659 | 396.8367 | 187.0304 | -22.5934 | 413.3622 | 161.5077 | 24.9833 | 430.0668 | 135.7083 | 73.0756 | 382.566 | 209.0706 | -63.6782 | 428.486 | 138.1498 | 68.5245 | 405.548 | 173.5762 | 2.4864 | 383.5835 | 207.4991 | -60.749 | 400.3047 | 181.6741 | -12.6088 | 378.2716 | 215.7031 | -76.0419 | 434.8593 | 128.3066 | 86.8729 | 428.3304 | 138.3901 | 68.0764 | 405.1366 | 174.2115 | 1.3021 | 393.4506 | 192.2599 | -32.3417 | 354.183 | 252.9066 | -145.3925 | 405.7083 | 173.3287 | 2.9478 | 418.0611 | 154.2504 | 38.5114 | 403.8075 | 176.2643 | -2.5245 | 442.3066 | 116.8046 | 108.3137 | 426.6947 | 140.9163 | 63.3674
AE | 2008 | 1 | 400.7974 | 180.9132 | -11.1904 | 404.8735 | 174.618 | 0.5445 | 401.7241 | 179.482 | -8.5225 | 371.5083 | 226.1487 | -95.5133 | 372.4018 | 224.7686 | -92.9407 | 384.8627 | 205.5234 | -57.0661 | 404.0812 | 175.8416 | -1.7365 | 364.161 | 237.4961 | -116.6659 | 396.8367 | 187.0304 | -22.5934 | 413.3622 | 161.5077 | 24.9833 | 430.0668 | 135.7083 | 73.0756 | 382.566 | 209.0706 | -63.6782 | 428.486 | 138.1498 | 68.5245 | 405.548 | 173.5762 | 2.4864 | 383.5835 | 207.4991 | -60.749 | 400.3047 | 181.6741 | -12.6088 | 378.2716 | 215.7031 | -76.0419 | 434.8593 | 128.3066 | 86.8729 | 428.3304 | 138.3901 | 68.0764 | 405.1366 | 174.2115 | 1.3021 | 393.4506 | 192.2599 | -32.3417 | 354.183 | 252.9066 | -145.3925 | 405.7083 | 173.3287 | 2.9478 | 418.0611 | 154.2504 | 38.5114 | 403.8075 | 176.2643 | -2.5245 | 442.3066 | 116.8046 | 108.3137 | 426.6947 | 140.9163 | 63.3674
AE | 2008 | 2 | 400.7974 | 180.9132 | -11.1904 | 404.8735 | 174.618 | 0.5445 | 401.7241 | 179.482 | -8.5225 | 371.5083 | 226.1487 | -95.5133 | 372.4018 | 224.7686 | -92.9407 | 384.8627 | 205.5234 | -57.0661 | 404.0812 | 175.8416 | -1.7365 | 364.161 | 237.4961 | -116.6659 | 396.8367 | 187.0304 | -22.5934 | 413.3622 | 161.5077 | 24.9833 | 430.0668 | 135.7083 | 73.0756 | 382.566 | 209.0706 | -63.6782 | 428.486 | 138.1498 | 68.5245 | 405.548 | 173.5762 | 2.4864 | 383.5835 | 207.4991 | -60.749 | 400.3047 | 181.6741 | -12.6088 | 378.2716 | 215.7031 | -76.0419 | 434.8593 | 128.3066 | 86.8729 | 428.3304 | 138.3901 | 68.0764 | 405.1366 | 174.2115 | 1.3021 | 393.4506 | 192.2599 | -32.3417 | 354.183 | 252.9066 | -145.3925 | 405.7083 | 173.3287 | 2.9478 | 418.0611 | 154.2504 | 38.5114 | 403.8075 | 176.2643 | -2.5245 | 442.3066 | 116.8046 | 108.3137 | 426.6947 | 140.9163 | 63.3674
AE | 2008 | 3 | 399.5125 | 182.8978 | -14.8898 | 403.5668 | 176.636 | -3.2173 | 400.4342 | 181.4741 | -12.236 | 370.3791 | 227.8926 | -98.7641 | 371.2679 | 226.5199 | -96.2052 | 383.6625 | 207.3771 | -60.5214 | 402.7788 | 177.8531 | -5.4861 | 363.0709 | 239.1796 | -119.8042 | 395.5728 | 188.9824 | -26.2321 | 412.0104 | 163.5954 | 21.0915 | 428.6262 | 137.9333 | 68.928 | 381.378 | 210.9053 | -67.0984 | 427.0538 | 140.3618 | 64.4011 | 404.2378 | 175.5998 | -1.2857 | 382.3901 | 209.3423 | -64.1847 | 399.0224 | 183.6546 | -16.3006 | 377.1064 | 217.5026 | -79.3963 | 433.3931 | 130.571 | 82.652 | 426.899 | 140.6008 | 63.9554 | 403.8286 | 176.2317 | -2.4637 | 392.2047 | 194.1841 | -35.9286 | 353.146 | 254.5082 | -148.378 | 404.3972 | 175.3536 | -0.82673 | 416.6843 | 156.3768 | 34.5477 | 402.5065 | 178.2736 | -6.2699 | 440.8009 | 119.1302 | 103.9787 | 425.272 | 143.1136 | 59.2714
AE | 2008 | 4 | 399.5125 | 182.8978 | -14.8898 | 403.5668 | 176.636 | -3.2173 | 400.4342 | 181.4741 | -12.236 | 370.3791 | 227.8926 | -98.7641 | 371.2679 | 226.5199 | -96.2052 | 383.6625 | 207.3771 | -60.5214 | 402.7788 | 177.8531 | -5.4861 | 363.0709 | 239.1796 | -119.8042 | 395.5728 | 188.9824 | -26.2321 | 412.0104 | 163.5954 | 21.0915 | 428.6262 | 137.9333 | 68.928 | 381.378 | 210.9053 | -67.0984 | 427.0538 | 140.3618 | 64.4011 | 404.2378 | 175.5998 | -1.2857 | 382.3901 | 209.3423 | -64.1847 | 399.0224 | 183.6546 | -16.3006 | 377.1064 | 217.5026 | -79.3963 | 433.3931 | 130.571 | 82.652 | 426.899 | 140.6008 | 63.9554 | 403.8286 | 176.2317 | -2.4637 | 392.2047 | 194.1841 | -35.9286 | 353.146 | 254.5082 | -148.378 | 404.3972 | 175.3536 | -0.82673 | 416.6843 | 156.3768 | 34.5477 | 402.5065 | 178.2736 | -6.2699 | 440.8009 | 119.1302 | 103.9787 | 425.272 | 143.1136 | 59.2714
AE | 2009 | 1 | 399.5125 | 182.8978 | -14.8898 | 403.5668 | 176.636 | -3.2173 | 400.4342 | 181.4741 | -12.236 | 370.3791 | 227.8926 | -98.7641 | 371.2679 | 226.5199 | -96.2052 | 383.6625 | 207.3771 | -60.5214 | 402.7788 | 177.8531 | -5.4861 | 363.0709 | 239.1796 | -119.8042 | 395.5728 | 188.9824 | -26.2321 | 412.0104 | 163.5954 | 21.0915 | 428.6262 | 137.9333 | 68.928 | 381.378 | 210.9053 | -67.0984 | 427.0538 | 140.3618 | 64.4011 | 404.2378 | 175.5998 | -1.2857 | 382.3901 | 209.3423 | -64.1847 | 399.0224 | 183.6546 | -16.3006 | 377.1064 | 217.5026 | -79.3963 | 433.3931 | 130.571 | 82.652 | 426.899 | 140.6008 | 63.9554 | 403.8286 | 176.2317 | -2.4637 | 392.2047 | 194.1841 | -35.9286 | 353.146 | 254.5082 | -148.378 | 404.3972 | 175.3536 | -0.82673 | 416.6843 | 156.3768 | 34.5477 | 402.5065 | 178.2736 | -6.2699 | 440.8009 | 119.1302 | 103.9787 | 425.272 | 143.1136 | 59.2714
AE | 2009 | 2 | 399.5125 | 182.8978 | -14.8898 | 403.5668 | 176.636 | -3.2173 | 400.4342 | 181.4741 | -12.236 | 370.3791 | 227.8926 | -98.7641 | 371.2679 | 226.5199 | -96.2052 | 383.6625 | 207.3771 | -60.5214 | 402.7788 | 177.8531 | -5.4861 | 363.0709 | 239.1796 | -119.8042 | 395.5728 | 188.9824 | -26.2321 | 412.0104 | 163.5954 | 21.0915 | 428.6262 | 137.9333 | 68.928 | 381.378 | 210.9053 | -67.0984 | 427.0538 | 140.3618 | 64.4011 | 404.2378 | 175.5998 | -1.2857 | 382.3901 | 209.3423 | -64.1847 | 399.0224 | 183.6546 | -16.3006 | 377.1064 | 217.5026 | -79.3963 | 433.3931 | 130.571 | 82.652 | 426.899 | 140.6008 | 63.9554 | 403.8286 | 176.2317 | -2.4637 | 392.2047 | 194.1841 | -35.9286 | 353.146 | 254.5082 | -148.378 | 404.3972 | 175.3536 | -0.82673 | 416.6843 | 156.3768 | 34.5477 | 402.5065 | 178.2736 | -6.2699 | 440.8009 | 119.1302 | 103.9787 | 425.272 | 143.1136 | 59.2714
AE | 2009 | 3 | 396.9023 | 186.9291 | -22.4045 | 400.9126 | 180.7353 | -10.8588 | 397.814 | 185.5209 | -19.7795 | 368.0854 | 231.4351 | -105.3677 | 368.9645 | 230.0773 | -102.8366 | 381.2245 | 211.1424 | -67.5404 | 400.1331 | 181.9392 | -13.1029 | 360.8566 | 242.5996 | -126.1792 | 393.0054 | 192.9476 | -33.6235 | 409.2644 | 167.8364 | 13.186 | 425.6997 | 142.453 | 60.5029 | 378.9648 | 214.6324 | -74.0459 | 424.1444 | 144.8551 | 56.0251 | 401.5763 | 179.7103 | -8.9481 | 379.9659 | 213.0863 | -71.1639 | 396.4175 | 187.6777 | -23.8 | 374.7396 | 221.158 | -86.2102 | 430.4149 | 135.1707 | 74.0777 | 423.9913 | 145.0916 | 55.5843 | 401.1715 | 180.3354 | -10.1133 | 389.6739 | 198.0928 | -43.2147 | 351.0394 | 257.7616 | -154.4426 | 401.7339 | 179.4668 | -8.4942 | 413.8876 | 160.6962 | 26.496 | 399.8638 | 182.3551 | -13.8782 | 437.7422 | 123.8542 | 95.1727 | 422.382 | 147.5771 | 50.9511
AE | 2009 | 4 | 396.9023 | 186.9291 | -22.4045 | 400.9126 | 180.7353 | -10.8588 | 397.814 | 185.5209 | -19.7795 | 368.0854 | 231.4351 | -105.3677 | 368.9645 | 230.0773 | -102.8366 | 381.2245 | 211.1424 | -67.5404 | 400.1331 | 181.9392 | -13.1029 | 360.8566 | 242.5996 | -126.1792 | 393.0054 | 192.9476 | -33.6235 | 409.2644 | 167.8364 | 13.186 | 425.6997 | 142.453 | 60.5029 | 378.9648 | 214.6324 | -74.0459 | 424.1444 | 144.8551 | 56.0251 | 401.5763 | 179.7103 | -8.9481 | 379.9659 | 213.0863 | -71.1639 | 396.4175 | 187.6777 | -23.8 | 374.7396 | 221.158 | -86.2102 | 430.4149 | 135.1707 | 74.0777 | 423.9913 | 145.0916 | 55.5843 | 401.1715 | 180.3354 | -10.1133 | 389.6739 | 198.0928 | -43.2147 | 351.0394 | 257.7616 | -154.4426 | 401.7339 | 179.4668 | -8.4942 | 413.8876 | 160.6962 | 26.496 | 399.8638 | 182.3551 | -13.8782 | 437.7422 | 123.8542 | 95.1727 | 422.382 | 147.5771 | 50.9511
AE | 2010 | 1 | 396.9023 | 186.9291 | -22.4045 | 400.9126 | 180.7353 | -10.8588 | 397.814 | 185.5209 | -19.7795 | 368.0854 | 231.4351 | -105.3677 | 368.9645 | 230.0773 | -102.8366 | 381.2245 | 211.1424 | -67.5404 | 400.1331 | 181.9392 | -13.1029 | 360.8566 | 242.5996 | -126.1792 | 393.0054 | 192.9476 | -33.6235 | 409.2644 | 167.8364 | 13.186 | 425.6997 | 142.453 | 60.5029 | 378.9648 | 214.6324 | -74.0459 | 424.1444 | 144.8551 | 56.0251 | 401.5763 | 179.7103 | -8.9481 | 379.9659 | 213.0863 | -71.1639 | 396.4175 | 187.6777 | -23.8 | 374.7396 | 221.158 | -86.2102 | 430.4149 | 135.1707 | 74.0777 | 423.9913 | 145.0916 | 55.5843 | 401.1715 | 180.3354 | -10.1133 | 389.6739 | 198.0928 | -43.2147 | 351.0394 | 257.7616 | -154.4426 | 401.7339 | 179.4668 | -8.4942 | 413.8876 | 160.6962 | 26.496 | 399.8638 | 182.3551 | -13.8782 | 437.7422 | 123.8542 | 95.1727 | 422.382 | 147.5771 | 50.9511
AE | 2010 | 2 | 396.9023 | 186.9291 | -22.4045 | 400.9126 | 180.7353 | -10.8588 | 397.814 | 185.5209 | -19.7795 | 368.0854 | 231.4351 | -105.3677 | 368.9645 | 230.0773 | -102.8366 | 381.2245 | 211.1424 | -67.5404 | 400.1331 | 181.9392 | -13.1029 | 360.8566 | 242.5996 | -126.1792 | 393.0054 | 192.9476 | -33.6235 | 409.2644 | 167.8364 | 13.186 | 425.6997 | 142.453 | 60.5029 | 378.9648 | 214.6324 | -74.0459 | 424.1444 | 144.8551 | 56.0251 | 401.5763 | 179.7103 | -8.9481 | 379.9659 | 213.0863 | -71.1639 | 396.4175 | 187.6777 | -23.8 | 374.7396 | 221.158 | -86.2102 | 430.4149 | 135.1707 | 74.0777 | 423.9913 | 145.0916 | 55.5843 | 401.1715 | 180.3354 | -10.1133 | 389.6739 | 198.0928 | -43.2147 | 351.0394 | 257.7616 | -154.4426 | 401.7339 | 179.4668 | -8.4942 | 413.8876 | 160.6962 | 26.496 | 399.8638 | 182.3551 | -13.8782 | 437.7422 | 123.8542 | 95.1727 | 422.382 | 147.5771 | 50.9511
AE | 2010 | 3 | 394.7013 | 190.3282 | -28.7409 | 398.6746 | 184.1918 | -17.3021 | 395.6047 | 188.9331 | -26.1402 | 366.1513 | 234.4221 | -110.9358 | 367.0223 | 233.0769 | -108.4282 | 379.1688 | 214.3174 | -73.4588 | 397.9023 | 185.3846 | -19.5255 | 358.9895 | 245.4832 | -131.5546 | 390.8405 | 196.291 | -39.856 | 406.949 | 171.4124 | 6.52 | 423.2322 | 146.264 | 53.3987 | 376.93 | 217.775 | -79.9041 | 421.6912 | 148.6439 | 48.9624 | 399.3321 | 183.1764 | -15.4091 | 377.9218 | 216.2433 | -77.0488 | 394.2211 | 191.0699 | -30.1234 | 372.744 | 224.2402 | -91.9557 | 427.9037 | 139.0492 | 66.8479 | 421.5395 | 148.8782 | 48.5257 | 398.9311 | 183.7956 | -16.5635 | 387.5399 | 201.3886 | -49.3584 | 349.2632 | 260.5048 | -159.5563 | 399.4883 | 182.9351 | -14.9594 | 411.5294 | 164.3383 | 19.7068 | 397.6355 | 185.7966 | -20.2936 | 435.1631 | 127.8374 | 87.7476 | 419.9451 | 151.3406 | 43.9355
AE | 2010 | 4 | 394.7013 | 190.3282 | -28.7409 | 398.6746 | 184.1918 | -17.3021 | 395.6047 | 188.9331 | -26.1402 | 366.1513 | 234.4221 | -110.9358 | 367.0223 | 233.0769 | -108.4282 | 379.1688 | 214.3174 | -73.4588 | 397.9023 | 185.3846 | -19.5255 | 358.9895 | 245.4832 | -131.5546 | 390.8405 | 196.291 | -39.856 | 406.949 | 171.4124 | 6.52 | 423.2322 | 146.264 | 53.3987 | 376.93 | 217.775 | -79.9041 | 421.6912 | 148.6439 | 48.9624 | 399.3321 | 183.1764 | -15.4091 | 377.9218 | 216.2433 | -77.0488 | 394.2211 | 191.0699 | -30.1234 | 372.744 | 224.2402 | -91.9557 | 427.9037 | 139.0492 | 66.8479 | 421.5395 | 148.8782 | 48.5257 | 398.9311 | 183.7956 | -16.5635 | 387.5399 | 201.3886 | -49.3584 | 349.2632 | 260.5048 | -159.5563 | 399.4883 | 182.9351 | -14.9594 | 411.5294 | 164.3383 | 19.7068 | 397.6355 | 185.7966 | -20.2936 | 435.1631 | 127.8374 | 87.7476 | 419.9451 | 151.3406 | 43.9355
AE | 2011 | 1 | 394.7013 | 190.3282 | -28.7409 | 398.6746 | 184.1918 | -17.3021 | 395.6047 | 188.9331 | -26.1402 | 366.1513 | 234.4221 | -110.9358 | 367.0223 | 233.0769 | -108.4282 | 379.1688 | 214.3174 | -73.4588 | 397.9023 | 185.3846 | -19.5255 | 358.9895 | 245.4832 | -131.5546 | 390.8405 | 196.291 | -39.856 | 406.949 | 171.4124 | 6.52 | 423.2322 | 146.264 | 53.3987 | 376.93 | 217.775 | -79.9041 | 421.6912 | 148.6439 | 48.9624 | 399.3321 | 183.1764 | -15.4091 | 377.9218 | 216.2433 | -77.0488 | 394.2211 | 191.0699 | -30.1234 | 372.744 | 224.2402 | -91.9557 | 427.9037 | 139.0492 | 66.8479 | 421.5395 | 148.8782 | 48.5257 | 398.9311 | 183.7956 | -16.5635 | 387.5399 | 201.3886 | -49.3584 | 349.2632 | 260.5048 | -159.5563 | 399.4883 | 182.9351 | -14.9594 | 411.5294 | 164.3383 | 19.7068 | 397.6355 | 185.7966 | -20.2936 | 435.1631 | 127.8374 | 87.7476 | 419.9451 | 151.3406 | 43.9355
AE | 2011 | 2 | 394.7013 | 190.3282 | -28.7409 | 398.6746 | 184.1918 | -17.3021 | 395.6047 | 188.9331 | -26.1402 | 366.1513 | 234.4221 | -110.9358 | 367.0223 | 233.0769 | -108.4282 | 379.1688 | 214.3174 | -73.4588 | 397.9023 | 185.3846 | -19.5255 | 358.9895 | 245.4832 | -131.5546 | 390.8405 | 196.291 | -39.856 | 406.949 | 171.4124 | 6.52 | 423.2322 | 146.264 | 53.3987 | 376.93 | 217.775 | -79.9041 | 421.6912 | 148.6439 | 48.9624 | 399.3321 | 183.1764 | -15.4091 | 377.9218 | 216.2433 | -77.0488 | 394.2211 | 191.0699 | -30.1234 | 372.744 | 224.2402 | -91.9557 | 427.9037 | 139.0492 | 66.8479 | 421.5395 | 148.8782 | 48.5257 | 398.9311 | 183.7956 | -16.5635 | 387.5399 | 201.3886 | -49.3584 | 349.2632 | 260.5048 | -159.5563 | 399.4883 | 182.9351 | -14.9594 | 411.5294 | 164.3383 | 19.7068 | 397.6355 | 185.7966 | -20.2936 | 435.1631 | 127.8374 | 87.7476 | 419.9451 | 151.3406 | 43.9355
AE | 2011 | 3 | 393.4424 | 192.2726 | -32.3654 | 397.3944 | 186.169 | -20.9877 | 394.3409 | 190.8849 | -29.7786 | 365.045 | 236.1308 | -114.1209 | 365.9113 | 234.7927 | -111.6267 | 377.9929 | 216.1335 | -76.8443 | 396.6262 | 187.3554 | -23.1992 | 357.9214 | 247.1327 | -134.6295 | 389.6022 | 198.2035 | -43.4211 | 405.6246 | 173.4579 | 2.707 | 421.8207 | 148.444 | 49.3351 | 375.7661 | 219.5727 | -83.2551 | 420.288 | 150.8112 | 44.9225 | 398.0483 | 185.159 | -19.1049 | 376.7526 | 218.0491 | -80.415 | 392.9647 | 193.0104 | -33.7406 | 371.6024 | 226.0033 | -95.2423 | 426.4672 | 141.2677 | 62.7123 | 420.1371 | 151.0442 | 44.4881 | 397.6495 | 185.775 | -20.2532 | 386.3193 | 203.2739 | -52.8727 | 348.2472 | 262.074 | -162.4814 | 398.2037 | 184.919 | -18.6576 | 410.1805 | 166.4216 | 15.8232 | 396.3608 | 187.7653 | -23.9633 | 433.6878 | 130.1159 | 83.5002 | 418.5512 | 153.4935 | 39.9224
AE | 2011 | 4 | 393.4424 | 192.2726 | -32.3654 | 397.3944 | 186.169 | -20.9877 | 394.3409 | 190.8849 | -29.7786 | 365.045 | 236.1308 | -114.1209 | 365.9113 | 234.7927 | -111.6267 | 377.9929 | 216.1335 | -76.8443 | 396.6262 | 187.3554 | -23.1992 | 357.9214 | 247.1327 | -134.6295 | 389.6022 | 198.2035 | -43.4211 | 405.6246 | 173.4579 | 2.707 | 421.8207 | 148.444 | 49.3351 | 375.7661 | 219.5727 | -83.2551 | 420.288 | 150.8112 | 44.9225 | 398.0483 | 185.159 | -19.1049 | 376.7526 | 218.0491 | -80.415 | 392.9647 | 193.0104 | -33.7406 | 371.6024 | 226.0033 | -95.2423 | 426.4672 | 141.2677 | 62.7123 | 420.1371 | 151.0442 | 44.4881 | 397.6495 | 185.775 | -20.2532 | 386.3193 | 203.2739 | -52.8727 | 348.2472 | 262.074 | -162.4814 | 398.2037 | 184.919 | -18.6576 | 410.1805 | 166.4216 | 15.8232 | 396.3608 | 187.7653 | -23.9633 | 433.6878 | 130.1159 | 83.5002 | 418.5512 | 153.4935 | 39.9224
AE | 2012 | 1 | 393.4424 | 192.2726 | -32.3654 | 397.3944 | 186.169 | -20.9877 | 394.3409 | 190.8849 | -29.7786 | 365.045 | 236.1308 | -114.1209 | 365.9113 | 234.7927 | -111.6267 | 377.9929 | 216.1335 | -76.8443 | 396.6262 | 187.3554 | -23.1992 | 357.9214 | 247.1327 | -134.6295 | 389.6022 | 198.2035 | -43.4211 | 405.6246 | 173.4579 | 2.707 | 421.8207 | 148.444 | 49.3351 | 375.7661 | 219.5727 | -83.2551 | 420.288 | 150.8112 | 44.9225 | 398.0483 | 185.159 | -19.1049 | 376.7526 | 218.0491 | -80.415 | 392.9647 | 193.0104 | -33.7406 | 371.6024 | 226.0033 | -95.2423 | 426.4672 | 141.2677 | 62.7123 | 420.1371 | 151.0442 | 44.4881 | 397.6495 | 185.775 | -20.2532 | 386.3193 | 203.2739 | -52.8727 | 348.2472 | 262.074 | -162.4814 | 398.2037 | 184.919 | -18.6576 | 410.1805 | 166.4216 | 15.8232 | 396.3608 | 187.7653 | -23.9633 | 433.6878 | 130.1159 | 83.5002 | 418.5512 | 153.4935 | 39.9224
AE | 2012 | 2 | 393.4424 | 192.2726 | -32.3654 | 397.3944 | 186.169 | -20.9877 | 394.3409 | 190.8849 | -29.7786 | 365.045 | 236.1308 | -114.1209 | 365.9113 | 234.7927 | -111.6267 | 377.9929 | 216.1335 | -76.8443 | 396.6262 | 187.3554 | -23.1992 | 357.9214 | 247.1327 | -134.6295 | 389.6022 | 198.2035 | -43.4211 | 405.6246 | 173.4579 | 2.707 | 421.8207 | 148.444 | 49.3351 | 375.7661 | 219.5727 | -83.2551 | 420.288 | 150.8112 | 44.9225 | 398.0483 | 185.159 | -19.1049 | 376.7526 | 218.0491 | -80.415 | 392.9647 | 193.0104 | -33.7406 | 371.6024 | 226.0033 | -95.2423 | 426.4672 | 141.2677 | 62.7123 | 420.1371 | 151.0442 | 44.4881 | 397.6495 | 185.775 | -20.2532 | 386.3193 | 203.2739 | -52.8727 | 348.2472 | 262.074 | -162.4814 | 398.2037 | 184.919 | -18.6576 | 410.1805 | 166.4216 | 15.8232 | 396.3608 | 187.7653 | -23.9633 | 433.6878 | 130.1159 | 83.5002 | 418.5512 | 153.4935 | 39.9224
AE | 2012 | 3 | 391.9452 | 194.5849 | -36.6756 | 395.872 | 188.5203 | -25.3707 | 392.838 | 193.2061 | -34.1054 | 363.7294 | 238.1627 | -117.9085 | 364.5902 | 236.8332 | -115.4303 | 376.5945 | 218.2933 | -80.8702 | 395.1087 | 189.6991 | -27.5681 | 356.6513 | 249.0943 | -138.286 | 388.1296 | 200.4779 | -47.6607 | 404.0496 | 175.8904 | -1.8275 | 420.1421 | 151.0364 | 44.5026 | 374.3819 | 221.7104 | -87.2401 | 418.6192 | 153.3885 | 40.1182 | 396.5218 | 187.5167 | -23.5 | 375.3621 | 220.1966 | -84.4181 | 391.4706 | 195.3179 | -38.042 | 370.2448 | 228.0999 | -99.1506 | 424.7589 | 143.906 | 57.7943 | 418.4693 | 153.62 | 39.6865 | 396.1255 | 188.1288 | -24.6408 | 384.8677 | 205.5158 | -57.0519 | 347.0389 | 263.9401 | -165.9599 | 396.6761 | 187.2783 | -23.0555 | 408.5763 | 168.8991 | 11.2049 | 394.845 | 190.1063 | -28.3272 | 431.9334 | 132.8255 | 78.4493 | 416.8936 | 156.0536 | 35.15
AE | 2012 | 4 | 391.9452 | 194.5849 | -36.6756 | 395.872 | 188.5203 | -25.3707 | 392.838 | 193.2061 | -34.1054 | 363.7294 | 238.1627 | -117.9085 | 364.5902 | 236.8332 | -115.4303 | 376.5945 | 218.2933 | -80.8702 | 395.1087 | 189.6991 | -27.5681 | 356.6513 | 249.0943 | -138.286 | 388.1296 | 200.4779 | -47.6607 | 404.0496 | 175.8904 | -1.8275 | 420.1421 | 151.0364 | 44.5026 | 374.3819 | 221.7104 | -87.2401 | 418.6192 | 153.3885 | 40.1182 | 396.5218 | 187.5167 | -23.5 | 375.3621 | 220.1966 | -84.4181 | 391.4706 | 195.3179 | -38.042 | 370.2448 | 228.0999 | -99.1506 | 424.7589 | 143.906 | 57.7943 | 418.4693 | 153.62 | 39.6865 | 396.1255 | 188.1288 | -24.6408 | 384.8677 | 205.5158 | -57.0519 | 347.0389 | 263.9401 | -165.9599 | 396.6761 | 187.2783 | -23.0555 | 408.5763 | 168.8991 | 11.2049 | 394.845 | 190.1063 | -28.3272 | 431.9334 | 132.8255 | 78.4493 | 416.8936 | 156.0536 | 35.15
AE | 2013 | 1 | 391.9452 | 194.5849 | -36.6756 | 395.872 | 188.5203 | -25.3707 | 392.838 | 193.2061 | -34.1054 | 363.7294 | 238.1627 | -117.9085 | 364.5902 | 236.8332 | -115.4303 | 376.5945 | 218.2933 | -80.8702 | 395.1087 | 189.6991 | -27.5681 | 356.6513 | 249.0943 | -138.286 | 388.1296 | 200.4779 | -47.6607 | 404.0496 | 175.8904 | -1.8275 | 420.1421 | 151.0364 | 44.5026 | 374.3819 | 221.7104 | -87.2401 | 418.6192 | 153.3885 | 40.1182 | 396.5218 | 187.5167 | -23.5 | 375.3621 | 220.1966 | -84.4181 | 391.4706 | 195.3179 | -38.042 | 370.2448 | 228.0999 | -99.1506 | 424.7589 | 143.906 | 57.7943 | 418.4693 | 153.62 | 39.6865 | 396.1255 | 188.1288 | -24.6408 | 384.8677 | 205.5158 | -57.0519 | 347.0389 | 263.9401 | -165.9599 | 396.6761 | 187.2783 | -23.0555 | 408.5763 | 168.8991 | 11.2049 | 394.845 | 190.1063 | -28.3272 | 431.9334 | 132.8255 | 78.4493 | 416.8936 | 156.0536 | 35.15
AE | 2013 | 2 | 391.9452 | 194.5849 | -36.6756 | 395.872 | 188.5203 | -25.3707 | 392.838 | 193.2061 | -34.1054 | 363.7294 | 238.1627 | -117.9085 | 364.5902 | 236.8332 | -115.4303 | 376.5945 | 218.2933 | -80.8702 | 395.1087 | 189.6991 | -27.5681 | 356.6513 | 249.0943 | -138.286 | 388.1296 | 200.4779 | -47.6607 | 404.0496 | 175.8904 | -1.8275 | 420.1421 | 151.0364 | 44.5026 | 374.3819 | 221.7104 | -87.2401 | 418.6192 | 153.3885 | 40.1182 | 396.5218 | 187.5167 | -23.5 | 375.3621 | 220.1966 | -84.4181 | 391.4706 | 195.3179 | -38.042 | 370.2448 | 228.0999 | -99.1506 | 424.7589 | 143.906 | 57.7943 | 418.4693 | 153.62 | 39.6865 | 396.1255 | 188.1288 | -24.6408 | 384.8677 | 205.5158 | -57.0519 | 347.0389 | 263.9401 | -165.9599 | 396.6761 | 187.2783 | -23.0555 | 408.5763 | 168.8991 | 11.2049 | 394.845 | 190.1063 | -28.3272 | 431.9334 | 132.8255 | 78.4493 | 416.8936 | 156.0536 | 35.15
AE | 2013 | 3 | 389.4485 | 198.4409 | -43.8636 | 393.3331 | 192.4414 | -32.68 | 390.3317 | 197.0769 | -41.321 | 361.5354 | 241.5512 | -124.225 | 362.3869 | 240.236 | -121.7733 | 374.2624 | 221.895 | -87.5841 | 392.578 | 193.6076 | -34.8538 | 354.5333 | 252.3655 | -144.3839 | 385.6738 | 204.2707 | -54.7309 | 401.423 | 179.947 | -9.3894 | 417.3429 | 155.3597 | 36.4436 | 372.0736 | 225.2755 | -93.8856 | 415.8363 | 157.6865 | 32.1063 | 393.9759 | 191.4486 | -30.8293 | 373.0433 | 223.7778 | -91.0939 | 388.979 | 199.1661 | -45.2154 | 367.9809 | 231.5964 | -105.6684 | 421.9102 | 148.3058 | 49.5928 | 415.688 | 157.9155 | 31.6793 | 393.5839 | 192.0541 | -31.958 | 382.4469 | 209.2546 | -64.0212 | 345.024 | 267.0521 | -171.7609 | 394.1287 | 191.2127 | -30.3896 | 405.9012 | 173.0307 | 3.5032 | 392.3172 | 194.0104 | -35.6048 | 429.0076 | 137.3441 | 70.0262 | 414.1292 | 160.3231 | 27.1915
AE | 2013 | 4 | 389.4485 | 198.4409 | -43.8636 | 393.3331 | 192.4414 | -32.68 | 390.3317 | 197.0769 | -41.321 | 361.5354 | 241.5512 | -124.225 | 362.3869 | 240.236 | -121.7733 | 374.2624 | 221.895 | -87.5841 | 392.578 | 193.6076 | -34.8538 | 354.5333 | 252.3655 | -144.3839 | 385.6738 | 204.2707 | -54.7309 | 401.423 | 179.947 | -9.3894 | 417.3429 | 155.3597 | 36.4436 | 372.0736 | 225.2755 | -93.8856 | 415.8363 | 157.6865 | 32.1063 | 393.9759 | 191.4486 | -30.8293 | 373.0433 | 223.7778 | -91.0939 | 388.979 | 199.1661 | -45.2154 | 367.9809 | 231.5964 | -105.6684 | 421.9102 | 148.3058 | 49.5928 | 415.688 | 157.9155 | 31.6793 | 393.5839 | 192.0541 | -31.958 | 382.4469 | 209.2546 | -64.0212 | 345.024 | 267.0521 | -171.7609 | 394.1287 | 191.2127 | -30.3896 | 405.9012 | 173.0307 | 3.5032 | 392.3172 | 194.0104 | -35.6048 | 429.0076 | 137.3441 | 70.0262 | 414.1292 | 160.3231 | 27.1915
AE | 2014 | 1 | 389.4485 | 198.4409 | -43.8636 | 393.3331 | 192.4414 | -32.68 | 390.3317 | 197.0769 | -41.321 | 361.5354 | 241.5512 | -124.225 | 362.3869 | 240.236 | -121.7733 | 374.2624 | 221.895 | -87.5841 | 392.578 | 193.6076 | -34.8538 | 354.5333 | 252.3655 | -144.3839 | 385.6738 | 204.2707 | -54.7309 | 401.423 | 179.947 | -9.3894 | 417.3429 | 155.3597 | 36.4436 | 372.0736 | 225.2755 | -93.8856 | 415.8363 | 157.6865 | 32.1063 | 393.9759 | 191.4486 | -30.8293 | 373.0433 | 223.7778 | -91.0939 | 388.979 | 199.1661 | -45.2154 | 367.9809 | 231.5964 | -105.6684 | 421.9102 | 148.3058 | 49.5928 | 415.688 | 157.9155 | 31.6793 | 393.5839 | 192.0541 | -31.958 | 382.4469 | 209.2546 | -64.0212 | 345.024 | 267.0521 | -171.7609 | 394.1287 | 191.2127 | -30.3896 | 405.9012 | 173.0307 | 3.5032 | 392.3172 | 194.0104 | -35.6048 | 429.0076 | 137.3441 | 70.0262 | 414.1292 | 160.3231 | 27.1915
AE | 2014 | 2 | 389.4485 | 198.4409 | -43.8636 | 393.3331 | 192.4414 | -32.68 | 390.3317 | 197.0769 | -41.321 | 361.5354 | 241.5512 | -124.225 | 362.3869 | 240.236 | -121.7733 | 374.2624 | 221.895 | -87.5841 | 392.578 | 193.6076 | -34.8538 | 354.5333 | 252.3655 | -144.3839 | 385.6738 | 204.2707 | -54.7309 | 401.423 | 179.947 | -9.3894 | 417.3429 | 155.3597 | 36.4436 | 372.0736 | 225.2755 | -93.8856 | 415.8363 | 157.6865 | 32.1063 | 393.9759 | 191.4486 | -30.8293 | 373.0433 | 223.7778 | -91.0939 | 388.979 | 199.1661 | -45.2154 | 367.9809 | 231.5964 | -105.6684 | 421.9102 | 148.3058 | 49.5928 | 415.688 | 157.9155 | 31.6793 | 393.5839 | 192.0541 | -31.958 | 382.4469 | 209.2546 | -64.0212 | 345.024 | 267.0521 | -171.7609 | 394.1287 | 191.2127 | -30.3896 | 405.9012 | 173.0307 | 3.5032 | 392.3172 | 194.0104 | -35.6048 | 429.0076 | 137.3441 | 70.0262 | 414.1292 | 160.3231 | 27.1915
AE | 2014 | 3 | 388.1851 | 200.3922 | -47.501 | 392.0484 | 194.4256 | -36.3787 | 389.0634 | 199.0357 | -44.9723 | 360.4251 | 243.2659 | -127.4214 | 361.272 | 241.9579 | -124.9831 | 373.0824 | 223.7175 | -90.9815 | 391.2975 | 195.5854 | -38.5406 | 353.4615 | 254.0209 | -147.4696 | 384.4311 | 206.19 | -58.3086 | 400.0939 | 181.9998 | -13.2159 | 415.9264 | 157.5474 | 32.3656 | 370.9056 | 227.0795 | -97.2484 | 414.4281 | 159.8614 | 28.052 | 392.6877 | 193.4382 | -34.5382 | 371.8699 | 225.5901 | -94.4721 | 387.7182 | 201.1134 | -48.8453 | 366.8353 | 233.3657 | -108.9665 | 420.4686 | 150.5322 | 45.4425 | 414.2806 | 160.0892 | 27.6274 | 392.2978 | 194.0404 | -35.6607 | 381.2219 | 211.1465 | -67.548 | 344.0044 | 268.6268 | -174.6964 | 392.8396 | 193.2036 | -34.1009 | 404.5475 | 175.1215 | -0.39406 | 391.038 | 195.986 | -39.2875 | 427.5271 | 139.6307 | 65.7639 | 412.7303 | 162.4835 | 23.1642
AE | 2014 | 4 | 388.1851 | 200.3922 | -47.501 | 392.0484 | 194.4256 | -36.3787 | 389.0634 | 199.0357 | -44.9723 | 360.4251 | 243.2659 | -127.4214 | 361.272 | 241.9579 | -124.9831 | 373.0824 | 223.7175 | -90.9815 | 391.2975 | 195.5854 | -38.5406 | 353.4615 | 254.0209 | -147.4696 | 384.4311 | 206.19 | -58.3086 | 400.0939 | 181.9998 | -13.2159 | 415.9264 | 157.5474 | 32.3656 | 370.9056 | 227.0795 | -97.2484 | 414.4281 | 159.8614 | 28.052 | 392.6877 | 193.4382 | -34.5382 | 371.8699 | 225.5901 | -94.4721 | 387.7182 | 201.1134 | -48.8453 | 366.8353 | 233.3657 | -108.9665 | 420.4686 | 150.5322 | 45.4425 | 414.2806 | 160.0892 | 27.6274 | 392.2978 | 194.0404 | -35.6607 | 381.2219 | 211.1465 | -67.548 | 344.0044 | 268.6268 | -174.6964 | 392.8396 | 193.2036 | -34.1009 | 404.5475 | 175.1215 | -0.39406 | 391.038 | 195.986 | -39.2875 | 427.5271 | 139.6307 | 65.7639 | 412.7303 | 162.4835 | 23.1642
AE | 2015 | 1 | 388.1851 | 200.3922 | -47.501 | 392.0484 | 194.4256 | -36.3787 | 389.0634 | 199.0357 | -44.9723 | 360.4251 | 243.2659 | -127.4214 | 361.272 | 241.9579 | -124.9831 | 373.0824 | 223.7175 | -90.9815 | 391.2975 | 195.5854 | -38.5406 | 353.4615 | 254.0209 | -147.4696 | 384.4311 | 206.19 | -58.3086 | 400.0939 | 181.9998 | -13.2159 | 415.9264 | 157.5474 | 32.3656 | 370.9056 | 227.0795 | -97.2484 | 414.4281 | 159.8614 | 28.052 | 392.6877 | 193.4382 | -34.5382 | 371.8699 | 225.5901 | -94.4721 | 387.7182 | 201.1134 | -48.8453 | 366.8353 | 233.3657 | -108.9665 | 420.4686 | 150.5322 | 45.4425 | 414.2806 | 160.0892 | 27.6274 | 392.2978 | 194.0404 | -35.6607 | 381.2219 | 211.1465 | -67.548 | 344.0044 | 268.6268 | -174.6964 | 392.8396 | 193.2036 | -34.1009 | 404.5475 | 175.1215 | -0.39406 | 391.038 | 195.986 | -39.2875 | 427.5271 | 139.6307 | 65.7639 | 412.7303 | 162.4835 | 23.1642
AE | 2015 | 2 | 388.1851 | 200.3922 | -47.501 | 392.0484 | 194.4256 | -36.3787 | 389.0634 | 199.0357 | -44.9723 | 360.4251 | 243.2659 | -127.4214 | 361.272 | 241.9579 | -124.9831 | 373.0824 | 223.7175 | -90.9815 | 391.2975 | 195.5854 | -38.5406 | 353.4615 | 254.0209 | -147.4696 | 384.4311 | 206.19 | -58.3086 | 400.0939 | 181.9998 | -13.2159 | 415.9264 | 157.5474 | 32.3656 | 370.9056 | 227.0795 | -97.2484 | 414.4281 | 159.8614 | 28.052 | 392.6877 | 193.4382 | -34.5382 | 371.8699 | 225.5901 | -94.4721 | 387.7182 | 201.1134 | -48.8453 | 366.8353 | 233.3657 | -108.9665 | 420.4686 | 150.5322 | 45.4425 | 414.2806 | 160.0892 | 27.6274 | 392.2978 | 194.0404 | -35.6607 | 381.2219 | 211.1465 | -67.548 | 344.0044 | 268.6268 | -174.6964 | 392.8396 | 193.2036 | -34.1009 | 404.5475 | 175.1215 | -0.39406 | 391.038 | 195.986 | -39.2875 | 427.5271 | 139.6307 | 65.7639 | 412.7303 | 162.4835 | 23.1642
AE | 2015 | 3 | 388.6888 | 199.6142 | -46.0508 | 392.5606 | 193.6345 | -34.904 | 389.5691 | 198.2547 | -43.5165 | 360.8678 | 242.5823 | -126.147 | 361.7165 | 241.2714 | -123.7034 | 373.5529 | 222.9909 | -89.6269 | 391.808 | 194.7968 | -37.0707 | 353.8888 | 253.3609 | -146.2394 | 384.9266 | 205.4248 | -56.8821 | 400.6238 | 181.1814 | -11.6903 | 416.4911 | 156.6751 | 33.9915 | 371.3713 | 226.3602 | -95.9077 | 414.9896 | 158.9943 | 29.6685 | 393.2013 | 192.645 | -33.0595 | 372.3377 | 224.8675 | -93.1252 | 388.2209 | 200.337 | -47.398 | 367.2921 | 232.6603 | -107.6516 | 421.0434 | 149.6445 | 47.0972 | 414.8417 | 159.2226 | 29.2429 | 392.8106 | 193.2484 | -34.1844 | 381.7103 | 210.3922 | -66.1419 | 344.4109 | 267.999 | -173.526 | 393.3535 | 192.4099 | -32.6212 | 405.0872 | 174.2879 | 1.1598 | 391.548 | 195.1984 | -37.8192 | 428.1174 | 138.719 | 67.4633 | 413.288 | 161.6221 | 24.7699
AE | 2015 | 4 | 388.6888 | 199.6142 | -46.0508 | 392.5606 | 193.6345 | -34.904 | 389.5691 | 198.2547 | -43.5165 | 360.8678 | 242.5823 | -126.147 | 361.7165 | 241.2714 | -123.7034 | 373.5529 | 222.9909 | -89.6269 | 391.808 | 194.7968 | -37.0707 | 353.8888 | 253.3609 | -146.2394 | 384.9266 | 205.4248 | -56.8821 | 400.6238 | 181.1814 | -11.6903 | 416.4911 | 156.6751 | 33.9915 | 371.3713 | 226.3602 | -95.9077 | 414.9896 | 158.9943 | 29.6685 | 393.2013 | 192.645 | -33.0595 | 372.3377 | 224.8675 | -93.1252 | 388.2209 | 200.337 | -47.398 | 367.2921 | 232.6603 | -107.6516 | 421.0434 | 149.6445 | 47.0972 | 414.8417 | 159.2226 | 29.2429 | 392.8106 | 193.2484 | -34.1844 | 381.7103 | 210.3922 | -66.1419 | 344.4109 | 267.999 | -173.526 | 393.3535 | 192.4099 | -32.6212 | 405.0872 | 174.2879 | 1.1598 | 391.548 | 195.1984 | -37.8192 | 428.1174 | 138.719 | 67.4633 | 413.288 | 161.6221 | 24.7699
AE | 2016 | 1 | 388.6888 | 199.6142 | -46.0508 | 392.5606 | 193.6345 | -34.904 | 389.5691 | 198.2547 | -43.5165 | 360.8678 | 242.5823 | -126.147 | 361.7165 | 241.2714 | -123.7034 | 373.5529 | 222.9909 | -89.6269 | 391.808 | 194.7968 | -37.0707 | 353.8888 | 253.3609 | -146.2394 | 384.9266 | 205.4248 | -56.8821 | 400.6238 | 181.1814 | -11.6903 | 416.4911 | 156.6751 | 33.9915 | 371.3713 | 226.3602 | -95.9077 | 414.9896 | 158.9943 | 29.6685 | 393.2013 | 192.645 | -33.0595 | 372.3377 | 224.8675 | -93.1252 | 388.2209 | 200.337 | -47.398 | 367.2921 | 232.6603 | -107.6516 | 421.0434 | 149.6445 | 47.0972 | 414.8417 | 159.2226 | 29.2429 | 392.8106 | 193.2484 | -34.1844 | 381.7103 | 210.3922 | -66.1419 | 344.4109 | 267.999 | -173.526 | 393.3535 | 192.4099 | -32.6212 | 405.0872 | 174.2879 | 1.1598 | 391.548 | 195.1984 | -37.8192 | 428.1174 | 138.719 | 67.4633 | 413.288 | 161.6221 | 24.7699
AE | 2016 | 2 | 388.6888 | 199.6142 | -46.0508 | 392.5606 | 193.6345 | -34.904 | 389.5691 | 198.2547 | -43.5165 | 360.8678 | 242.5823 | -126.147 | 361.7165 | 241.2714 | -123.7034 | 373.5529 | 222.9909 | -89.6269 | 391.808 | 194.7968 | -37.0707 | 353.8888 | 253.3609 | -146.2394 | 384.9266 | 205.4248 | -56.8821 | 400.6238 | 181.1814 | -11.6903 | 416.4911 | 156.6751 | 33.9915 | 371.3713 | 226.3602 | -95.9077 | 414.9896 | 158.9943 | 29.6685 | 393.2013 | 192.645 | -33.0595 | 372.3377 | 224.8675 | -93.1252 | 388.2209 | 200.337 | -47.398 | 367.2921 | 232.6603 | -107.6516 | 421.0434 | 149.6445 | 47.0972 | 414.8417 | 159.2226 | 29.2429 | 392.8106 | 193.2484 | -34.1844 | 381.7103 | 210.3922 | -66.1419 | 344.4109 | 267.999 | -173.526 | 393.3535 | 192.4099 | -32.6212 | 405.0872 | 174.2879 | 1.1598 | 391.548 | 195.1984 | -37.8192 | 428.1174 | 138.719 | 67.4633 | 413.288 | 161.6221 | 24.7699
AE | 2016 | 3 | 388.7583 | 199.507 | -45.8508 | 392.6312 | 193.5254 | -34.7007 | 389.6388 | 198.147 | -43.3158 | 360.9288 | 242.488 | -125.9713 | 361.7778 | 241.1767 | -123.5269 | 373.6177 | 222.8907 | -89.4401 | 391.8784 | 194.6881 | -36.868 | 353.9477 | 253.2699 | -146.0697 | 384.9949 | 205.3192 | -56.6854 | 400.6969 | 181.0685 | -11.4799 | 416.569 | 156.5549 | 34.2157 | 371.4355 | 226.261 | -95.7228 | 415.067 | 158.8747 | 29.8914 | 393.2721 | 192.5356 | -32.8555 | 372.4023 | 224.7679 | -92.9395 | 388.2902 | 200.2299 | -47.1985 | 367.3551 | 232.563 | -107.4702 | 421.1226 | 149.5221 | 47.3254 | 414.9191 | 159.1031 | 29.4656 | 392.8813 | 193.1392 | -33.9808 | 381.7776 | 210.2882 | -65.948 | 344.467 | 267.9124 | -173.3646 | 393.4244 | 192.3004 | -32.4171 | 405.1616 | 174.1729 | 1.3741 | 391.6184 | 195.0897 | -37.6167 | 428.1988 | 138.5933 | 67.6976 | 413.365 | 161.5034 | 24.9913
AE | 2016 | 4 | 388.7583 | 199.507 | -45.8508 | 392.6312 | 193.5254 | -34.7007 | 389.6388 | 198.147 | -43.3158 | 360.9288 | 242.488 | -125.9713 | 361.7778 | 241.1767 | -123.5269 | 373.6177 | 222.8907 | -89.4401 | 391.8784 | 194.6881 | -36.868 | 353.9477 | 253.2699 | -146.0697 | 384.9949 | 205.3192 | -56.6854 | 400.6969 | 181.0685 | -11.4799 | 416.569 | 156.5549 | 34.2157 | 371.4355 | 226.261 | -95.7228 | 415.067 | 158.8747 | 29.8914 | 393.2721 | 192.5356 | -32.8555 | 372.4023 | 224.7679 | -92.9395 | 388.2902 | 200.2299 | -47.1985 | 367.3551 | 232.563 | -107.4702 | 421.1226 | 149.5221 | 47.3254 | 414.9191 | 159.1031 | 29.4656 | 392.8813 | 193.1392 | -33.9808 | 381.7776 | 210.2882 | -65.948 | 344.467 | 267.9124 | -173.3646 | 393.4244 | 192.3004 | -32.4171 | 405.1616 | 174.1729 | 1.3741 | 391.6184 | 195.0897 | -37.6167 | 428.1988 | 138.5933 | 67.6976 | 413.365 | 161.5034 | 24.9913
AE | 2017 | 1 | 388.7583 | 199.507 | -45.8508 | 392.6312 | 193.5254 | -34.7007 | 389.6388 | 198.147 | -43.3158 | 360.9288 | 242.488 | -125.9713 | 361.7778 | 241.1767 | -123.5269 | 373.6177 | 222.8907 | -89.4401 | 391.8784 | 194.6881 | -36.868 | 353.9477 | 253.2699 | -146.0697 | 384.9949 | 205.3192 | -56.6854 | 400.6969 | 181.0685 | -11.4799 | 416.569 | 156.5549 | 34.2157 | 371.4355 | 226.261 | -95.7228 | 415.067 | 158.8747 | 29.8914 | 393.2721 | 192.5356 | -32.8555 | 372.4023 | 224.7679 | -92.9395 | 388.2902 | 200.2299 | -47.1985 | 367.3551 | 232.563 | -107.4702 | 421.1226 | 149.5221 | 47.3254 | 414.9191 | 159.1031 | 29.4656 | 392.8813 | 193.1392 | -33.9808 | 381.7776 | 210.2882 | -65.948 | 344.467 | 267.9124 | -173.3646 | 393.4244 | 192.3004 | -32.4171 | 405.1616 | 174.1729 | 1.3741 | 391.6184 | 195.0897 | -37.6167 | 428.1988 | 138.5933 | 67.6976 | 413.365 | 161.5034 | 24.9913
AE | 2017 | 2 | 388.7583 | 199.507 | -45.8508 | 392.6312 | 193.5254 | -34.7007 | 389.6388 | 198.147 | -43.3158 | 360.9288 | 242.488 | -125.9713 | 361.7778 | 241.1767 | -123.5269 | 373.6177 | 222.8907 | -89.4401 | 391.8784 | 194.6881 | -36.868 | 353.9477 | 253.2699 | -146.0697 | 384.9949 | 205.3192 | -56.6854 | 400.6969 | 181.0685 | -11.4799 | 416.569 | 156.5549 | 34.2157 | 371.4355 | 226.261 | -95.7228 | 415.067 | 158.8747 | 29.8914 | 393.2721 | 192.5356 | -32.8555 | 372.4023 | 224.7679 | -92.9395 | 388.2902 | 200.2299 | -47.1985 | 367.3551 | 232.563 | -107.4702 | 421.1226 | 149.5221 | 47.3254 | 414.9191 | 159.1031 | 29.4656 | 392.8813 | 193.1392 | -33.9808 | 381.7776 | 210.2882 | -65.948 | 344.467 | 267.9124 | -173.3646 | 393.4244 | 192.3004 | -32.4171 | 405.1616 | 174.1729 | 1.3741 | 391.6184 | 195.0897 | -37.6167 | 428.1988 | 138.5933 | 67.6976 | 413.365 | 161.5034 | 24.9913
AE | 2017 | 3 | 388.7874 | 199.462 | -45.7669 | 392.6608 | 193.4797 | -34.6154 | 389.6681 | 198.1019 | -43.2316 | 360.9544 | 242.4485 | -125.8976 | 361.8036 | 241.137 | -123.4529 | 373.6449 | 222.8487 | -89.3618 | 391.908 | 194.6425 | -36.783 | 353.9724 | 253.2317 | -145.9986 | 385.0236 | 205.275 | -56.6029 | 400.7275 | 181.0212 | -11.3917 | 416.6017 | 156.5044 | 34.3097 | 371.4624 | 226.2194 | -95.6452 | 415.0994 | 158.8245 | 29.9848 | 393.3018 | 192.4897 | -32.77 | 372.4293 | 224.7261 | -92.8616 | 388.3192 | 200.185 | -47.1148 | 367.3815 | 232.5222 | -107.3942 | 421.1558 | 149.4708 | 47.4211 | 414.9516 | 159.053 | 29.559 | 392.9109 | 193.0934 | -33.8955 | 381.8059 | 210.2446 | -65.8667 | 344.4905 | 267.8761 | -173.2969 | 393.4541 | 192.2545 | -32.3316 | 405.1928 | 174.1247 | 1.4639 | 391.6479 | 195.0442 | -37.5318 | 428.2329 | 138.5406 | 67.7959 | 413.3972 | 161.4536 | 25.0841
AE | 2017 | 4 | 388.7874 | 199.462 | -45.7669 | 392.6608 | 193.4797 | -34.6154 | 389.6681 | 198.1019 | -43.2316 | 360.9544 | 242.4485 | -125.8976 | 361.8036 | 241.137 | -123.4529 | 373.6449 | 222.8487 | -89.3618 | 391.908 | 194.6425 | -36.783 | 353.9724 | 253.2317 | -145.9986 | 385.0236 | 205.275 | -56.6029 | 400.7275 | 181.0212 | -11.3917 | 416.6017 | 156.5044 | 34.3097 | 371.4624 | 226.2194 | -95.6452 | 415.0994 | 158.8245 | 29.9848 | 393.3018 | 192.4897 | -32.77 | 372.4293 | 224.7261 | -92.8616 | 388.3192 | 200.185 | -47.1148 | 367.3815 | 232.5222 | -107.3942 | 421.1558 | 149.4708 | 47.4211 | 414.9516 | 159.053 | 29.559 | 392.9109 | 193.0934 | -33.8955 | 381.8059 | 210.2446 | -65.8667 | 344.4905 | 267.8761 | -173.2969 | 393.4541 | 192.2545 | -32.3316 | 405.1928 | 174.1247 | 1.4639 | 391.6479 | 195.0442 | -37.5318 | 428.2329 | 138.5406 | 67.7959 | 413.3972 | 161.4536 | 25.0841
AE | 2018 | 1 | 388.7874 | 199.462 | -45.7669 | 392.6608 | 193.4797 | -34.6154 | 389.6681 | 198.1019 | -43.2316 | 360.9544 | 242.4485 | -125.8976 | 361.8036 | 241.137 | -123.4529 | 373.6449 | 222.8487 | -89.3618 | 391.908 | 194.6425 | -36.783 | 353.9724 | 253.2317 | -145.9986 | 385.0236 | 205.275 | -56.6029 | 400.7275 | 181.0212 | -11.3917 | 416.6017 | 156.5044 | 34.3097 | 371.4624 | 226.2194 | -95.6452 | 415.0994 | 158.8245 | 29.9848 | 393.3018 | 192.4897 | -32.77 | 372.4293 | 224.7261 | -92.8616 | 388.3192 | 200.185 | -47.1148 | 367.3815 | 232.5222 | -107.3942 | 421.1558 | 149.4708 | 47.4211 | 414.9516 | 159.053 | 29.559 | 392.9109 | 193.0934 | -33.8955 | 381.8059 | 210.2446 | -65.8667 | 344.4905 | 267.8761 | -173.2969 | 393.4541 | 192.2545 | -32.3316 | 405.1928 | 174.1247 | 1.4639 | 391.6479 | 195.0442 | -37.5318 | 428.2329 | 138.5406 | 67.7959 | 413.3972 | 161.4536 | 25.0841
AE | 2018 | 2 | 388.7874 | 199.462 | -45.7669 | 392.6608 | 193.4797 | -34.6154 | 389.6681 | 198.1019 | -43.2316 | 360.9544 | 242.4485 | -125.8976 | 361.8036 | 241.137 | -123.4529 | 373.6449 | 222.8487 | -89.3618 | 391.908 | 194.6425 | -36.783 | 353.9724 | 253.2317 | -145.9986 | 385.0236 | 205.275 | -56.6029 | 400.7275 | 181.0212 | -11.3917 | 416.6017 | 156.5044 | 34.3097 | 371.4624 | 226.2194 | -95.6452 | 415.0994 | 158.8245 | 29.9848 | 393.3018 | 192.4897 | -32.77 | 372.4293 | 224.7261 | -92.8616 | 388.3192 | 200.185 | -47.1148 | 367.3815 | 232.5222 | -107.3942 | 421.1558 | 149.4708 | 47.4211 | 414.9516 | 159.053 | 29.559 | 392.9109 | 193.0934 | -33.8955 | 381.8059 | 210.2446 | -65.8667 | 344.4905 | 267.8761 | -173.2969 | 393.4541 | 192.2545 | -32.3316 | 405.1928 | 174.1247 | 1.4639 | 391.6479 | 195.0442 | -37.5318 | 428.2329 | 138.5406 | 67.7959 | 413.3972 | 161.4536 | 25.0841
AE | 2018 | 3 | 391.3103 | 195.5655 | -38.5037 | 395.2263 | 189.5175 | -27.2296 | 392.2006 | 194.1905 | -35.9405 | 363.1714 | 239.0245 | -119.5149 | 364.0299 | 237.6986 | -117.0434 | 376.0014 | 219.2093 | -82.5776 | 394.4651 | 190.6931 | -29.421 | 356.1127 | 249.9262 | -139.8368 | 387.5051 | 201.4425 | -49.4588 | 403.3816 | 176.9221 | -3.7506 | 419.4302 | 152.1359 | 42.453 | 373.7949 | 222.6171 | -88.9301 | 417.9115 | 154.4815 | 38.0806 | 395.8743 | 188.5167 | -25.3639 | 374.7724 | 221.1074 | -86.1159 | 390.837 | 196.2966 | -39.8663 | 369.6691 | 228.9891 | -100.8082 | 424.0344 | 145.025 | 55.7085 | 417.762 | 154.7124 | 37.6502 | 395.4791 | 189.127 | -26.5017 | 384.252 | 206.4666 | -58.8243 | 346.5265 | 264.7315 | -167.4352 | 396.0283 | 188.2789 | -24.9206 | 407.896 | 169.9499 | 9.2463 | 394.2022 | 191.0992 | -30.178 | 431.1893 | 133.9747 | 76.3072 | 416.1905 | 157.1394 | 33.126
AE | 2018 | 4 | 391.3103 | 195.5655 | -38.5037 | 395.2263 | 189.5175 | -27.2296 | 392.2006 | 194.1905 | -35.9405 | 363.1714 | 239.0245 | -119.5149 | 364.0299 | 237.6986 | -117.0434 | 376.0014 | 219.2093 | -82.5776 | 394.4651 | 190.6931 | -29.421 | 356.1127 | 249.9262 | -139.8368 | 387.5051 | 201.4425 | -49.4588 | 403.3816 | 176.9221 | -3.7506 | 419.4302 | 152.1359 | 42.453 | 373.7949 | 222.6171 | -88.9301 | 417.9115 | 154.4815 | 38.0806 | 395.8743 | 188.5167 | -25.3639 | 374.7724 | 221.1074 | -86.1159 | 390.837 | 196.2966 | -39.8663 | 369.6691 | 228.9891 | -100.8082 | 424.0344 | 145.025 | 55.7085 | 417.762 | 154.7124 | 37.6502 | 395.4791 | 189.127 | -26.5017 | 384.252 | 206.4666 | -58.8243 | 346.5265 | 264.7315 | -167.4352 | 396.0283 | 188.2789 | -24.9206 | 407.896 | 169.9499 | 9.2463 | 394.2022 | 191.0992 | -30.178 | 431.1893 | 133.9747 | 76.3072 | 416.1905 | 157.1394 | 33.126
AE | 2019 | 1 | 391.3103 | 195.5655 | -38.5037 | 395.2263 | 189.5175 | -27.2296 | 392.2006 | 194.1905 | -35.9405 | 363.1714 | 239.0245 | -119.5149 | 364.0299 | 237.6986 | -117.0434 | 376.0014 | 219.2093 | -82.5776 | 394.4651 | 190.6931 | -29.421 | 356.1127 | 249.9262 | -139.8368 | 387.5051 | 201.4425 | -49.4588 | 403.3816 | 176.9221 | -3.7506 | 419.4302 | 152.1359 | 42.453 | 373.7949 | 222.6171 | -88.9301 | 417.9115 | 154.4815 | 38.0806 | 395.8743 | 188.5167 | -25.3639 | 374.7724 | 221.1074 | -86.1159 | 390.837 | 196.2966 | -39.8663 | 369.6691 | 228.9891 | -100.8082 | 424.0344 | 145.025 | 55.7085 | 417.762 | 154.7124 | 37.6502 | 395.4791 | 189.127 | -26.5017 | 384.252 | 206.4666 | -58.8243 | 346.5265 | 264.7315 | -167.4352 | 396.0283 | 188.2789 | -24.9206 | 407.896 | 169.9499 | 9.2463 | 394.2022 | 191.0992 | -30.178 | 431.1893 | 133.9747 | 76.3072 | 416.1905 | 157.1394 | 33.126
AE | 2019 | 2 | 391.3103 | 195.5655 | -38.5037 | 395.2263 | 189.5175 | -27.2296 | 392.2006 | 194.1905 | -35.9405 | 363.1714 | 239.0245 | -119.5149 | 364.0299 | 237.6986 | -117.0434 | 376.0014 | 219.2093 | -82.5776 | 394.4651 | 190.6931 | -29.421 | 356.1127 | 249.9262 | -139.8368 | 387.5051 | 201.4425 | -49.4588 | 403.3816 | 176.9221 | -3.7506 | 419.4302 | 152.1359 | 42.453 | 373.7949 | 222.6171 | -88.9301 | 417.9115 | 154.4815 | 38.0806 | 395.8743 | 188.5167 | -25.3639 | 374.7724 | 221.1074 | -86.1159 | 390.837 | 196.2966 | -39.8663 | 369.6691 | 228.9891 | -100.8082 | 424.0344 | 145.025 | 55.7085 | 417.762 | 154.7124 | 37.6502 | 395.4791 | 189.127 | -26.5017 | 384.252 | 206.4666 | -58.8243 | 346.5265 | 264.7315 | -167.4352 | 396.0283 | 188.2789 | -24.9206 | 407.896 | 169.9499 | 9.2463 | 394.2022 | 191.0992 | -30.178 | 431.1893 | 133.9747 | 76.3072 | 416.1905 | 157.1394 | 33.126
AE | 2019 | 3 | 392.2245 | 194.1535 | -35.8715 | 396.156 | 188.0817 | -24.553 | 393.1184 | 192.7731 | -33.2982 | 363.9748 | 237.7836 | -117.2019 | 364.8367 | 236.4525 | -114.7207 | 376.8553 | 217.8904 | -80.1191 | 395.3918 | 189.2619 | -26.753 | 356.8883 | 248.7284 | -137.6039 | 388.4044 | 200.0536 | -46.8698 | 404.3434 | 175.4366 | -0.98154 | 420.4553 | 150.5528 | 45.4041 | 374.6402 | 221.3116 | -86.4966 | 418.9305 | 152.9076 | 41.0145 | 396.8066 | 187.0769 | -22.68 | 375.6215 | 219.796 | -83.6713 | 391.7494 | 194.8874 | -37.2395 | 370.4981 | 227.7088 | -98.4215 | 425.0776 | 143.4138 | 58.7118 | 418.7804 | 153.1395 | 40.5823 | 396.4098 | 187.6896 | -23.8223 | 385.1385 | 205.0976 | -56.2722 | 347.2643 | 263.592 | -165.311 | 396.9611 | 186.8381 | -22.235 | 408.8756 | 168.4369 | 12.0665 | 395.1278 | 189.6696 | -27.5131 | 432.2607 | 132.32 | 79.3916 | 417.2028 | 155.576 | 36.0404
AE | 2019 | 4 | 392.2245 | 194.1535 | -35.8715 | 396.156 | 188.0817 | -24.553 | 393.1184 | 192.7731 | -33.2982 | 363.9748 | 237.7836 | -117.2019 | 364.8367 | 236.4525 | -114.7207 | 376.8553 | 217.8904 | -80.1191 | 395.3918 | 189.2619 | -26.753 | 356.8883 | 248.7284 | -137.6039 | 388.4044 | 200.0536 | -46.8698 | 404.3434 | 175.4366 | -0.98154 | 420.4553 | 150.5528 | 45.4041 | 374.6402 | 221.3116 | -86.4966 | 418.9305 | 152.9076 | 41.0145 | 396.8066 | 187.0769 | -22.68 | 375.6215 | 219.796 | -83.6713 | 391.7494 | 194.8874 | -37.2395 | 370.4981 | 227.7088 | -98.4215 | 425.0776 | 143.4138 | 58.7118 | 418.7804 | 153.1395 | 40.5823 | 396.4098 | 187.6896 | -23.8223 | 385.1385 | 205.0976 | -56.2722 | 347.2643 | 263.592 | -165.311 | 396.9611 | 186.8381 | -22.235 | 408.8756 | 168.4369 | 12.0665 | 395.1278 | 189.6696 | -27.5131 | 432.2607 | 132.32 | 79.3916 | 417.2028 | 155.576 | 36.0404
AE | 2020 | 1 | 392.2245 | 194.1535 | -35.8715 | 396.156 | 188.0817 | -24.553 | 393.1184 | 192.7731 | -33.2982 | 363.9748 | 237.7836 | -117.2019 | 364.8367 | 236.4525 | -114.7207 | 376.8553 | 217.8904 | -80.1191 | 395.3918 | 189.2619 | -26.753 | 356.8883 | 248.7284 | -137.6039 | 388.4044 | 200.0536 | -46.8698 | 404.3434 | 175.4366 | -0.98154 | 420.4553 | 150.5528 | 45.4041 | 374.6402 | 221.3116 | -86.4966 | 418.9305 | 152.9076 | 41.0145 | 396.8066 | 187.0769 | -22.68 | 375.6215 | 219.796 | -83.6713 | 391.7494 | 194.8874 | -37.2395 | 370.4981 | 227.7088 | -98.4215 | 425.0776 | 143.4138 | 58.7118 | 418.7804 | 153.1395 | 40.5823 | 396.4098 | 187.6896 | -23.8223 | 385.1385 | 205.0976 | -56.2722 | 347.2643 | 263.592 | -165.311 | 396.9611 | 186.8381 | -22.235 | 408.8756 | 168.4369 | 12.0665 | 395.1278 | 189.6696 | -27.5131 | 432.2607 | 132.32 | 79.3916 | 417.2028 | 155.576 | 36.0404
AE | 2020 | 2 | 392.2245 | 194.1535 | -35.8715 | 396.156 | 188.0817 | -24.553 | 393.1184 | 192.7731 | -33.2982 | 363.9748 | 237.7836 | -117.2019 | 364.8367 | 236.4525 | -114.7207 | 376.8553 | 217.8904 | -80.1191 | 395.3918 | 189.2619 | -26.753 | 356.8883 | 248.7284 | -137.6039 | 388.4044 | 200.0536 | -46.8698 | 404.3434 | 175.4366 | -0.98154 | 420.4553 | 150.5528 | 45.4041 | 374.6402 | 221.3116 | -86.4966 | 418.9305 | 152.9076 | 41.0145 | 396.8066 | 187.0769 | -22.68 | 375.6215 | 219.796 | -83.6713 | 391.7494 | 194.8874 | -37.2395 | 370.4981 | 227.7088 | -98.4215 | 425.0776 | 143.4138 | 58.7118 | 418.7804 | 153.1395 | 40.5823 | 396.4098 | 187.6896 | -23.8223 | 385.1385 | 205.0976 | -56.2722 | 347.2643 | 263.592 | -165.311 | 396.9611 | 186.8381 | -22.235 | 408.8756 | 168.4369 | 12.0665 | 395.1278 | 189.6696 | -27.5131 | 432.2607 | 132.32 | 79.3916 | 417.2028 | 155.576 | 36.0404
AE | 2020 | 3 | 395.0237 | 189.8304 | -27.8129 | 399.0023 | 183.6856 | -16.3584 | 395.9282 | 188.4334 | -25.2086 | 366.4346 | 233.9847 | -110.1203 | 367.3068 | 232.6376 | -107.6093 | 379.4698 | 213.8524 | -72.592 | 398.229 | 184.88 | -18.5849 | 359.2629 | 245.0609 | -130.7674 | 391.1576 | 195.8014 | -38.9433 | 407.2881 | 170.8886 | 7.4963 | 423.5935 | 145.7059 | 54.4392 | 377.228 | 217.3148 | -79.0462 | 422.0505 | 148.089 | 49.9968 | 399.6607 | 182.6687 | -14.4629 | 378.2212 | 215.7809 | -76.1869 | 394.5428 | 190.5731 | -29.1973 | 373.0362 | 223.7888 | -91.1143 | 428.2714 | 138.4812 | 67.9067 | 421.8986 | 148.3236 | 49.5594 | 399.2592 | 183.2889 | -15.6189 | 387.8525 | 200.9059 | -48.4586 | 349.5234 | 260.1031 | -158.8074 | 399.8172 | 182.4271 | -14.0125 | 411.8748 | 163.8049 | 20.7011 | 397.9618 | 185.2926 | -19.354 | 435.5408 | 127.2541 | 88.835 | 420.302 | 150.7895 | 44.9629
AE | 2020 | 4 | 395.0237 | 189.8304 | -27.8129 | 399.0023 | 183.6856 | -16.3584 | 395.9282 | 188.4334 | -25.2086 | 366.4346 | 233.9847 | -110.1203 | 367.3068 | 232.6376 | -107.6093 | 379.4698 | 213.8524 | -72.592 | 398.229 | 184.88 | -18.5849 | 359.2629 | 245.0609 | -130.7674 | 391.1576 | 195.8014 | -38.9433 | 407.2881 | 170.8886 | 7.4963 | 423.5935 | 145.7059 | 54.4392 | 377.228 | 217.3148 | -79.0462 | 422.0505 | 148.089 | 49.9968 | 399.6607 | 182.6687 | -14.4629 | 378.2212 | 215.7809 | -76.1869 | 394.5428 | 190.5731 | -29.1973 | 373.0362 | 223.7888 | -91.1143 | 428.2714 | 138.4812 | 67.9067 | 421.8986 | 148.3236 | 49.5594 | 399.2592 | 183.2889 | -15.6189 | 387.8525 | 200.9059 | -48.4586 | 349.5234 | 260.1031 | -158.8074 | 399.8172 | 182.4271 | -14.0125 | 411.8748 | 163.8049 | 20.7011 | 397.9618 | 185.2926 | -19.354 | 435.5408 | 127.2541 | 88.835 | 420.302 | 150.7895 | 44.9629
AE | 2021 | 1 | 395.0237 | 189.8304 | -27.8129 | 399.0023 | 183.6856 | -16.3584 | 395.9282 | 188.4334 | -25.2086 | 366.4346 | 233.9847 | -110.1203 | 367.3068 | 232.6376 | -107.6093 | 379.4698 | 213.8524 | -72.592 | 398.229 | 184.88 | -18.5849 | 359.2629 | 245.0609 | -130.7674 | 391.1576 | 195.8014 | -38.9433 | 407.2881 | 170.8886 | 7.4963 | 423.5935 | 145.7059 | 54.4392 | 377.228 | 217.3148 | -79.0462 | 422.0505 | 148.089 | 49.9968 | 399.6607 | 182.6687 | -14.4629 | 378.2212 | 215.7809 | -76.1869 | 394.5428 | 190.5731 | -29.1973 | 373.0362 | 223.7888 | -91.1143 | 428.2714 | 138.4812 | 67.9067 | 421.8986 | 148.3236 | 49.5594 | 399.2592 | 183.2889 | -15.6189 | 387.8525 | 200.9059 | -48.4586 | 349.5234 | 260.1031 | -158.8074 | 399.8172 | 182.4271 | -14.0125 | 411.8748 | 163.8049 | 20.7011 | 397.9618 | 185.2926 | -19.354 | 435.5408 | 127.2541 | 88.835 | 420.302 | 150.7895 | 44.9629
AE | 2021 | 2 | 395.0237 | 189.8304 | -27.8129 | 399.0023 | 183.6856 | -16.3584 | 395.9282 | 188.4334 | -25.2086 | 366.4346 | 233.9847 | -110.1203 | 367.3068 | 232.6376 | -107.6093 | 379.4698 | 213.8524 | -72.592 | 398.229 | 184.88 | -18.5849 | 359.2629 | 245.0609 | -130.7674 | 391.1576 | 195.8014 | -38.9433 | 407.2881 | 170.8886 | 7.4963 | 423.5935 | 145.7059 | 54.4392 | 377.228 | 217.3148 | -79.0462 | 422.0505 | 148.089 | 49.9968 | 399.6607 | 182.6687 | -14.4629 | 378.2212 | 215.7809 | -76.1869 | 394.5428 | 190.5731 | -29.1973 | 373.0362 | 223.7888 | -91.1143 | 428.2714 | 138.4812 | 67.9067 | 421.8986 | 148.3236 | 49.5594 | 399.2592 | 183.2889 | -15.6189 | 387.8525 | 200.9059 | -48.4586 | 349.5234 | 260.1031 | -158.8074 | 399.8172 | 182.4271 | -14.0125 | 411.8748 | 163.8049 | 20.7011 | 397.9618 | 185.2926 | -19.354 | 435.5408 | 127.2541 | 88.835 | 420.302 | 150.7895 | 44.9629
AE | 2021 | 3 | 398.0689 | 185.1272 | -19.0457 | 402.099 | 178.9031 | -7.4433 | 398.9852 | 183.7121 | -16.4078 | 369.1106 | 229.8517 | -102.4161 | 369.9941 | 228.4872 | -99.8726 | 382.3142 | 209.4595 | -64.4032 | 401.3156 | 180.1129 | -9.6985 | 361.8463 | 241.071 | -123.3298 | 394.1529 | 191.1753 | -30.3198 | 410.4918 | 165.9408 | 16.7194 | 427.0078 | 140.4328 | 64.2686 | 380.0434 | 212.9665 | -70.9406 | 425.4448 | 142.8468 | 59.7688 | 402.7659 | 177.8731 | -5.5233 | 381.0494 | 211.4128 | -68.0444 | 397.5818 | 185.8795 | -20.448 | 375.7975 | 219.5241 | -83.1646 | 431.7461 | 133.1148 | 77.9101 | 425.2909 | 143.0844 | 59.3258 | 402.3591 | 178.5012 | -6.6942 | 390.8051 | 196.3458 | -39.9581 | 351.981 | 256.3074 | -151.7319 | 402.9243 | 177.6283 | -5.0671 | 415.1376 | 158.7656 | 30.0948 | 401.045 | 180.5308 | -10.4776 | 439.1093 | 121.7427 | 99.1087 | 423.6737 | 145.5821 | 54.67
AE | 2021 | 4 | 398.0689 | 185.1272 | -19.0457 | 402.099 | 178.9031 | -7.4433 | 398.9852 | 183.7121 | -16.4078 | 369.1106 | 229.8517 | -102.4161 | 369.9941 | 228.4872 | -99.8726 | 382.3142 | 209.4595 | -64.4032 | 401.3156 | 180.1129 | -9.6985 | 361.8463 | 241.071 | -123.3298 | 394.1529 | 191.1753 | -30.3198 | 410.4918 | 165.9408 | 16.7194 | 427.0078 | 140.4328 | 64.2686 | 380.0434 | 212.9665 | -70.9406 | 425.4448 | 142.8468 | 59.7688 | 402.7659 | 177.8731 | -5.5233 | 381.0494 | 211.4128 | -68.0444 | 397.5818 | 185.8795 | -20.448 | 375.7975 | 219.5241 | -83.1646 | 431.7461 | 133.1148 | 77.9101 | 425.2909 | 143.0844 | 59.3258 | 402.3591 | 178.5012 | -6.6942 | 390.8051 | 196.3458 | -39.9581 | 351.981 | 256.3074 | -151.7319 | 402.9243 | 177.6283 | -5.0671 | 415.1376 | 158.7656 | 30.0948 | 401.045 | 180.5308 | -10.4776 | 439.1093 | 121.7427 | 99.1087 | 423.6737 | 145.5821 | 54.67
AE | 2022 | 1 | 398.0689 | 185.1272 | -19.0457 | 402.099 | 178.9031 | -7.4433 | 398.9852 | 183.7121 | -16.4078 | 369.1106 | 229.8517 | -102.4161 | 369.9941 | 228.4872 | -99.8726 | 382.3142 | 209.4595 | -64.4032 | 401.3156 | 180.1129 | -9.6985 | 361.8463 | 241.071 | -123.3298 | 394.1529 | 191.1753 | -30.3198 | 410.4918 | 165.9408 | 16.7194 | 427.0078 | 140.4328 | 64.2686 | 380.0434 | 212.9665 | -70.9406 | 425.4448 | 142.8468 | 59.7688 | 402.7659 | 177.8731 | -5.5233 | 381.0494 | 211.4128 | -68.0444 | 397.5818 | 185.8795 | -20.448 | 375.7975 | 219.5241 | -83.1646 | 431.7461 | 133.1148 | 77.9101 | 425.2909 | 143.0844 | 59.3258 | 402.3591 | 178.5012 | -6.6942 | 390.8051 | 196.3458 | -39.9581 | 351.981 | 256.3074 | -151.7319 | 402.9243 | 177.6283 | -5.0671 | 415.1376 | 158.7656 | 30.0948 | 401.045 | 180.5308 | -10.4776 | 439.1093 | 121.7427 | 99.1087 | 423.6737 | 145.5821 | 54.67
AE | 2022 | 2 | 398.0689 | 185.1272 | -19.0457 | 402.099 | 178.9031 | -7.4433 | 398.9852 | 183.7121 | -16.4078 | 369.1106 | 229.8517 | -102.4161 | 369.9941 | 228.4872 | -99.8726 | 382.3142 | 209.4595 | -64.4032 | 401.3156 | 180.1129 | -9.6985 | 361.8463 | 241.071 | -123.3298 | 394.1529 | 191.1753 | -30.3198 | 410.4918 | 165.9408 | 16.7194 | 427.0078 | 140.4328 | 64.2686 | 380.0434 | 212.9665 | -70.9406 | 425.4448 | 142.8468 | 59.7688 | 402.7659 | 177.8731 | -5.5233 | 381.0494 | 211.4128 | -68.0444 | 397.5818 | 185.8795 | -20.448 | 375.7975 | 219.5241 | -83.1646 | 431.7461 | 133.1148 | 77.9101 | 425.2909 | 143.0844 | 59.3258 | 402.3591 | 178.5012 | -6.6942 | 390.8051 | 196.3458 | -39.9581 | 351.981 | 256.3074 | -151.7319 | 402.9243 | 177.6283 | -5.0671 | 415.1376 | 158.7656 | 30.0948 | 401.045 | 180.5308 | -10.4776 | 439.1093 | 121.7427 | 99.1087 | 423.6737 | 145.5821 | 54.67
AE | 2022 | 3 | 401.3889 | 179.9997 | -9.4876 | 405.475 | 173.689 | 2.2761 | 402.3179 | 178.5649 | -6.813 | 372.028 | 225.3459 | -94.0169 | 372.9238 | 223.9624 | -91.438 | 385.4152 | 204.6702 | -55.4755 | 404.6807 | 174.9156 | -0.010426 | 364.6628 | 236.7211 | -115.2213 | 397.4184 | 186.1318 | -20.9184 | 413.9844 | 160.5466 | 26.7747 | 430.73 | 134.6841 | 74.9848 | 383.1129 | 208.226 | -62.1039 | 429.1453 | 137.1315 | 70.4225 | 406.1511 | 172.6447 | 4.2228 | 384.1328 | 206.6507 | -59.1674 | 400.895 | 180.7625 | -10.9094 | 378.8079 | 214.8748 | -74.4978 | 435.5342 | 127.2643 | 88.8159 | 428.9893 | 137.3725 | 69.9734 | 405.7388 | 173.2816 | 3.0356 | 394.0241 | 191.3742 | -30.6906 | 354.6603 | 252.1693 | -144.0182 | 406.3118 | 172.3966 | 4.6853 | 418.6949 | 153.2716 | 40.336 | 404.4064 | 175.3394 | -0.80036 | 442.9997 | 115.7341 | 110.3092 | 427.3496 | 139.9049 | 65.2528
AE | 2022 | 4 | 401.3889 | 179.9997 | -9.4876 | 405.475 | 173.689 | 2.2761 | 402.3179 | 178.5649 | -6.813 | 372.028 | 225.3459 | -94.0169 | 372.9238 | 223.9624 | -91.438 | 385.4152 | 204.6702 | -55.4755 | 404.6807 | 174.9156 | -0.010426 | 364.6628 | 236.7211 | -115.2213 | 397.4184 | 186.1318 | -20.9184 | 413.9844 | 160.5466 | 26.7747 | 430.73 | 134.6841 | 74.9848 | 383.1129 | 208.226 | -62.1039 | 429.1453 | 137.1315 | 70.4225 | 406.1511 | 172.6447 | 4.2228 | 384.1328 | 206.6507 | -59.1674 | 400.895 | 180.7625 | -10.9094 | 378.8079 | 214.8748 | -74.4978 | 435.5342 | 127.2643 | 88.8159 | 428.9893 | 137.3725 | 69.9734 | 405.7388 | 173.2816 | 3.0356 | 394.0241 | 191.3742 | -30.6906 | 354.6603 | 252.1693 | -144.0182 | 406.3118 | 172.3966 | 4.6853 | 418.6949 | 153.2716 | 40.336 | 404.4064 | 175.3394 | -0.80036 | 442.9997 | 115.7341 | 110.3092 | 427.3496 | 139.9049 | 65.2528
AE | 2023 | 1 | 401.3889 | 179.9997 | -9.4876 | 405.475 | 173.689 | 2.2761 | 402.3179 | 178.5649 | -6.813 | 372.028 | 225.3459 | -94.0169 | 372.9238 | 223.9624 | -91.438 | 385.4152 | 204.6702 | -55.4755 | 404.6807 | 174.9156 | -0.010426 | 364.6628 | 236.7211 | -115.2213 | 397.4184 | 186.1318 | -20.9184 | 413.9844 | 160.5466 | 26.7747 | 430.73 | 134.6841 | 74.9848 | 383.1129 | 208.226 | -62.1039 | 429.1453 | 137.1315 | 70.4225 | 406.1511 | 172.6447 | 4.2228 | 384.1328 | 206.6507 | -59.1674 | 400.895 | 180.7625 | -10.9094 | 378.8079 | 214.8748 | -74.4978 | 435.5342 | 127.2643 | 88.8159 | 428.9893 | 137.3725 | 69.9734 | 405.7388 | 173.2816 | 3.0356 | 394.0241 | 191.3742 | -30.6906 | 354.6603 | 252.1693 | -144.0182 | 406.3118 | 172.3966 | 4.6853 | 418.6949 | 153.2716 | 40.336 | 404.4064 | 175.3394 | -0.80036 | 442.9997 | 115.7341 | 110.3092 | 427.3496 | 139.9049 | 65.2528
AE | 2023 | 2 | 401.3889 | 179.9997 | -9.4876 | 405.475 | 173.689 | 2.2761 | 402.3179 | 178.5649 | -6.813 | 372.028 | 225.3459 | -94.0169 | 372.9238 | 223.9624 | -91.438 | 385.4152 | 204.6702 | -55.4755 | 404.6807 | 174.9156 | -0.010426 | 364.6628 | 236.7211 | -115.2213 | 397.4184 | 186.1318 | -20.9184 | 413.9844 | 160.5466 | 26.7747 | 430.73 | 134.6841 | 74.9848 | 383.1129 | 208.226 | -62.1039 | 429.1453 | 137.1315 | 70.4225 | 406.1511 | 172.6447 | 4.2228 | 384.1328 | 206.6507 | -59.1674 | 400.895 | 180.7625 | -10.9094 | 378.8079 | 214.8748 | -74.4978 | 435.5342 | 127.2643 | 88.8159 | 428.9893 | 137.3725 | 69.9734 | 405.7388 | 173.2816 | 3.0356 | 394.0241 | 191.3742 | -30.6906 | 354.6603 | 252.1693 | -144.0182 | 406.3118 | 172.3966 | 4.6853 | 418.6949 | 153.2716 | 40.336 | 404.4064 | 175.3394 | -0.80036 | 442.9997 | 115.7341 | 110.3092 | 427.3496 | 139.9049 | 65.2528
AE | 2023 | 3 | 404.0111 | 175.9499 | -1.9384 | 408.1414 | 169.5709 | 9.9527 | 404.9501 | 174.4996 | 0.76513 | 374.3323 | 221.7871 | -87.383 | 375.2377 | 220.3887 | -84.7762 | 387.8644 | 200.8875 | -48.4243 | 407.3386 | 170.8108 | 7.6414 | 366.8873 | 233.2855 | -108.817 | 399.9976 | 182.1484 | -13.493 | 416.743 | 156.2862 | 34.7166 | 433.6699 | 130.1436 | 83.4487 | 385.5371 | 204.4818 | -55.1244 | 432.068 | 132.6175 | 78.837 | 408.8249 | 168.5153 | 11.9205 | 386.5682 | 202.8895 | -52.1562 | 403.5119 | 176.7209 | -3.3756 | 381.1856 | 211.2026 | -67.6525 | 438.5261 | 122.6435 | 97.4296 | 431.9103 | 132.8611 | 78.383 | 408.408 | 169.159 | 10.7204 | 396.5665 | 187.4476 | -23.371 | 356.7765 | 248.901 | -137.9257 | 408.9873 | 168.2645 | 12.388 | 421.5044 | 148.9324 | 48.4247 | 407.0612 | 171.2391 | 6.8429 | 446.0725 | 110.9884 | 119.1556 | 430.2529 | 135.4209 | 73.6113
AE | 2023 | 4 | 404.0111 | 175.9499 | -1.9384 | 408.1414 | 169.5709 | 9.9527 | 404.9501 | 174.4996 | 0.76513 | 374.3323 | 221.7871 | -87.383 | 375.2377 | 220.3887 | -84.7762 | 387.8644 | 200.8875 | -48.4243 | 407.3386 | 170.8108 | 7.6414 | 366.8873 | 233.2855 | -108.817 | 399.9976 | 182.1484 | -13.493 | 416.743 | 156.2862 | 34.7166 | 433.6699 | 130.1436 | 83.4487 | 385.5371 | 204.4818 | -55.1244 | 432.068 | 132.6175 | 78.837 | 408.8249 | 168.5153 | 11.9205 | 386.5682 | 202.8895 | -52.1562 | 403.5119 | 176.7209 | -3.3756 | 381.1856 | 211.2026 | -67.6525 | 438.5261 | 122.6435 | 97.4296 | 431.9103 | 132.8611 | 78.383 | 408.408 | 169.159 | 10.7204 | 396.5665 | 187.4476 | -23.371 | 356.7765 | 248.901 | -137.9257 | 408.9873 | 168.2645 | 12.388 | 421.5044 | 148.9324 | 48.4247 | 407.0612 | 171.2391 | 6.8429 | 446.0725 | 110.9884 | 119.1556 | 430.2529 | 135.4209 | 73.6113
AE | 2024 | 1 | 404.0111 | 175.9499 | -1.9384 | 408.1414 | 169.5709 | 9.9527 | 404.9501 | 174.4996 | 0.76513 | 374.3323 | 221.7871 | -87.383 | 375.2377 | 220.3887 | -84.7762 | 387.8644 | 200.8875 | -48.4243 | 407.3386 | 170.8108 | 7.6414 | 366.8873 | 233.2855 | -108.817 | 399.9976 | 182.1484 | -13.493 | 416.743 | 156.2862 | 34.7166 | 433.6699 | 130.1436 | 83.4487 | 385.5371 | 204.4818 | -55.1244 | 432.068 | 132.6175 | 78.837 | 408.8249 | 168.5153 | 11.9205 | 386.5682 | 202.8895 | -52.1562 | 403.5119 | 176.7209 | -3.3756 | 381.1856 | 211.2026 | -67.6525 | 438.5261 | 122.6435 | 97.4296 | 431.9103 | 132.8611 | 78.383 | 408.408 | 169.159 | 10.7204 | 396.5665 | 187.4476 | -23.371 | 356.7765 | 248.901 | -137.9257 | 408.9873 | 168.2645 | 12.388 | 421.5044 | 148.9324 | 48.4247 | 407.0612 | 171.2391 | 6.8429 | 446.0725 | 110.9884 | 119.1556 | 430.2529 | 135.4209 | 73.6113
AE | 2024 | 2 | 404.0111 | 175.9499 | -1.9384 | 408.1414 | 169.5709 | 9.9527 | 404.9501 | 174.4996 | 0.76513 | 374.3323 | 221.7871 | -87.383 | 375.2377 | 220.3887 | -84.7762 | 387.8644 | 200.8875 | -48.4243 | 407.3386 | 170.8108 | 7.6414 | 366.8873 | 233.2855 | -108.817 | 399.9976 | 182.1484 | -13.493 | 416.743 | 156.2862 | 34.7166 | 433.6699 | 130.1436 | 83.4487 | 385.5371 | 204.4818 | -55.1244 | 432.068 | 132.6175 | 78.837 | 408.8249 | 168.5153 | 11.9205 | 386.5682 | 202.8895 | -52.1562 | 403.5119 | 176.7209 | -3.3756 | 381.1856 | 211.2026 | -67.6525 | 438.5261 | 122.6435 | 97.4296 | 431.9103 | 132.8611 | 78.383 | 408.408 | 169.159 | 10.7204 | 396.5665 | 187.4476 | -23.371 | 356.7765 | 248.901 | -137.9257 | 408.9873 | 168.2645 | 12.388 | 421.5044 | 148.9324 | 48.4247 | 407.0612 | 171.2391 | 6.8429 | 446.0725 | 110.9884 | 119.1556 | 430.2529 | 135.4209 | 73.6113
AE | 2024 | 3 | 406.279 | 172.4472 | 4.5911 | 410.4476 | 166.009 | 16.5923 | 407.2268 | 170.9834 | 7.3196 | 376.3253 | 218.709 | -81.6452 | 377.2391 | 217.2977 | -79.0143 | 389.9828 | 197.6158 | -42.3256 | 409.6373 | 167.2604 | 14.2596 | 368.8113 | 230.314 | -103.2778 | 402.2284 | 178.7031 | -7.0706 | 419.1289 | 152.6012 | 41.5856 | 436.2126 | 126.2164 | 90.7693 | 387.6339 | 201.2434 | -49.0878 | 434.5959 | 128.7133 | 86.1148 | 411.1374 | 164.9436 | 18.5783 | 388.6745 | 199.6363 | -46.092 | 405.7752 | 173.2253 | 3.1405 | 383.242 | 208.0265 | -61.7319 | 441.1138 | 118.6468 | 104.8797 | 434.4368 | 128.9591 | 85.6566 | 410.7167 | 165.5934 | 17.3671 | 398.7655 | 184.0513 | -17.0402 | 358.6068 | 246.0742 | -132.6562 | 411.3013 | 164.6905 | 19.0502 | 423.9345 | 145.1793 | 55.4207 | 409.3574 | 167.6928 | 13.4537 | 448.7302 | 106.8838 | 126.8069 | 432.764 | 131.5426 | 80.8407
AE | 2024 | 4 | 406.279 | 172.4472 | 4.5911 | 410.4476 | 166.009 | 16.5923 | 407.2268 | 170.9834 | 7.3196 | 376.3253 | 218.709 | -81.6452 | 377.2391 | 217.2977 | -79.0143 | 389.9828 | 197.6158 | -42.3256 | 409.6373 | 167.2604 | 14.2596 | 368.8113 | 230.314 | -103.2778 | 402.2284 | 178.7031 | -7.0706 | 419.1289 | 152.6012 | 41.5856 | 436.2126 | 126.2164 | 90.7693 | 387.6339 | 201.2434 | -49.0878 | 434.5959 | 128.7133 | 86.1148 | 411.1374 | 164.9436 | 18.5783 | 388.6745 | 199.6363 | -46.092 | 405.7752 | 173.2253 | 3.1405 | 383.242 | 208.0265 | -61.7319 | 441.1138 | 118.6468 | 104.8797 | 434.4368 | 128.9591 | 85.6566 | 410.7167 | 165.5934 | 17.3671 | 398.7655 | 184.0513 | -17.0402 | 358.6068 | 246.0742 | -132.6562 | 411.3013 | 164.6905 | 19.0502 | 423.9345 | 145.1793 | 55.4207 | 409.3574 | 167.6928 | 13.4537 | 448.7302 | 106.8838 | 126.8069 | 432.764 | 131.5426 | 80.8407
AE | 2025 | 1 | 406.279 | 172.4472 | 4.5911 | 410.4476 | 166.009 | 16.5923 | 407.2268 | 170.9834 | 7.3196 | 376.3253 | 218.709 | -81.6452 | 377.2391 | 217.2977 | -79.0143 | 389.9828 | 197.6158 | -42.3256 | 409.6373 | 167.2604 | 14.2596 | 368.8113 | 230.314 | -103.2778 | 402.2284 | 178.7031 | -7.0706 | 419.1289 | 152.6012 | 41.5856 | 436.2126 | 126.2164 | 90.7693 | 387.6339 | 201.2434 | -49.0878 | 434.5959 | 128.7133 | 86.1148 | 411.1374 | 164.9436 | 18.5783 | 388.6745 | 199.6363 | -46.092 | 405.7752 | 173.2253 | 3.1405 | 383.242 | 208.0265 | -61.7319 | 441.1138 | 118.6468 | 104.8797 | 434.4368 | 128.9591 | 85.6566 | 410.7167 | 165.5934 | 17.3671 | 398.7655 | 184.0513 | -17.0402 | 358.6068 | 246.0742 | -132.6562 | 411.3013 | 164.6905 | 19.0502 | 423.9345 | 145.1793 | 55.4207 | 409.3574 | 167.6928 | 13.4537 | 448.7302 | 106.8838 | 126.8069 | 432.764 | 131.5426 | 80.8407
AE | 2025 | 2 | 406.279 | 172.4472 | 4.5911 | 410.4476 | 166.009 | 16.5923 | 407.2268 | 170.9834 | 7.3196 | 376.3253 | 218.709 | -81.6452 | 377.2391 | 217.2977 | -79.0143 | 389.9828 | 197.6158 | -42.3256 | 409.6373 | 167.2604 | 14.2596 | 368.8113 | 230.314 | -103.2778 | 402.2284 | 178.7031 | -7.0706 | 419.1289 | 152.6012 | 41.5856 | 436.2126 | 126.2164 | 90.7693 | 387.6339 | 201.2434 | -49.0878 | 434.5959 | 128.7133 | 86.1148 | 411.1374 | 164.9436 | 18.5783 | 388.6745 | 199.6363 | -46.092 | 405.7752 | 173.2253 | 3.1405 | 383.242 | 208.0265 | -61.7319 | 441.1138 | 118.6468 | 104.8797 | 434.4368 | 128.9591 | 85.6566 | 410.7167 | 165.5934 | 17.3671 | 398.7655 | 184.0513 | -17.0402 | 358.6068 | 246.0742 | -132.6562 | 411.3013 | 164.6905 | 19.0502 | 423.9345 | 145.1793 | 55.4207 | 409.3574 | 167.6928 | 13.4537 | 448.7302 | 106.8838 | 126.8069 | 432.764 | 131.5426 | 80.8407
AE | 2025 | 3 | 408.5554 | 168.9314 | 11.1447 | 412.7624 | 162.434 | 23.2565 | 409.5119 | 167.4542 | 13.8984 | 378.3257 | 215.6196 | -75.8861 | 379.2479 | 214.1952 | -73.231 | 392.109 | 194.332 | -36.2042 | 411.9447 | 163.6969 | 20.9023 | 370.7424 | 227.3314 | -97.7181 | 404.4675 | 175.245 | -0.6244 | 421.5237 | 148.9026 | 48.4802 | 438.7648 | 122.2747 | 98.117 | 389.7385 | 197.993 | -43.0287 | 437.1332 | 124.7946 | 93.4197 | 413.4586 | 161.3588 | 25.2608 | 390.7887 | 196.3711 | -40.0054 | 408.0469 | 169.7167 | 9.6808 | 385.3062 | 204.8386 | -55.7894 | 443.7112 | 114.6354 | 112.3574 | 436.9726 | 125.0427 | 92.9572 | 413.034 | 162.0145 | 24.0385 | 400.9727 | 180.6425 | -10.6858 | 360.4439 | 243.2368 | -127.3672 | 413.624 | 161.1033 | 25.737 | 426.3736 | 141.4123 | 62.4427 | 411.6622 | 164.1332 | 20.089 | 451.3977 | 102.764 | 134.4867 | 435.2844 | 127.65 | 88.0969
AE | 2025 | 4 | 408.5554 | 168.9314 | 11.1447 | 412.7624 | 162.434 | 23.2565 | 409.5119 | 167.4542 | 13.8984 | 378.3257 | 215.6196 | -75.8861 | 379.2479 | 214.1952 | -73.231 | 392.109 | 194.332 | -36.2042 | 411.9447 | 163.6969 | 20.9023 | 370.7424 | 227.3314 | -97.7181 | 404.4675 | 175.245 | -0.6244 | 421.5237 | 148.9026 | 48.4802 | 438.7648 | 122.2747 | 98.117 | 389.7385 | 197.993 | -43.0287 | 437.1332 | 124.7946 | 93.4197 | 413.4586 | 161.3588 | 25.2608 | 390.7887 | 196.3711 | -40.0054 | 408.0469 | 169.7167 | 9.6808 | 385.3062 | 204.8386 | -55.7894 | 443.7112 | 114.6354 | 112.3574 | 436.9726 | 125.0427 | 92.9572 | 413.034 | 162.0145 | 24.0385 | 400.9727 | 180.6425 | -10.6858 | 360.4439 | 243.2368 | -127.3672 | 413.624 | 161.1033 | 25.737 | 426.3736 | 141.4123 | 62.4427 | 411.6622 | 164.1332 | 20.089 | 451.3977 | 102.764 | 134.4867 | 435.2844 | 127.65 | 88.0969
AE | 2026 | 1 | 408.5554 | 168.9314 | 11.1447 | 412.7624 | 162.434 | 23.2565 | 409.5119 | 167.4542 | 13.8984 | 378.3257 | 215.6196 | -75.8861 | 379.2479 | 214.1952 | -73.231 | 392.109 | 194.332 | -36.2042 | 411.9447 | 163.6969 | 20.9023 | 370.7424 | 227.3314 | -97.7181 | 404.4675 | 175.245 | -0.6244 | 421.5237 | 148.9026 | 48.4802 | 438.7648 | 122.2747 | 98.117 | 389.7385 | 197.993 | -43.0287 | 437.1332 | 124.7946 | 93.4197 | 413.4586 | 161.3588 | 25.2608 | 390.7887 | 196.3711 | -40.0054 | 408.0469 | 169.7167 | 9.6808 | 385.3062 | 204.8386 | -55.7894 | 443.7112 | 114.6354 | 112.3574 | 436.9726 | 125.0427 | 92.9572 | 413.034 | 162.0145 | 24.0385 | 400.9727 | 180.6425 | -10.6858 | 360.4439 | 243.2368 | -127.3672 | 413.624 | 161.1033 | 25.737 | 426.3736 | 141.4123 | 62.4427 | 411.6622 | 164.1332 | 20.089 | 451.3977 | 102.764 | 134.4867 | 435.2844 | 127.65 | 88.0969
AE | 2026 | 2 | 408.5554 | 168.9314 | 11.1447 | 412.7624 | 162.434 | 23.2565 | 409.5119 | 167.4542 | 13.8984 | 378.3257 | 215.6196 | -75.8861 | 379.2479 | 214.1952 | -73.231 | 392.109 | 194.332 | -36.2042 | 411.9447 | 163.6969 | 20.9023 | 370.7424 | 227.3314 | -97.7181 | 404.4675 | 175.245 | -0.6244 | 421.5237 | 148.9026 | 48.4802 | 438.7648 | 122.2747 | 98.117 | 389.7385 | 197.993 | -43.0287 | 437.1332 | 124.7946 | 93.4197 | 413.4586 | 161.3588 | 25.2608 | 390.7887 | 196.3711 | -40.0054 | 408.0469 | 169.7167 | 9.6808 | 385.3062 | 204.8386 | -55.7894 | 443.7112 | 114.6354 | 112.3574 | 436.9726 | 125.0427 | 92.9572 | 413.034 | 162.0145 | 24.0385 | 400.9727 | 180.6425 | -10.6858 | 360.4439 | 243.2368 | -127.3672 | 413.624 | 161.1033 | 25.737 | 426.3736 | 141.4123 | 62.4427 | 411.6622 | 164.1332 | 20.089 | 451.3977 | 102.764 | 134.4867 | 435.2844 | 127.65 | 88.0969
AE | 2026 | 3 | 410.8822 | 165.3378 | 17.8435 | 415.1285 | 158.7797 | 30.0684 | 411.8476 | 163.8468 | 20.6229 | 380.3703 | 212.4617 | -69.9995 | 381.3012 | 211.024 | -67.3196 | 394.2823 | 190.9754 | -29.9473 | 414.3031 | 160.0545 | 27.6922 | 372.7163 | 224.2828 | -92.0352 | 406.7561 | 171.7103 | 5.9646 | 423.9715 | 145.1221 | 55.5274 | 441.3736 | 118.2457 | 105.6274 | 391.8897 | 194.6706 | -36.8355 | 439.7267 | 120.7891 | 100.8863 | 415.8311 | 157.6945 | 32.0914 | 392.9497 | 193.0336 | -33.7839 | 410.369 | 166.1305 | 16.3659 | 387.416 | 201.5801 | -49.7152 | 446.366 | 110.5351 | 120.0007 | 439.5646 | 121.0395 | 100.4195 | 415.4026 | 158.3563 | 30.8576 | 403.2287 | 177.1582 | -4.1908 | 362.3218 | 240.3367 | -121.961 | 415.9981 | 157.4366 | 32.572 | 428.8666 | 137.5619 | 69.6203 | 414.018 | 160.4948 | 26.8713 | 454.1243 | 98.5529 | 142.3366 | 437.8607 | 123.6712 | 95.5139
AE | 2026 | 4 | 410.8822 | 165.3378 | 17.8435 | 415.1285 | 158.7797 | 30.0684 | 411.8476 | 163.8468 | 20.6229 | 380.3703 | 212.4617 | -69.9995 | 381.3012 | 211.024 | -67.3196 | 394.2823 | 190.9754 | -29.9473 | 414.3031 | 160.0545 | 27.6922 | 372.7163 | 224.2828 | -92.0352 | 406.7561 | 171.7103 | 5.9646 | 423.9715 | 145.1221 | 55.5274 | 441.3736 | 118.2457 | 105.6274 | 391.8897 | 194.6706 | -36.8355 | 439.7267 | 120.7891 | 100.8863 | 415.8311 | 157.6945 | 32.0914 | 392.9497 | 193.0336 | -33.7839 | 410.369 | 166.1305 | 16.3659 | 387.416 | 201.5801 | -49.7152 | 446.366 | 110.5351 | 120.0007 | 439.5646 | 121.0395 | 100.4195 | 415.4026 | 158.3563 | 30.8576 | 403.2287 | 177.1582 | -4.1908 | 362.3218 | 240.3367 | -121.961 | 415.9981 | 157.4366 | 32.572 | 428.8666 | 137.5619 | 69.6203 | 414.018 | 160.4948 | 26.8713 | 454.1243 | 98.5529 | 142.3366 | 437.8607 | 123.6712 | 95.5139
AE | 2027 | 1 | 410.8822 | 165.3378 | 17.8435 | 415.1285 | 158.7797 | 30.0684 | 411.8476 | 163.8468 | 20.6229 | 380.3703 | 212.4617 | -69.9995 | 381.3012 | 211.024 | -67.3196 | 394.2823 | 190.9754 | -29.9473 | 414.3031 | 160.0545 | 27.6922 | 372.7163 | 224.2828 | -92.0352 | 406.7561 | 171.7103 | 5.9646 | 423.9715 | 145.1221 | 55.5274 | 441.3736 | 118.2457 | 105.6274 | 391.8897 | 194.6706 | -36.8355 | 439.7267 | 120.7891 | 100.8863 | 415.8311 | 157.6945 | 32.0914 | 392.9497 | 193.0336 | -33.7839 | 410.369 | 166.1305 | 16.3659 | 387.416 | 201.5801 | -49.7152 | 446.366 | 110.5351 | 120.0007 | 439.5646 | 121.0395 | 100.4195 | 415.4026 | 158.3563 | 30.8576 | 403.2287 | 177.1582 | -4.1908 | 362.3218 | 240.3367 | -121.961 | 415.9981 | 157.4366 | 32.572 | 428.8666 | 137.5619 | 69.6203 | 414.018 | 160.4948 | 26.8713 | 454.1243 | 98.5529 | 142.3366 | 437.8607 | 123.6712 | 95.5139
AE | 2027 | 2 | 410.8822 | 165.3378 | 17.8435 | 415.1285 | 158.7797 | 30.0684 | 411.8476 | 163.8468 | 20.6229 | 380.3703 | 212.4617 | -69.9995 | 381.3012 | 211.024 | -67.3196 | 394.2823 | 190.9754 | -29.9473 | 414.3031 | 160.0545 | 27.6922 | 372.7163 | 224.2828 | -92.0352 | 406.7561 | 171.7103 | 5.9646 | 423.9715 | 145.1221 | 55.5274 | 441.3736 | 118.2457 | 105.6274 | 391.8897 | 194.6706 | -36.8355 | 439.7267 | 120.7891 | 100.8863 | 415.8311 | 157.6945 | 32.0914 | 392.9497 | 193.0336 | -33.7839 | 410.369 | 166.1305 | 16.3659 | 387.416 | 201.5801 | -49.7152 | 446.366 | 110.5351 | 120.0007 | 439.5646 | 121.0395 | 100.4195 | 415.4026 | 158.3563 | 30.8576 | 403.2287 | 177.1582 | -4.1908 | 362.3218 | 240.3367 | -121.961 | 415.9981 | 157.4366 | 32.572 | 428.8666 | 137.5619 | 69.6203 | 414.018 | 160.4948 | 26.8713 | 454.1243 | 98.5529 | 142.3366 | 437.8607 | 123.6712 | 95.5139
AE | 2027 | 3 | 413.4018 | 161.4464 | 25.0974 | 417.6906 | 154.8227 | 37.4447 | 414.3769 | 159.9405 | 27.9046 | 382.5845 | 209.0421 | -63.6251 | 383.5246 | 207.59 | -60.9184 | 396.6357 | 187.3407 | -23.1719 | 416.857 | 156.1102 | 35.0447 | 374.8538 | 220.9816 | -85.8814 | 409.2344 | 167.8827 | 13.0995 | 426.6222 | 141.0283 | 63.1586 | 444.1984 | 113.8828 | 113.7602 | 394.2192 | 191.0729 | -30.129 | 442.5351 | 116.4517 | 108.9716 | 418.4003 | 153.7266 | 39.4879 | 395.2897 | 189.4195 | -27.0469 | 412.8835 | 162.247 | 23.6051 | 389.7007 | 198.0515 | -43.1377 | 449.2409 | 106.095 | 128.2774 | 442.3714 | 116.7046 | 108.5002 | 417.9675 | 154.395 | 38.2418 | 405.6717 | 173.3852 | 2.8425 | 364.3552 | 237.1962 | -116.1069 | 418.5689 | 153.4661 | 39.9734 | 431.5663 | 133.3924 | 77.3926 | 416.569 | 156.5549 | 34.2156 | 457.0769 | 93.9928 | 150.8369 | 440.6504 | 119.3626 | 103.5454
AE | 2027 | 4 | 413.4018 | 161.4464 | 25.0974 | 417.6906 | 154.8227 | 37.4447 | 414.3769 | 159.9405 | 27.9046 | 382.5845 | 209.0421 | -63.6251 | 383.5246 | 207.59 | -60.9184 | 396.6357 | 187.3407 | -23.1719 | 416.857 | 156.1102 | 35.0447 | 374.8538 | 220.9816 | -85.8814 | 409.2344 | 167.8827 | 13.0995 | 426.6222 | 141.0283 | 63.1586 | 444.1984 | 113.8828 | 113.7602 | 394.2192 | 191.0729 | -30.129 | 442.5351 | 116.4517 | 108.9716 | 418.4003 | 153.7266 | 39.4879 | 395.2897 | 189.4195 | -27.0469 | 412.8835 | 162.247 | 23.6051 | 389.7007 | 198.0515 | -43.1377 | 449.2409 | 106.095 | 128.2774 | 442.3714 | 116.7046 | 108.5002 | 417.9675 | 154.395 | 38.2418 | 405.6717 | 173.3852 | 2.8425 | 364.3552 | 237.1962 | -116.1069 | 418.5689 | 153.4661 | 39.9734 | 431.5663 | 133.3924 | 77.3926 | 416.569 | 156.5549 | 34.2156 | 457.0769 | 93.9928 | 150.8369 | 440.6504 | 119.3626 | 103.5454
AE | 2028 | 1 | 413.4018 | 161.4464 | 25.0974 | 417.6906 | 154.8227 | 37.4447 | 414.3769 | 159.9405 | 27.9046 | 382.5845 | 209.0421 | -63.6251 | 383.5246 | 207.59 | -60.9184 | 396.6357 | 187.3407 | -23.1719 | 416.857 | 156.1102 | 35.0447 | 374.8538 | 220.9816 | -85.8814 | 409.2344 | 167.8827 | 13.0995 | 426.6222 | 141.0283 | 63.1586 | 444.1984 | 113.8828 | 113.7602 | 394.2192 | 191.0729 | -30.129 | 442.5351 | 116.4517 | 108.9716 | 418.4003 | 153.7266 | 39.4879 | 395.2897 | 189.4195 | -27.0469 | 412.8835 | 162.247 | 23.6051 | 389.7007 | 198.0515 | -43.1377 | 449.2409 | 106.095 | 128.2774 | 442.3714 | 116.7046 | 108.5002 | 417.9675 | 154.395 | 38.2418 | 405.6717 | 173.3852 | 2.8425 | 364.3552 | 237.1962 | -116.1069 | 418.5689 | 153.4661 | 39.9734 | 431.5663 | 133.3924 | 77.3926 | 416.569 | 156.5549 | 34.2156 | 457.0769 | 93.9928 | 150.8369 | 440.6504 | 119.3626 | 103.5454
AE | 2028 | 2 | 413.4018 | 161.4464 | 25.0974 | 417.6906 | 154.8227 | 37.4447 | 414.3769 | 159.9405 | 27.9046 | 382.5845 | 209.0421 | -63.6251 | 383.5246 | 207.59 | -60.9184 | 396.6357 | 187.3407 | -23.1719 | 416.857 | 156.1102 | 35.0447 | 374.8538 | 220.9816 | -85.8814 | 409.2344 | 167.8827 | 13.0995 | 426.6222 | 141.0283 | 63.1586 | 444.1984 | 113.8828 | 113.7602 | 394.2192 | 191.0729 | -30.129 | 442.5351 | 116.4517 | 108.9716 | 418.4003 | 153.7266 | 39.4879 | 395.2897 | 189.4195 | -27.0469 | 412.8835 | 162.247 | 23.6051 | 389.7007 | 198.0515 | -43.1377 | 449.2409 | 106.095 | 128.2774 | 442.3714 | 116.7046 | 108.5002 | 417.9675 | 154.395 | 38.2418 | 405.6717 | 173.3852 | 2.8425 | 364.3552 | 237.1962 | -116.1069 | 418.5689 | 153.4661 | 39.9734 | 431.5663 | 133.3924 | 77.3926 | 416.569 | 156.5549 | 34.2156 | 457.0769 | 93.9928 | 150.8369 | 440.6504 | 119.3626 | 103.5454
AE | 2028 | 3 | 416.1582 | 157.1893 | 33.0331 | 420.4935 | 150.4937 | 45.5142 | 417.1439 | 155.667 | 35.8707 | 385.0067 | 205.3011 | -56.6517 | 385.957 | 203.8333 | -53.9155 | 399.2103 | 183.3644 | -15.7597 | 419.6508 | 151.7952 | 43.0882 | 377.1922 | 217.3701 | -79.1493 | 411.9456 | 163.6954 | 20.9051 | 429.522 | 136.5498 | 71.507 | 447.2888 | 109.1099 | 122.6574 | 396.7676 | 187.1371 | -22.7923 | 445.6075 | 111.7066 | 117.8168 | 421.2109 | 149.3857 | 47.5796 | 397.8497 | 185.4657 | -19.6767 | 415.6342 | 157.9986 | 31.5245 | 392.2 | 194.1914 | -35.9421 | 452.386 | 101.2376 | 137.332 | 445.442 | 111.9623 | 117.3403 | 420.7734 | 150.0614 | 46.32 | 408.3443 | 169.2575 | 10.5368 | 366.5797 | 233.7605 | -109.7025 | 421.3814 | 149.1225 | 48.0703 | 434.5197 | 128.8311 | 85.8953 | 419.3597 | 152.2448 | 42.2501 | 460.3069 | 89.0042 | 160.1361 | 443.7023 | 114.6491 | 112.3318
AE | 2028 | 4 | 416.1582 | 157.1893 | 33.0331 | 420.4935 | 150.4937 | 45.5142 | 417.1439 | 155.667 | 35.8707 | 385.0067 | 205.3011 | -56.6517 | 385.957 | 203.8333 | -53.9155 | 399.2103 | 183.3644 | -15.7597 | 419.6508 | 151.7952 | 43.0882 | 377.1922 | 217.3701 | -79.1493 | 411.9456 | 163.6954 | 20.9051 | 429.522 | 136.5498 | 71.507 | 447.2888 | 109.1099 | 122.6574 | 396.7676 | 187.1371 | -22.7923 | 445.6075 | 111.7066 | 117.8168 | 421.2109 | 149.3857 | 47.5796 | 397.8497 | 185.4657 | -19.6767 | 415.6342 | 157.9986 | 31.5245 | 392.2 | 194.1914 | -35.9421 | 452.386 | 101.2376 | 137.332 | 445.442 | 111.9623 | 117.3403 | 420.7734 | 150.0614 | 46.32 | 408.3443 | 169.2575 | 10.5368 | 366.5797 | 233.7605 | -109.7025 | 421.3814 | 149.1225 | 48.0703 | 434.5197 | 128.8311 | 85.8953 | 419.3597 | 152.2448 | 42.2501 | 460.3069 | 89.0042 | 160.1361 | 443.7023 | 114.6491 | 112.3318
AE | 2029 | 1 | 416.1582 | 157.1893 | 33.0331 | 420.4935 | 150.4937 | 45.5142 | 417.1439 | 155.667 | 35.8707 | 385.0067 | 205.3011 | -56.6517 | 385.957 | 203.8333 | -53.9155 | 399.2103 | 183.3644 | -15.7597 | 419.6508 | 151.7952 | 43.0882 | 377.1922 | 217.3701 | -79.1493 | 411.9456 | 163.6954 | 20.9051 | 429.522 | 136.5498 | 71.507 | 447.2888 | 109.1099 | 122.6574 | 396.7676 | 187.1371 | -22.7923 | 445.6075 | 111.7066 | 117.8168 | 421.2109 | 149.3857 | 47.5796 | 397.8497 | 185.4657 | -19.6767 | 415.6342 | 157.9986 | 31.5245 | 392.2 | 194.1914 | -35.9421 | 452.386 | 101.2376 | 137.332 | 445.442 | 111.9623 | 117.3403 | 420.7734 | 150.0614 | 46.32 | 408.3443 | 169.2575 | 10.5368 | 366.5797 | 233.7605 | -109.7025 | 421.3814 | 149.1225 | 48.0703 | 434.5197 | 128.8311 | 85.8953 | 419.3597 | 152.2448 | 42.2501 | 460.3069 | 89.0042 | 160.1361 | 443.7023 | 114.6491 | 112.3318
AE | 2029 | 2 | 416.1582 | 157.1893 | 33.0331 | 420.4935 | 150.4937 | 45.5142 | 417.1439 | 155.667 | 35.8707 | 385.0067 | 205.3011 | -56.6517 | 385.957 | 203.8333 | -53.9155 | 399.2103 | 183.3644 | -15.7597 | 419.6508 | 151.7952 | 43.0882 | 377.1922 | 217.3701 | -79.1493 | 411.9456 | 163.6954 | 20.9051 | 429.522 | 136.5498 | 71.507 | 447.2888 | 109.1099 | 122.6574 | 396.7676 | 187.1371 | -22.7923 | 445.6075 | 111.7066 | 117.8168 | 421.2109 | 149.3857 | 47.5796 | 397.8497 | 185.4657 | -19.6767 | 415.6342 | 157.9986 | 31.5245 | 392.2 | 194.1914 | -35.9421 | 452.386 | 101.2376 | 137.332 | 445.442 | 111.9623 | 117.3403 | 420.7734 | 150.0614 | 46.32 | 408.3443 | 169.2575 | 10.5368 | 366.5797 | 233.7605 | -109.7025 | 421.3814 | 149.1225 | 48.0703 | 434.5197 | 128.8311 | 85.8953 | 419.3597 | 152.2448 | 42.2501 | 460.3069 | 89.0042 | 160.1361 | 443.7023 | 114.6491 | 112.3318
AE | 2029 | 3 | 418.9308 | 152.9072 | 41.0153 | 423.3129 | 146.1394 | 53.6311 | 419.9271 | 151.3685 | 43.8835 | 387.4431 | 201.5382 | -49.6373 | 388.4037 | 200.0546 | -46.8716 | 401.8 | 179.3648 | -8.304 | 422.4611 | 147.4549 | 51.1789 | 379.5443 | 213.7374 | -72.3777 | 414.6728 | 159.4835 | 28.7564 | 432.4388 | 132.045 | 79.9043 | 450.3973 | 104.309 | 131.6067 | 399.3309 | 183.1782 | -15.4125 | 448.6979 | 106.9337 | 126.7139 | 424.038 | 145.0194 | 55.7188 | 400.4247 | 181.4888 | -12.2633 | 418.4012 | 153.7252 | 39.4904 | 394.7141 | 190.3086 | -28.7042 | 455.5495 | 96.3517 | 146.4397 | 448.5305 | 107.1921 | 126.2322 | 423.5958 | 145.7024 | 54.4456 | 411.0325 | 165.1057 | 18.2763 | 368.8173 | 230.3047 | -103.2606 | 424.2103 | 144.7533 | 56.2148 | 437.4904 | 124.243 | 94.448 | 422.1669 | 147.9093 | 50.3317 | 463.5559 | 83.9863 | 169.4899 | 446.7721 | 109.9079 | 121.1697
AE | 2029 | 4 | 418.9308 | 152.9072 | 41.0153 | 423.3129 | 146.1394 | 53.6311 | 419.9271 | 151.3685 | 43.8835 | 387.4431 | 201.5382 | -49.6373 | 388.4037 | 200.0546 | -46.8716 | 401.8 | 179.3648 | -8.304 | 422.4611 | 147.4549 | 51.1789 | 379.5443 | 213.7374 | -72.3777 | 414.6728 | 159.4835 | 28.7564 | 432.4388 | 132.045 | 79.9043 | 450.3973 | 104.309 | 131.6067 | 399.3309 | 183.1782 | -15.4125 | 448.6979 | 106.9337 | 126.7139 | 424.038 | 145.0194 | 55.7188 | 400.4247 | 181.4888 | -12.2633 | 418.4012 | 153.7252 | 39.4904 | 394.7141 | 190.3086 | -28.7042 | 455.5495 | 96.3517 | 146.4397 | 448.5305 | 107.1921 | 126.2322 | 423.5958 | 145.7024 | 54.4456 | 411.0325 | 165.1057 | 18.2763 | 368.8173 | 230.3047 | -103.2606 | 424.2103 | 144.7533 | 56.2148 | 437.4904 | 124.243 | 94.448 | 422.1669 | 147.9093 | 50.3317 | 463.5559 | 83.9863 | 169.4899 | 446.7721 | 109.9079 | 121.1697
AE | 2030 | 1 | 418.9308 | 152.9072 | 41.0153 | 423.3129 | 146.1394 | 53.6311 | 419.9271 | 151.3685 | 43.8835 | 387.4431 | 201.5382 | -49.6373 | 388.4037 | 200.0546 | -46.8716 | 401.8 | 179.3648 | -8.304 | 422.4611 | 147.4549 | 51.1789 | 379.5443 | 213.7374 | -72.3777 | 414.6728 | 159.4835 | 28.7564 | 432.4388 | 132.045 | 79.9043 | 450.3973 | 104.309 | 131.6067 | 399.3309 | 183.1782 | -15.4125 | 448.6979 | 106.9337 | 126.7139 | 424.038 | 145.0194 | 55.7188 | 400.4247 | 181.4888 | -12.2633 | 418.4012 | 153.7252 | 39.4904 | 394.7141 | 190.3086 | -28.7042 | 455.5495 | 96.3517 | 146.4397 | 448.5305 | 107.1921 | 126.2322 | 423.5958 | 145.7024 | 54.4456 | 411.0325 | 165.1057 | 18.2763 | 368.8173 | 230.3047 | -103.2606 | 424.2103 | 144.7533 | 56.2148 | 437.4904 | 124.243 | 94.448 | 422.1669 | 147.9093 | 50.3317 | 463.5559 | 83.9863 | 169.4899 | 446.7721 | 109.9079 | 121.1697
AE | 2030 | 2 | 418.9308 | 152.9072 | 41.0153 | 423.3129 | 146.1394 | 53.6311 | 419.9271 | 151.3685 | 43.8835 | 387.4431 | 201.5382 | -49.6373 | 388.4037 | 200.0546 | -46.8716 | 401.8 | 179.3648 | -8.304 | 422.4611 | 147.4549 | 51.1789 | 379.5443 | 213.7374 | -72.3777 | 414.6728 | 159.4835 | 28.7564 | 432.4388 | 132.045 | 79.9043 | 450.3973 | 104.309 | 131.6067 | 399.3309 | 183.1782 | -15.4125 | 448.6979 | 106.9337 | 126.7139 | 424.038 | 145.0194 | 55.7188 | 400.4247 | 181.4888 | -12.2633 | 418.4012 | 153.7252 | 39.4904 | 394.7141 | 190.3086 | -28.7042 | 455.5495 | 96.3517 | 146.4397 | 448.5305 | 107.1921 | 126.2322 | 423.5958 | 145.7024 | 54.4456 | 411.0325 | 165.1057 | 18.2763 | 368.8173 | 230.3047 | -103.2606 | 424.2103 | 144.7533 | 56.2148 | 437.4904 | 124.243 | 94.448 | 422.1669 | 147.9093 | 50.3317 | 463.5559 | 83.9863 | 169.4899 | 446.7721 | 109.9079 | 121.1697
AE | 2030 | 3 | 421.6621 | 148.6888 | 48.8787 | 426.0903 | 141.8498 | 61.6272 | 422.6689 | 147.134 | 51.7771 | 389.8432 | 197.8313 | -42.7272 | 390.814 | 196.332 | -39.9325 | 404.3512 | 175.4247 | -0.95928 | 425.2296 | 143.1792 | 59.1492 | 381.8614 | 210.1588 | -65.7068 | 417.3593 | 155.3343 | 36.4909 | 435.3121 | 127.6072 | 88.1768 | 453.4596 | 99.5795 | 140.4229 | 401.8561 | 179.2782 | -8.1425 | 451.7422 | 102.2318 | 135.4787 | 426.8231 | 140.7181 | 63.7368 | 402.9614 | 177.571 | -4.9602 | 421.1269 | 149.5154 | 47.3378 | 397.1907 | 186.4836 | -21.574 | 458.666 | 91.5385 | 155.4119 | 451.5732 | 102.493 | 134.9919 | 426.3762 | 141.4083 | 62.4503 | 413.6808 | 161.0156 | 25.9005 | 371.0215 | 226.9003 | -96.9145 | 426.9972 | 140.4492 | 64.2381 | 440.4169 | 119.7231 | 102.8733 | 424.9322 | 143.6384 | 58.2931 | 466.7565 | 79.0431 | 178.7045 | 449.7962 | 105.2373 | 129.8761
AE | 2030 | 4 | 421.6621 | 148.6888 | 48.8787 | 426.0903 | 141.8498 | 61.6272 | 422.6689 | 147.134 | 51.7771 | 389.8432 | 197.8313 | -42.7272 | 390.814 | 196.332 | -39.9325 | 404.3512 | 175.4247 | -0.95928 | 425.2296 | 143.1792 | 59.1492 | 381.8614 | 210.1588 | -65.7068 | 417.3593 | 155.3343 | 36.4909 | 435.3121 | 127.6072 | 88.1768 | 453.4596 | 99.5795 | 140.4229 | 401.8561 | 179.2782 | -8.1425 | 451.7422 | 102.2318 | 135.4787 | 426.8231 | 140.7181 | 63.7368 | 402.9614 | 177.571 | -4.9602 | 421.1269 | 149.5154 | 47.3378 | 397.1907 | 186.4836 | -21.574 | 458.666 | 91.5385 | 155.4119 | 451.5732 | 102.493 | 134.9919 | 426.3762 | 141.4083 | 62.4503 | 413.6808 | 161.0156 | 25.9005 | 371.0215 | 226.9003 | -96.9145 | 426.9972 | 140.4492 | 64.2381 | 440.4169 | 119.7231 | 102.8733 | 424.9322 | 143.6384 | 58.2931 | 466.7565 | 79.0431 | 178.7045 | 449.7962 | 105.2373 | 129.8761
AE | 2031 | 1 | 421.6621 | 148.6888 | 48.8787 | 426.0903 | 141.8498 | 61.6272 | 422.6689 | 147.134 | 51.7771 | 389.8432 | 197.8313 | -42.7272 | 390.814 | 196.332 | -39.9325 | 404.3512 | 175.4247 | -0.95928 | 425.2296 | 143.1792 | 59.1492 | 381.8614 | 210.1588 | -65.7068 | 417.3593 | 155.3343 | 36.4909 | 435.3121 | 127.6072 | 88.1768 | 453.4596 | 99.5795 | 140.4229 | 401.8561 | 179.2782 | -8.1425 | 451.7422 | 102.2318 | 135.4787 | 426.8231 | 140.7181 | 63.7368 | 402.9614 | 177.571 | -4.9602 | 421.1269 | 149.5154 | 47.3378 | 397.1907 | 186.4836 | -21.574 | 458.666 | 91.5385 | 155.4119 | 451.5732 | 102.493 | 134.9919 | 426.3762 | 141.4083 | 62.4503 | 413.6808 | 161.0156 | 25.9005 | 371.0215 | 226.9003 | -96.9145 | 426.9972 | 140.4492 | 64.2381 | 440.4169 | 119.7231 | 102.8733 | 424.9322 | 143.6384 | 58.2931 | 466.7565 | 79.0431 | 178.7045 | 449.7962 | 105.2373 | 129.8761
AE | 2031 | 2 | 421.6621 | 148.6888 | 48.8787 | 426.0903 | 141.8498 | 61.6272 | 422.6689 | 147.134 | 51.7771 | 389.8432 | 197.8313 | -42.7272 | 390.814 | 196.332 | -39.9325 | 404.3512 | 175.4247 | -0.95928 | 425.2296 | 143.1792 | 59.1492 | 381.8614 | 210.1588 | -65.7068 | 417.3593 | 155.3343 | 36.4909 | 435.3121 | 127.6072 | 88.1768 | 453.4596 | 99.5795 | 140.4229 | 401.8561 | 179.2782 | -8.1425 | 451.7422 | 102.2318 | 135.4787 | 426.8231 | 140.7181 | 63.7368 | 402.9614 | 177.571 | -4.9602 | 421.1269 | 149.5154 | 47.3378 | 397.1907 | 186.4836 | -21.574 | 458.666 | 91.5385 | 155.4119 | 451.5732 | 102.493 | 134.9919 | 426.3762 | 141.4083 | 62.4503 | 413.6808 | 161.0156 | 25.9005 | 371.0215 | 226.9003 | -96.9145 | 426.9972 | 140.4492 | 64.2381 | 440.4169 | 119.7231 | 102.8733 | 424.9322 | 143.6384 | 58.2931 | 466.7565 | 79.0431 | 178.7045 | 449.7962 | 105.2373 | 129.8761
AE | 2031 | 3 | 424.5044 | 144.2992 | 57.0614 | 428.9805 | 137.3861 | 69.948 | 425.522 | 142.7274 | 59.9912 | 392.3409 | 193.9738 | -35.5366 | 393.3221 | 192.4584 | -32.7116 | 407.0059 | 171.3245 | 6.6837 | 428.1104 | 138.7298 | 67.4432 | 384.2726 | 206.4349 | -58.7651 | 420.1549 | 151.0166 | 44.5395 | 438.3022 | 122.9892 | 96.7851 | 456.6462 | 94.6579 | 149.5971 | 404.4838 | 175.2198 | -0.57735 | 454.9103 | 97.339 | 144.5993 | 429.7212 | 136.2421 | 72.0805 | 405.6011 | 173.4941 | 2.6394 | 423.9634 | 145.1347 | 55.5039 | 399.7679 | 182.5032 | -14.1543 | 461.909 | 86.5299 | 164.7484 | 454.7393 | 97.603 | 144.1073 | 429.2695 | 136.9398 | 70.78 | 416.4366 | 156.7594 | 33.8344 | 373.3153 | 223.3577 | -90.3108 | 429.8972 | 135.9703 | 72.5872 | 443.4623 | 115.0197 | 111.6409 | 427.8099 | 139.194 | 66.5778 | 470.0872 | 73.8991 | 188.2933 | 452.9432 | 100.3771 | 138.9361
AE | 2031 | 4 | 424.5044 | 144.2992 | 57.0614 | 428.9805 | 137.3861 | 69.948 | 425.522 | 142.7274 | 59.9912 | 392.3409 | 193.9738 | -35.5366 | 393.3221 | 192.4584 | -32.7116 | 407.0059 | 171.3245 | 6.6837 | 428.1104 | 138.7298 | 67.4432 | 384.2726 | 206.4349 | -58.7651 | 420.1549 | 151.0166 | 44.5395 | 438.3022 | 122.9892 | 96.7851 | 456.6462 | 94.6579 | 149.5971 | 404.4838 | 175.2198 | -0.57735 | 454.9103 | 97.339 | 144.5993 | 429.7212 | 136.2421 | 72.0805 | 405.6011 | 173.4941 | 2.6394 | 423.9634 | 145.1347 | 55.5039 | 399.7679 | 182.5032 | -14.1543 | 461.909 | 86.5299 | 164.7484 | 454.7393 | 97.603 | 144.1073 | 429.2695 | 136.9398 | 70.78 | 416.4366 | 156.7594 | 33.8344 | 373.3153 | 223.3577 | -90.3108 | 429.8972 | 135.9703 | 72.5872 | 443.4623 | 115.0197 | 111.6409 | 427.8099 | 139.194 | 66.5778 | 470.0872 | 73.8991 | 188.2933 | 452.9432 | 100.3771 | 138.9361
AE | 2032 | 1 | 424.5044 | 144.2992 | 57.0614 | 428.9805 | 137.3861 | 69.948 | 425.522 | 142.7274 | 59.9912 | 392.3409 | 193.9738 | -35.5366 | 393.3221 | 192.4584 | -32.7116 | 407.0059 | 171.3245 | 6.6837 | 428.1104 | 138.7298 | 67.4432 | 384.2726 | 206.4349 | -58.7651 | 420.1549 | 151.0166 | 44.5395 | 438.3022 | 122.9892 | 96.7851 | 456.6462 | 94.6579 | 149.5971 | 404.4838 | 175.2198 | -0.57735 | 454.9103 | 97.339 | 144.5993 | 429.7212 | 136.2421 | 72.0805 | 405.6011 | 173.4941 | 2.6394 | 423.9634 | 145.1347 | 55.5039 | 399.7679 | 182.5032 | -14.1543 | 461.909 | 86.5299 | 164.7484 | 454.7393 | 97.603 | 144.1073 | 429.2695 | 136.9398 | 70.78 | 416.4366 | 156.7594 | 33.8344 | 373.3153 | 223.3577 | -90.3108 | 429.8972 | 135.9703 | 72.5872 | 443.4623 | 115.0197 | 111.6409 | 427.8099 | 139.194 | 66.5778 | 470.0872 | 73.8991 | 188.2933 | 452.9432 | 100.3771 | 138.9361
AE | 2032 | 2 | 424.5044 | 144.2992 | 57.0614 | 428.9805 | 137.3861 | 69.948 | 425.522 | 142.7274 | 59.9912 | 392.3409 | 193.9738 | -35.5366 | 393.3221 | 192.4584 | -32.7116 | 407.0059 | 171.3245 | 6.6837 | 428.1104 | 138.7298 | 67.4432 | 384.2726 | 206.4349 | -58.7651 | 420.1549 | 151.0166 | 44.5395 | 438.3022 | 122.9892 | 96.7851 | 456.6462 | 94.6579 | 149.5971 | 404.4838 | 175.2198 | -0.57735 | 454.9103 | 97.339 | 144.5993 | 429.7212 | 136.2421 | 72.0805 | 405.6011 | 173.4941 | 2.6394 | 423.9634 | 145.1347 | 55.5039 | 399.7679 | 182.5032 | -14.1543 | 461.909 | 86.5299 | 164.7484 | 454.7393 | 97.603 | 144.1073 | 429.2695 | 136.9398 | 70.78 | 416.4366 | 156.7594 | 33.8344 | 373.3153 | 223.3577 | -90.3108 | 429.8972 | 135.9703 | 72.5872 | 443.4623 | 115.0197 | 111.6409 | 427.8099 | 139.194 | 66.5778 | 470.0872 | 73.8991 | 188.2933 | 452.9432 | 100.3771 | 138.9361
AE | 2032 | 3 | 427.3813 | 139.8559 | 65.3441 | 431.906 | 132.8678 | 78.3705 | 428.41 | 138.2671 | 68.3057 | 394.869 | 190.0693 | -28.2581 | 395.8609 | 188.5373 | -25.4025 | 409.6931 | 167.1743 | 14.4201 | 431.0265 | 134.2261 | 75.8385 | 386.7132 | 202.6654 | -51.7385 | 422.9847 | 146.6462 | 52.6864 | 441.3288 | 118.3148 | 105.4986 | 459.8718 | 89.6763 | 158.8834 | 407.1437 | 171.1118 | 7.0803 | 458.117 | 92.3864 | 153.8314 | 432.6547 | 131.7114 | 80.5261 | 408.2731 | 169.3675 | 10.3319 | 426.8345 | 140.7005 | 63.7697 | 402.3766 | 178.4742 | -6.6439 | 465.1916 | 81.4601 | 174.199 | 457.9442 | 92.6532 | 153.334 | 432.1981 | 132.4167 | 79.2115 | 419.2261 | 152.4512 | 41.8652 | 375.6371 | 219.7718 | -83.6263 | 432.8326 | 131.4367 | 81.0383 | 446.5449 | 110.2589 | 120.5155 | 430.7227 | 134.6954 | 74.9638 | 473.4585 | 68.6923 | 197.9993 | 456.1285 | 95.4574 | 148.1067
AE | 2032 | 4 | 427.3813 | 139.8559 | 65.3441 | 431.906 | 132.8678 | 78.3705 | 428.41 | 138.2671 | 68.3057 | 394.869 | 190.0693 | -28.2581 | 395.8609 | 188.5373 | -25.4025 | 409.6931 | 167.1743 | 14.4201 | 431.0265 | 134.2261 | 75.8385 | 386.7132 | 202.6654 | -51.7385 | 422.9847 | 146.6462 | 52.6864 | 441.3288 | 118.3148 | 105.4986 | 459.8718 | 89.6763 | 158.8834 | 407.1437 | 171.1118 | 7.0803 | 458.117 | 92.3864 | 153.8314 | 432.6547 | 131.7114 | 80.5261 | 408.2731 | 169.3675 | 10.3319 | 426.8345 | 140.7005 | 63.7697 | 402.3766 | 178.4742 | -6.6439 | 465.1916 | 81.4601 | 174.199 | 457.9442 | 92.6532 | 153.334 | 432.1981 | 132.4167 | 79.2115 | 419.2261 | 152.4512 | 41.8652 | 375.6371 | 219.7718 | -83.6263 | 432.8326 | 131.4367 | 81.0383 | 446.5449 | 110.2589 | 120.5155 | 430.7227 | 134.6954 | 74.9638 | 473.4585 | 68.6923 | 197.9993 | 456.1285 | 95.4574 | 148.1067
AE | 2033 | 1 | 427.3813 | 139.8559 | 65.3441 | 431.906 | 132.8678 | 78.3705 | 428.41 | 138.2671 | 68.3057 | 394.869 | 190.0693 | -28.2581 | 395.8609 | 188.5373 | -25.4025 | 409.6931 | 167.1743 | 14.4201 | 431.0265 | 134.2261 | 75.8385 | 386.7132 | 202.6654 | -51.7385 | 422.9847 | 146.6462 | 52.6864 | 441.3288 | 118.3148 | 105.4986 | 459.8718 | 89.6763 | 158.8834 | 407.1437 | 171.1118 | 7.0803 | 458.117 | 92.3864 | 153.8314 | 432.6547 | 131.7114 | 80.5261 | 408.2731 | 169.3675 | 10.3319 | 426.8345 | 140.7005 | 63.7697 | 402.3766 | 178.4742 | -6.6439 | 465.1916 | 81.4601 | 174.199 | 457.9442 | 92.6532 | 153.334 | 432.1981 | 132.4167 | 79.2115 | 419.2261 | 152.4512 | 41.8652 | 375.6371 | 219.7718 | -83.6263 | 432.8326 | 131.4367 | 81.0383 | 446.5449 | 110.2589 | 120.5155 | 430.7227 | 134.6954 | 74.9638 | 473.4585 | 68.6923 | 197.9993 | 456.1285 | 95.4574 | 148.1067
AE | 2033 | 2 | 427.3813 | 139.8559 | 65.3441 | 431.906 | 132.8678 | 78.3705 | 428.41 | 138.2671 | 68.3057 | 394.869 | 190.0693 | -28.2581 | 395.8609 | 188.5373 | -25.4025 | 409.6931 | 167.1743 | 14.4201 | 431.0265 | 134.2261 | 75.8385 | 386.7132 | 202.6654 | -51.7385 | 422.9847 | 146.6462 | 52.6864 | 441.3288 | 118.3148 | 105.4986 | 459.8718 | 89.6763 | 158.8834 | 407.1437 | 171.1118 | 7.0803 | 458.117 | 92.3864 | 153.8314 | 432.6547 | 131.7114 | 80.5261 | 408.2731 | 169.3675 | 10.3319 | 426.8345 | 140.7005 | 63.7697 | 402.3766 | 178.4742 | -6.6439 | 465.1916 | 81.4601 | 174.199 | 457.9442 | 92.6532 | 153.334 | 432.1981 | 132.4167 | 79.2115 | 419.2261 | 152.4512 | 41.8652 | 375.6371 | 219.7718 | -83.6263 | 432.8326 | 131.4367 | 81.0383 | 446.5449 | 110.2589 | 120.5155 | 430.7227 | 134.6954 | 74.9638 | 473.4585 | 68.6923 | 197.9993 | 456.1285 | 95.4574 | 148.1067
AE | 2033 | 3 | 430.1372 | 135.5996 | 73.2782 | 434.7083 | 128.5397 | 86.4384 | 431.1765 | 133.9945 | 76.2702 | 397.2907 | 186.3291 | -21.286 | 398.2928 | 184.7814 | -18.401 | 412.2672 | 163.1988 | 21.8308 | 433.8198 | 129.912 | 83.8804 | 389.0511 | 199.0547 | -45.0077 | 425.6954 | 142.4597 | 60.4903 | 444.228 | 113.8371 | 113.8453 | 462.9615 | 84.9043 | 167.7787 | 409.6915 | 167.1768 | 14.4155 | 461.1887 | 87.6423 | 162.6748 | 435.4648 | 127.3715 | 88.6162 | 410.8326 | 165.4145 | 17.7006 | 429.5847 | 136.4529 | 71.6876 | 404.8755 | 174.6149 | 0.55028 | 468.336 | 76.6037 | 183.2518 | 461.0142 | 87.9119 | 162.1723 | 435.0034 | 128.0839 | 87.288 | 421.8981 | 148.3244 | 49.558 | 377.8612 | 216.3369 | -77.2233 | 435.6445 | 127.0939 | 89.1336 | 449.4977 | 105.6985 | 129.0165 | 433.5129 | 130.3861 | 82.9967 | 476.6879 | 63.7047 | 207.2966 | 459.1798 | 90.7449 | 156.8913
AE | 2033 | 4 | 430.1372 | 135.5996 | 73.2782 | 434.7083 | 128.5397 | 86.4384 | 431.1765 | 133.9945 | 76.2702 | 397.2907 | 186.3291 | -21.286 | 398.2928 | 184.7814 | -18.401 | 412.2672 | 163.1988 | 21.8308 | 433.8198 | 129.912 | 83.8804 | 389.0511 | 199.0547 | -45.0077 | 425.6954 | 142.4597 | 60.4903 | 444.228 | 113.8371 | 113.8453 | 462.9615 | 84.9043 | 167.7787 | 409.6915 | 167.1768 | 14.4155 | 461.1887 | 87.6423 | 162.6748 | 435.4648 | 127.3715 | 88.6162 | 410.8326 | 165.4145 | 17.7006 | 429.5847 | 136.4529 | 71.6876 | 404.8755 | 174.6149 | 0.55028 | 468.336 | 76.6037 | 183.2518 | 461.0142 | 87.9119 | 162.1723 | 435.0034 | 128.0839 | 87.288 | 421.8981 | 148.3244 | 49.558 | 377.8612 | 216.3369 | -77.2233 | 435.6445 | 127.0939 | 89.1336 | 449.4977 | 105.6985 | 129.0165 | 433.5129 | 130.3861 | 82.9967 | 476.6879 | 63.7047 | 207.2966 | 459.1798 | 90.7449 | 156.8913
AE | 2034 | 1 | 430.1372 | 135.5996 | 73.2782 | 434.7083 | 128.5397 | 86.4384 | 431.1765 | 133.9945 | 76.2702 | 397.2907 | 186.3291 | -21.286 | 398.2928 | 184.7814 | -18.401 | 412.2672 | 163.1988 | 21.8308 | 433.8198 | 129.912 | 83.8804 | 389.0511 | 199.0547 | -45.0077 | 425.6954 | 142.4597 | 60.4903 | 444.228 | 113.8371 | 113.8453 | 462.9615 | 84.9043 | 167.7787 | 409.6915 | 167.1768 | 14.4155 | 461.1887 | 87.6423 | 162.6748 | 435.4648 | 127.3715 | 88.6162 | 410.8326 | 165.4145 | 17.7006 | 429.5847 | 136.4529 | 71.6876 | 404.8755 | 174.6149 | 0.55028 | 468.336 | 76.6037 | 183.2518 | 461.0142 | 87.9119 | 162.1723 | 435.0034 | 128.0839 | 87.288 | 421.8981 | 148.3244 | 49.558 | 377.8612 | 216.3369 | -77.2233 | 435.6445 | 127.0939 | 89.1336 | 449.4977 | 105.6985 | 129.0165 | 433.5129 | 130.3861 | 82.9967 | 476.6879 | 63.7047 | 207.2966 | 459.1798 | 90.7449 | 156.8913
AE | 2034 | 2 | 430.1372 | 135.5996 | 73.2782 | 434.7083 | 128.5397 | 86.4384 | 431.1765 | 133.9945 | 76.2702 | 397.2907 | 186.3291 | -21.286 | 398.2928 | 184.7814 | -18.401 | 412.2672 | 163.1988 | 21.8308 | 433.8198 | 129.912 | 83.8804 | 389.0511 | 199.0547 | -45.0077 | 425.6954 | 142.4597 | 60.4903 | 444.228 | 113.8371 | 113.8453 | 462.9615 | 84.9043 | 167.7787 | 409.6915 | 167.1768 | 14.4155 | 461.1887 | 87.6423 | 162.6748 | 435.4648 | 127.3715 | 88.6162 | 410.8326 | 165.4145 | 17.7006 | 429.5847 | 136.4529 | 71.6876 | 404.8755 | 174.6149 | 0.55028 | 468.336 | 76.6037 | 183.2518 | 461.0142 | 87.9119 | 162.1723 | 435.0034 | 128.0839 | 87.288 | 421.8981 | 148.3244 | 49.558 | 377.8612 | 216.3369 | -77.2233 | 435.6445 | 127.0939 | 89.1336 | 449.4977 | 105.6985 | 129.0165 | 433.5129 | 130.3861 | 82.9967 | 476.6879 | 63.7047 | 207.2966 | 459.1798 | 90.7449 | 156.8913
AE | 2034 | 3 | 432.812 | 131.4686 | 80.9788 | 437.4282 | 124.339 | 94.269 | 433.8615 | 129.8476 | 84.0004 | 399.6412 | 182.6989 | -14.5191 | 400.6532 | 181.1359 | -11.6056 | 414.7655 | 159.3403 | 29.0234 | 436.531 | 125.7248 | 91.6857 | 391.3202 | 195.5502 | -38.475 | 428.3263 | 138.3964 | 68.0647 | 447.0419 | 109.4912 | 121.9465 | 465.9604 | 80.2727 | 176.4124 | 412.1644 | 163.3575 | 21.535 | 464.1701 | 83.0378 | 171.2581 | 438.1922 | 123.1592 | 96.4682 | 413.3167 | 161.5778 | 24.8525 | 432.254 | 132.3303 | 79.3725 | 407.3009 | 170.869 | 7.5329 | 471.3879 | 71.8902 | 192.0382 | 463.9938 | 83.31 | 170.7507 | 437.7263 | 123.8787 | 95.127 | 424.4915 | 144.319 | 57.0244 | 380.0199 | 213.003 | -71.0086 | 438.3737 | 122.8788 | 96.9908 | 452.3636 | 101.2722 | 137.2675 | 436.221 | 126.2035 | 90.7933 | 479.8223 | 58.8638 | 216.3205 | 462.1414 | 86.171 | 165.4175
AE | 2034 | 4 | 432.812 | 131.4686 | 80.9788 | 437.4282 | 124.339 | 94.269 | 433.8615 | 129.8476 | 84.0004 | 399.6412 | 182.6989 | -14.5191 | 400.6532 | 181.1359 | -11.6056 | 414.7655 | 159.3403 | 29.0234 | 436.531 | 125.7248 | 91.6857 | 391.3202 | 195.5502 | -38.475 | 428.3263 | 138.3964 | 68.0647 | 447.0419 | 109.4912 | 121.9465 | 465.9604 | 80.2727 | 176.4124 | 412.1644 | 163.3575 | 21.535 | 464.1701 | 83.0378 | 171.2581 | 438.1922 | 123.1592 | 96.4682 | 413.3167 | 161.5778 | 24.8525 | 432.254 | 132.3303 | 79.3725 | 407.3009 | 170.869 | 7.5329 | 471.3879 | 71.8902 | 192.0382 | 463.9938 | 83.31 | 170.7507 | 437.7263 | 123.8787 | 95.127 | 424.4915 | 144.319 | 57.0244 | 380.0199 | 213.003 | -71.0086 | 438.3737 | 122.8788 | 96.9908 | 452.3636 | 101.2722 | 137.2675 | 436.221 | 126.2035 | 90.7933 | 479.8223 | 58.8638 | 216.3205 | 462.1414 | 86.171 | 165.4175
AE | 2035 | 1 | 432.812 | 131.4686 | 80.9788 | 437.4282 | 124.339 | 94.269 | 433.8615 | 129.8476 | 84.0004 | 399.6412 | 182.6989 | -14.5191 | 400.6532 | 181.1359 | -11.6056 | 414.7655 | 159.3403 | 29.0234 | 436.531 | 125.7248 | 91.6857 | 391.3202 | 195.5502 | -38.475 | 428.3263 | 138.3964 | 68.0647 | 447.0419 | 109.4912 | 121.9465 | 465.9604 | 80.2727 | 176.4124 | 412.1644 | 163.3575 | 21.535 | 464.1701 | 83.0378 | 171.2581 | 438.1922 | 123.1592 | 96.4682 | 413.3167 | 161.5778 | 24.8525 | 432.254 | 132.3303 | 79.3725 | 407.3009 | 170.869 | 7.5329 | 471.3879 | 71.8902 | 192.0382 | 463.9938 | 83.31 | 170.7507 | 437.7263 | 123.8787 | 95.127 | 424.4915 | 144.319 | 57.0244 | 380.0199 | 213.003 | -71.0086 | 438.3737 | 122.8788 | 96.9908 | 452.3636 | 101.2722 | 137.2675 | 436.221 | 126.2035 | 90.7933 | 479.8223 | 58.8638 | 216.3205 | 462.1414 | 86.171 | 165.4175
AE | 2035 | 2 | 432.812 | 131.4686 | 80.9788 | 437.4282 | 124.339 | 94.269 | 433.8615 | 129.8476 | 84.0004 | 399.6412 | 182.6989 | -14.5191 | 400.6532 | 181.1359 | -11.6056 | 414.7655 | 159.3403 | 29.0234 | 436.531 | 125.7248 | 91.6857 | 391.3202 | 195.5502 | -38.475 | 428.3263 | 138.3964 | 68.0647 | 447.0419 | 109.4912 | 121.9465 | 465.9604 | 80.2727 | 176.4124 | 412.1644 | 163.3575 | 21.535 | 464.1701 | 83.0378 | 171.2581 | 438.1922 | 123.1592 | 96.4682 | 413.3167 | 161.5778 | 24.8525 | 432.254 | 132.3303 | 79.3725 | 407.3009 | 170.869 | 7.5329 | 471.3879 | 71.8902 | 192.0382 | 463.9938 | 83.31 | 170.7507 | 437.7263 | 123.8787 | 95.127 | 424.4915 | 144.319 | 57.0244 | 380.0199 | 213.003 | -71.0086 | 438.3737 | 122.8788 | 96.9908 | 452.3636 | 101.2722 | 137.2675 | 436.221 | 126.2035 | 90.7933 | 479.8223 | 58.8638 | 216.3205 | 462.1414 | 86.171 | 165.4175
AE | 2035 | 3 | 435.5473 | 127.244 | 88.8538 | 440.2097 | 120.0432 | 102.2768 | 436.6073 | 125.6069 | 91.9055 | 402.0449 | 178.9865 | -7.5989 | 403.067 | 177.408 | -4.6563 | 417.3204 | 155.3944 | 36.3789 | 439.3035 | 121.4428 | 99.6677 | 393.6407 | 191.9663 | -31.7944 | 431.0168 | 134.2411 | 75.8105 | 449.9195 | 105.0469 | 130.2311 | 469.0271 | 75.5363 | 185.2415 | 414.6933 | 159.4518 | 28.8156 | 467.2189 | 78.329 | 180.0356 | 440.9813 | 118.8515 | 104.498 | 415.8572 | 157.6543 | 32.1663 | 434.9838 | 128.1143 | 87.2314 | 409.7811 | 167.0384 | 14.6735 | 474.5089 | 67.07 | 201.0235 | 467.0409 | 78.604 | 179.5231 | 440.5107 | 119.5783 | 103.1434 | 427.1437 | 140.2229 | 64.6599 | 382.2274 | 209.5936 | -64.6532 | 441.1646 | 118.5684 | 105.0258 | 455.2944 | 96.7457 | 145.7052 | 438.9904 | 121.9264 | 98.7663 | 483.0276 | 53.9134 | 225.5485 | 465.1699 | 81.4935 | 174.1367
AE | 2035 | 4 | 435.5473 | 127.244 | 88.8538 | 440.2097 | 120.0432 | 102.2768 | 436.6073 | 125.6069 | 91.9055 | 402.0449 | 178.9865 | -7.5989 | 403.067 | 177.408 | -4.6563 | 417.3204 | 155.3944 | 36.3789 | 439.3035 | 121.4428 | 99.6677 | 393.6407 | 191.9663 | -31.7944 | 431.0168 | 134.2411 | 75.8105 | 449.9195 | 105.0469 | 130.2311 | 469.0271 | 75.5363 | 185.2415 | 414.6933 | 159.4518 | 28.8156 | 467.2189 | 78.329 | 180.0356 | 440.9813 | 118.8515 | 104.498 | 415.8572 | 157.6543 | 32.1663 | 434.9838 | 128.1143 | 87.2314 | 409.7811 | 167.0384 | 14.6735 | 474.5089 | 67.07 | 201.0235 | 467.0409 | 78.604 | 179.5231 | 440.5107 | 119.5783 | 103.1434 | 427.1437 | 140.2229 | 64.6599 | 382.2274 | 209.5936 | -64.6532 | 441.1646 | 118.5684 | 105.0258 | 455.2944 | 96.7457 | 145.7052 | 438.9904 | 121.9264 | 98.7663 | 483.0276 | 53.9134 | 225.5485 | 465.1699 | 81.4935 | 174.1367
AE | 2036 | 1 | 435.5473 | 127.244 | 88.8538 | 440.2097 | 120.0432 | 102.2768 | 436.6073 | 125.6069 | 91.9055 | 402.0449 | 178.9865 | -7.5989 | 403.067 | 177.408 | -4.6563 | 417.3204 | 155.3944 | 36.3789 | 439.3035 | 121.4428 | 99.6677 | 393.6407 | 191.9663 | -31.7944 | 431.0168 | 134.2411 | 75.8105 | 449.9195 | 105.0469 | 130.2311 | 469.0271 | 75.5363 | 185.2415 | 414.6933 | 159.4518 | 28.8156 | 467.2189 | 78.329 | 180.0356 | 440.9813 | 118.8515 | 104.498 | 415.8572 | 157.6543 | 32.1663 | 434.9838 | 128.1143 | 87.2314 | 409.7811 | 167.0384 | 14.6735 | 474.5089 | 67.07 | 201.0235 | 467.0409 | 78.604 | 179.5231 | 440.5107 | 119.5783 | 103.1434 | 427.1437 | 140.2229 | 64.6599 | 382.2274 | 209.5936 | -64.6532 | 441.1646 | 118.5684 | 105.0258 | 455.2944 | 96.7457 | 145.7052 | 438.9904 | 121.9264 | 98.7663 | 483.0276 | 53.9134 | 225.5485 | 465.1699 | 81.4935 | 174.1367
AE | 2036 | 2 | 435.5473 | 127.244 | 88.8538 | 440.2097 | 120.0432 | 102.2768 | 436.6073 | 125.6069 | 91.9055 | 402.0449 | 178.9865 | -7.5989 | 403.067 | 177.408 | -4.6563 | 417.3204 | 155.3944 | 36.3789 | 439.3035 | 121.4428 | 99.6677 | 393.6407 | 191.9663 | -31.7944 | 431.0168 | 134.2411 | 75.8105 | 449.9195 | 105.0469 | 130.2311 | 469.0271 | 75.5363 | 185.2415 | 414.6933 | 159.4518 | 28.8156 | 467.2189 | 78.329 | 180.0356 | 440.9813 | 118.8515 | 104.498 | 415.8572 | 157.6543 | 32.1663 | 434.9838 | 128.1143 | 87.2314 | 409.7811 | 167.0384 | 14.6735 | 474.5089 | 67.07 | 201.0235 | 467.0409 | 78.604 | 179.5231 | 440.5107 | 119.5783 | 103.1434 | 427.1437 | 140.2229 | 64.6599 | 382.2274 | 209.5936 | -64.6532 | 441.1646 | 118.5684 | 105.0258 | 455.2944 | 96.7457 | 145.7052 | 438.9904 | 121.9264 | 98.7663 | 483.0276 | 53.9134 | 225.5485 | 465.1699 | 81.4935 | 174.1367
AE | 2036 | 3 | 438.3484 | 122.9179 | 96.918 | 443.058 | 115.6441 | 110.4771 | 439.4191 | 121.2642 | 100.0007 | 404.5064 | 175.185 | -0.51245 | 405.5388 | 173.5904 | 2.46 | 419.9367 | 151.3537 | 43.9112 | 442.1426 | 117.0579 | 107.8415 | 396.017 | 188.2963 | -24.9531 | 433.7719 | 129.9859 | 83.7425 | 452.8663 | 100.4958 | 138.7147 | 472.1676 | 70.6861 | 194.2828 | 417.283 | 155.4522 | 36.2712 | 470.341 | 73.5071 | 189.0242 | 443.8374 | 114.4404 | 112.7209 | 418.4586 | 153.6365 | 39.6558 | 437.7791 | 123.7971 | 95.2791 | 412.321 | 163.1157 | 21.9857 | 477.705 | 62.1339 | 210.2248 | 470.1612 | 73.7848 | 188.5065 | 443.3621 | 115.1745 | 111.3525 | 429.8595 | 136.0284 | 72.4788 | 384.4879 | 206.1023 | -58.1451 | 444.0226 | 114.1544 | 113.254 | 458.2956 | 92.1105 | 154.3457 | 441.8264 | 117.5464 | 106.931 | 486.31 | 48.8439 | 234.9984 | 468.2713 | 76.7037 | 183.0654
AE | 2036 | 4 | 438.3484 | 122.9179 | 96.918 | 443.058 | 115.6441 | 110.4771 | 439.4191 | 121.2642 | 100.0007 | 404.5064 | 175.185 | -0.51245 | 405.5388 | 173.5904 | 2.46 | 419.9367 | 151.3537 | 43.9112 | 442.1426 | 117.0579 | 107.8415 | 396.017 | 188.2963 | -24.9531 | 433.7719 | 129.9859 | 83.7425 | 452.8663 | 100.4958 | 138.7147 | 472.1676 | 70.6861 | 194.2828 | 417.283 | 155.4522 | 36.2712 | 470.341 | 73.5071 | 189.0242 | 443.8374 | 114.4404 | 112.7209 | 418.4586 | 153.6365 | 39.6558 | 437.7791 | 123.7971 | 95.2791 | 412.321 | 163.1157 | 21.9857 | 477.705 | 62.1339 | 210.2248 | 470.1612 | 73.7848 | 188.5065 | 443.3621 | 115.1745 | 111.3525 | 429.8595 | 136.0284 | 72.4788 | 384.4879 | 206.1023 | -58.1451 | 444.0226 | 114.1544 | 113.254 | 458.2956 | 92.1105 | 154.3457 | 441.8264 | 117.5464 | 106.931 | 486.31 | 48.8439 | 234.9984 | 468.2713 | 76.7037 | 183.0654
AEP | 1998 | 1 | 2031.7952 | 1776.9266 | -967.1697 | 1863.8056 | 1909.7877 | -1131.529 | 2058.2148 | 1756.0316 | -941.3211 | 1712.7374 | 2029.2659 | -1279.3325 | 1679.6083 | 2055.4673 | -1311.7457 | 1877.9071 | 1898.635 | -1117.7323 | 1949.8204 | 1841.7596 | -1047.373 | 1685.7244 | 2050.6301 | -1305.7617 | 1857.0085 | 1915.1635 | -1138.1792 | 1989.7784 | 1810.1572 | -1008.2785 | 1738.4128 | 2008.9595 | -1254.212 | 1579.1646 | 2134.9072 | -1410.0188 | 1900.8194 | 1880.5139 | -1095.3151 | 1772.2234 | 1982.2191 | -1221.1321 | 1805.7773 | 1955.6817 | -1188.3033 | 1701.5213 | 2038.1366 | -1290.3062 | 1596.0623 | 2121.5429 | -1393.4862 | 2021.6064 | 1784.9848 | -977.1384 | 1956.8535 | 1836.1971 | -1040.4919 | 1907.9534 | 1874.8717 | -1088.3353 | 1739.8705 | 2007.8066 | -1252.7858 | 1691.459 | 2046.0947 | -1300.1511 | 1761.9936 | 1990.3097 | -1231.1408 | 1957.0804 | 1836.0177 | -1040.27 | 1758.8946 | 1992.7606 | -1234.1728 | 1942.9084 | 1847.2262 | -1054.1357 | 1873.9337 | 1901.7775 | -1121.6198
AEP | 1998 | 2 | 2031.7952 | 1776.9266 | -967.1697 | 1863.8056 | 1909.7877 | -1131.529 | 2058.2148 | 1756.0316 | -941.3211 | 1712.7374 | 2029.2659 | -1279.3325 | 1679.6083 | 2055.4673 | -1311.7457 | 1877.9071 | 1898.635 | -1117.7323 | 1949.8204 | 1841.7596 | -1047.373 | 1685.7244 | 2050.6301 | -1305.7617 | 1857.0085 | 1915.1635 | -1138.1792 | 1989.7784 | 1810.1572 | -1008.2785 | 1738.4128 | 2008.9595 | -1254.212 | 1579.1646 | 2134.9072 | -1410.0188 | 1900.8194 | 1880.5139 | -1095.3151 | 1772.2234 | 1982.2191 | -1221.1321 | 1805.7773 | 1955.6817 | -1188.3033 | 1701.5213 | 2038.1366 | -1290.3062 | 1596.0623 | 2121.5429 | -1393.4862 | 2021.6064 | 1784.9848 | -977.1384 | 1956.8535 | 1836.1971 | -1040.4919 | 1907.9534 | 1874.8717 | -1088.3353 | 1739.8705 | 2007.8066 | -1252.7858 | 1691.459 | 2046.0947 | -1300.1511 | 1761.9936 | 1990.3097 | -1231.1408 | 1957.0804 | 1836.0177 | -1040.27 | 1758.8946 | 1992.7606 | -1234.1728 | 1942.9084 | 1847.2262 | -1054.1357 | 1873.9337 | 1901.7775 | -1121.6198
AEP | 1998 | 3 | 2065.0545 | 1750.6222 | -934.6293 | 1893.4063 | 1886.3768 | -1102.568 | 2092.0494 | 1729.2722 | -908.2177 | 1739.048 | 2008.4571 | -1253.5905 | 1705.1974 | 2035.2292 | -1286.7096 | 1907.8148 | 1874.9813 | -1088.4709 | 1981.2943 | 1816.8672 | -1016.5793 | 1711.4467 | 2030.2867 | -1280.5953 | 1886.4611 | 1891.8697 | -1109.3631 | 2022.1226 | 1784.5765 | -976.6333 | 1765.2826 | 1987.7085 | -1227.9229 | 1602.5661 | 2116.3991 | -1387.123 | 1931.2262 | 1856.4655 | -1065.5654 | 1799.8295 | 1960.3857 | -1194.1226 | 1834.1141 | 1933.2704 | -1160.5788 | 1727.5876 | 2017.521 | -1264.8032 | 1619.8319 | 2102.7438 | -1370.2303 | 2054.6437 | 1758.8559 | -944.815 | 1988.4807 | 1811.1836 | -1009.5483 | 1938.5156 | 1850.7004 | -1058.4336 | 1766.772 | 1986.5305 | -1226.4656 | 1717.3062 | 2025.6525 | -1274.8625 | 1789.377 | 1968.6525 | -1204.3492 | 1988.7124 | 1811.0003 | -1009.3215 | 1786.2104 | 1971.1569 | -1207.4473 | 1974.2318 | 1822.4529 | -1023.4892 | 1903.7549 | 1878.1922 | -1092.443
AEP | 1998 | 4 | 2065.0545 | 1750.6222 | -934.6293 | 1893.4063 | 1886.3768 | -1102.568 | 2092.0494 | 1729.2722 | -908.2177 | 1739.048 | 2008.4571 | -1253.5905 | 1705.1974 | 2035.2292 | -1286.7096 | 1907.8148 | 1874.9813 | -1088.4709 | 1981.2943 | 1816.8672 | -1016.5793 | 1711.4467 | 2030.2867 | -1280.5953 | 1886.4611 | 1891.8697 | -1109.3631 | 2022.1226 | 1784.5765 | -976.6333 | 1765.2826 | 1987.7085 | -1227.9229 | 1602.5661 | 2116.3991 | -1387.123 | 1931.2262 | 1856.4655 | -1065.5654 | 1799.8295 | 1960.3857 | -1194.1226 | 1834.1141 | 1933.2704 | -1160.5788 | 1727.5876 | 2017.521 | -1264.8032 | 1619.8319 | 2102.7438 | -1370.2303 | 2054.6437 | 1758.8559 | -944.815 | 1988.4807 | 1811.1836 | -1009.5483 | 1938.5156 | 1850.7004 | -1058.4336 | 1766.772 | 1986.5305 | -1226.4656 | 1717.3062 | 2025.6525 | -1274.8625 | 1789.377 | 1968.6525 | -1204.3492 | 1988.7124 | 1811.0003 | -1009.3215 | 1786.2104 | 1971.1569 | -1207.4473 | 1974.2318 | 1822.4529 | -1023.4892 | 1903.7549 | 1878.1922 | -1092.443
AEP | 1999 | 1 | 2065.0545 | 1750.6222 | -934.6293 | 1893.4063 | 1886.3768 | -1102.568 | 2092.0494 | 1729.2722 | -908.2177 | 1739.048 | 2008.4571 | -1253.5905 | 1705.1974 | 2035.2292 | -1286.7096 | 1907.8148 | 1874.9813 | -1088.4709 | 1981.2943 | 1816.8672 | -1016.5793 | 1711.4467 | 2030.2867 | -1280.5953 | 1886.4611 | 1891.8697 | -1109.3631 | 2022.1226 | 1784.5765 | -976.6333 | 1765.2826 | 1987.7085 | -1227.9229 | 1602.5661 | 2116.3991 | -1387.123 | 1931.2262 | 1856.4655 | -1065.5654 | 1799.8295 | 1960.3857 | -1194.1226 | 1834.1141 | 1933.2704 | -1160.5788 | 1727.5876 | 2017.521 | -1264.8032 | 1619.8319 | 2102.7438 | -1370.2303 | 2054.6437 | 1758.8559 | -944.815 | 1988.4807 | 1811.1836 | -1009.5483 | 1938.5156 | 1850.7004 | -1058.4336 | 1766.772 | 1986.5305 | -1226.4656 | 1717.3062 | 2025.6525 | -1274.8625 | 1789.377 | 1968.6525 | -1204.3492 | 1988.7124 | 1811.0003 | -1009.3215 | 1786.2104 | 1971.1569 | -1207.4473 | 1974.2318 | 1822.4529 | -1023.4892 | 1903.7549 | 1878.1922 | -1092.443
AEP | 1999 | 2 | 2065.0545 | 1750.6222 | -934.6293 | 1893.4063 | 1886.3768 | -1102.568 | 2092.0494 | 1729.2722 | -908.2177 | 1739.048 | 2008.4571 | -1253.5905 | 1705.1974 | 2035.2292 | -1286.7096 | 1907.8148 | 1874.9813 | -1088.4709 | 1981.2943 | 1816.8672 | -1016.5793 | 1711.4467 | 2030.2867 | -1280.5953 | 1886.4611 | 1891.8697 | -1109.3631 | 2022.1226 | 1784.5765 | -976.6333 | 1765.2826 | 1987.7085 | -1227.9229 | 1602.5661 | 2116.3991 | -1387.123 | 1931.2262 | 1856.4655 | -1065.5654 | 1799.8295 | 1960.3857 | -1194.1226 | 1834.1141 | 1933.2704 | -1160.5788 | 1727.5876 | 2017.521 | -1264.8032 | 1619.8319 | 2102.7438 | -1370.2303 | 2054.6437 | 1758.8559 | -944.815 | 1988.4807 | 1811.1836 | -1009.5483 | 1938.5156 | 1850.7004 | -1058.4336 | 1766.772 | 1986.5305 | -1226.4656 | 1717.3062 | 2025.6525 | -1274.8625 | 1789.377 | 1968.6525 | -1204.3492 | 1988.7124 | 1811.0003 | -1009.3215 | 1786.2104 | 1971.1569 | -1207.4473 | 1974.2318 | 1822.4529 | -1023.4892 | 1903.7549 | 1878.1922 | -1092.443
AEP | 1999 | 3 | 2113.0179 | 1712.6884 | -887.7023 | 1936.0937 | 1852.6159 | -1060.8032 | 2140.8426 | 1690.6822 | -860.4789 | 1776.9907 | 1978.4486 | -1216.4678 | 1742.0997 | 2006.0436 | -1250.6048 | 1950.9451 | 1840.8701 | -1046.2727 | 2026.6832 | 1780.9696 | -972.1713 | 1748.5411 | 2000.9492 | -1244.3026 | 1928.935 | 1858.2776 | -1067.8071 | 2068.7664 | 1747.6865 | -930.9975 | 1804.0317 | 1957.0622 | -1190.0112 | 1636.3137 | 2089.7085 | -1354.1047 | 1975.076 | 1821.7851 | -1022.6632 | 1839.6405 | 1928.8996 | -1155.1719 | 1874.979 | 1900.9508 | -1120.5971 | 1765.1781 | 1987.7911 | -1228.0251 | 1654.1102 | 2075.6335 | -1336.6928 | 2102.2872 | 1721.1753 | -898.2012 | 2034.0904 | 1775.1114 | -964.9242 | 1982.5895 | 1815.8429 | -1015.3121 | 1805.5669 | 1955.848 | -1188.5091 | 1754.5806 | 1996.1725 | -1238.3936 | 1828.8667 | 1937.4205 | -1165.7129 | 2034.3293 | 1774.9224 | -964.6905 | 1825.6028 | 1940.0018 | -1168.9062 | 2019.4035 | 1786.727 | -979.2937 | 1946.7604 | 1844.1797 | -1050.3669
AEP | 1999 | 4 | 2113.0179 | 1712.6884 | -887.7023 | 1936.0937 | 1852.6159 | -1060.8032 | 2140.8426 | 1690.6822 | -860.4789 | 1776.9907 | 1978.4486 | -1216.4678 | 1742.0997 | 2006.0436 | -1250.6048 | 1950.9451 | 1840.8701 | -1046.2727 | 2026.6832 | 1780.9696 | -972.1713 | 1748.5411 | 2000.9492 | -1244.3026 | 1928.935 | 1858.2776 | -1067.8071 | 2068.7664 | 1747.6865 | -930.9975 | 1804.0317 | 1957.0622 | -1190.0112 | 1636.3137 | 2089.7085 | -1354.1047 | 1975.076 | 1821.7851 | -1022.6632 | 1839.6405 | 1928.8996 | -1155.1719 | 1874.979 | 1900.9508 | -1120.5971 | 1765.1781 | 1987.7911 | -1228.0251 | 1654.1102 | 2075.6335 | -1336.6928 | 2102.2872 | 1721.1753 | -898.2012 | 2034.0904 | 1775.1114 | -964.9242 | 1982.5895 | 1815.8429 | -1015.3121 | 1805.5669 | 1955.848 | -1188.5091 | 1754.5806 | 1996.1725 | -1238.3936 | 1828.8667 | 1937.4205 | -1165.7129 | 2034.3293 | 1774.9224 | -964.6905 | 1825.6028 | 1940.0018 | -1168.9062 | 2019.4035 | 1786.727 | -979.2937 | 1946.7604 | 1844.1797 | -1050.3669
AEP | 2000 | 1 | 2113.0179 | 1712.6884 | -887.7023 | 1936.0937 | 1852.6159 | -1060.8032 | 2140.8426 | 1690.6822 | -860.4789 | 1776.9907 | 1978.4486 | -1216.4678 | 1742.0997 | 2006.0436 | -1250.6048 | 1950.9451 | 1840.8701 | -1046.2727 | 2026.6832 | 1780.9696 | -972.1713 | 1748.5411 | 2000.9492 | -1244.3026 | 1928.935 | 1858.2776 | -1067.8071 | 2068.7664 | 1747.6865 | -930.9975 | 1804.0317 | 1957.0622 | -1190.0112 | 1636.3137 | 2089.7085 | -1354.1047 | 1975.076 | 1821.7851 | -1022.6632 | 1839.6405 | 1928.8996 | -1155.1719 | 1874.979 | 1900.9508 | -1120.5971 | 1765.1781 | 1987.7911 | -1228.0251 | 1654.1102 | 2075.6335 | -1336.6928 | 2102.2872 | 1721.1753 | -898.2012 | 2034.0904 | 1775.1114 | -964.9242 | 1982.5895 | 1815.8429 | -1015.3121 | 1805.5669 | 1955.848 | -1188.5091 | 1754.5806 | 1996.1725 | -1238.3936 | 1828.8667 | 1937.4205 | -1165.7129 | 2034.3293 | 1774.9224 | -964.6905 | 1825.6028 | 1940.0018 | -1168.9062 | 2019.4035 | 1786.727 | -979.2937 | 1946.7604 | 1844.1797 | -1050.3669
AEP | 2000 | 2 | 2113.0179 | 1712.6884 | -887.7023 | 1936.0937 | 1852.6159 | -1060.8032 | 2140.8426 | 1690.6822 | -860.4789 | 1776.9907 | 1978.4486 | -1216.4678 | 1742.0997 | 2006.0436 | -1250.6048 | 1950.9451 | 1840.8701 | -1046.2727 | 2026.6832 | 1780.9696 | -972.1713 | 1748.5411 | 2000.9492 | -1244.3026 | 1928.935 | 1858.2776 | -1067.8071 | 2068.7664 | 1747.6865 | -930.9975 | 1804.0317 | 1957.0622 | -1190.0112 | 1636.3137 | 2089.7085 | -1354.1047 | 1975.076 | 1821.7851 | -1022.6632 | 1839.6405 | 1928.8996 | -1155.1719 | 1874.979 | 1900.9508 | -1120.5971 | 1765.1781 | 1987.7911 | -1228.0251 | 1654.1102 | 2075.6335 | -1336.6928 | 2102.2872 | 1721.1753 | -898.2012 | 2034.0904 | 1775.1114 | -964.9242 | 1982.5895 | 1815.8429 | -1015.3121 | 1805.5669 | 1955.848 | -1188.5091 | 1754.5806 | 1996.1725 | -1238.3936 | 1828.8667 | 1937.4205 | -1165.7129 | 2034.3293 | 1774.9224 | -964.6905 | 1825.6028 | 1940.0018 | -1168.9062 | 2019.4035 | 1786.727 | -979.2937 | 1946.7604 | 1844.1797 | -1050.3669
AEP | 2000 | 3 | 2141.5983 | 1690.0845 | -859.7396 | 1961.5301 | 1832.4985 | -1035.9164 | 2169.9174 | 1667.6872 | -832.0325 | 1799.6 | 1960.5672 | -1194.3471 | 1764.0889 | 1988.6525 | -1229.0908 | 1976.6455 | 1820.5439 | -1021.1277 | 2053.7294 | 1759.5791 | -945.7096 | 1770.6448 | 1983.4676 | -1222.6766 | 1954.2443 | 1838.2608 | -1043.0448 | 2096.5604 | 1725.7045 | -903.8041 | 1827.1215 | 1938.8008 | -1167.4204 | 1656.4232 | 2073.8042 | -1334.4298 | 2001.2052 | 1801.1199 | -997.0987 | 1863.363 | 1910.1377 | -1131.962 | 1899.3295 | 1881.6923 | -1096.7728 | 1787.5775 | 1970.0757 | -1206.1098 | 1674.5359 | 2059.479 | -1316.7085 | 2130.6769 | 1698.7222 | -870.425 | 2061.2682 | 1753.6167 | -938.3337 | 2008.8522 | 1795.072 | -989.617 | 1828.684 | 1937.565 | -1165.8916 | 1776.7917 | 1978.6061 | -1216.6625 | 1852.3978 | 1918.81 | -1142.6903 | 2061.5114 | 1753.4244 | -938.0958 | 1849.0759 | 1921.4372 | -1145.9404 | 2046.3204 | 1765.4388 | -952.9585 | 1972.3864 | 1823.9123 | -1025.2947
AEP | 2000 | 4 | 2141.5983 | 1690.0845 | -859.7396 | 1961.5301 | 1832.4985 | -1035.9164 | 2169.9174 | 1667.6872 | -832.0325 | 1799.6 | 1960.5672 | -1194.3471 | 1764.0889 | 1988.6525 | -1229.0908 | 1976.6455 | 1820.5439 | -1021.1277 | 2053.7294 | 1759.5791 | -945.7096 | 1770.6448 | 1983.4676 | -1222.6766 | 1954.2443 | 1838.2608 | -1043.0448 | 2096.5604 | 1725.7045 | -903.8041 | 1827.1215 | 1938.8008 | -1167.4204 | 1656.4232 | 2073.8042 | -1334.4298 | 2001.2052 | 1801.1199 | -997.0987 | 1863.363 | 1910.1377 | -1131.962 | 1899.3295 | 1881.6923 | -1096.7728 | 1787.5775 | 1970.0757 | -1206.1098 | 1674.5359 | 2059.479 | -1316.7085 | 2130.6769 | 1698.7222 | -870.425 | 2061.2682 | 1753.6167 | -938.3337 | 2008.8522 | 1795.072 | -989.617 | 1828.684 | 1937.565 | -1165.8916 | 1776.7917 | 1978.6061 | -1216.6625 | 1852.3978 | 1918.81 | -1142.6903 | 2061.5114 | 1753.4244 | -938.0958 | 1849.0759 | 1921.4372 | -1145.9404 | 2046.3204 | 1765.4388 | -952.9585 | 1972.3864 | 1823.9123 | -1025.2947
AEP | 2001 | 1 | 2141.5983 | 1690.0845 | -859.7396 | 1961.5301 | 1832.4985 | -1035.9164 | 2169.9174 | 1667.6872 | -832.0325 | 1799.6 | 1960.5672 | -1194.3471 | 1764.0889 | 1988.6525 | -1229.0908 | 1976.6455 | 1820.5439 | -1021.1277 | 2053.7294 | 1759.5791 | -945.7096 | 1770.6448 | 1983.4676 | -1222.6766 | 1954.2443 | 1838.2608 | -1043.0448 | 2096.5604 | 1725.7045 | -903.8041 | 1827.1215 | 1938.8008 | -1167.4204 | 1656.4232 | 2073.8042 | -1334.4298 | 2001.2052 | 1801.1199 | -997.0987 | 1863.363 | 1910.1377 | -1131.962 | 1899.3295 | 1881.6923 | -1096.7728 | 1787.5775 | 1970.0757 | -1206.1098 | 1674.5359 | 2059.479 | -1316.7085 | 2130.6769 | 1698.7222 | -870.425 | 2061.2682 | 1753.6167 | -938.3337 | 2008.8522 | 1795.072 | -989.617 | 1828.684 | 1937.565 | -1165.8916 | 1776.7917 | 1978.6061 | -1216.6625 | 1852.3978 | 1918.81 | -1142.6903 | 2061.5114 | 1753.4244 | -938.0958 | 1849.0759 | 1921.4372 | -1145.9404 | 2046.3204 | 1765.4388 | -952.9585 | 1972.3864 | 1823.9123 | -1025.2947
AEP | 2001 | 2 | 2141.5983 | 1690.0845 | -859.7396 | 1961.5301 | 1832.4985 | -1035.9164 | 2169.9174 | 1667.6872 | -832.0325 | 1799.6 | 1960.5672 | -1194.3471 | 1764.0889 | 1988.6525 | -1229.0908 | 1976.6455 | 1820.5439 | -1021.1277 | 2053.7294 | 1759.5791 | -945.7096 | 1770.6448 | 1983.4676 | -1222.6766 | 1954.2443 | 1838.2608 | -1043.0448 | 2096.5604 | 1725.7045 | -903.8041 | 1827.1215 | 1938.8008 | -1167.4204 | 1656.4232 | 2073.8042 | -1334.4298 | 2001.2052 | 1801.1199 | -997.0987 | 1863.363 | 1910.1377 | -1131.962 | 1899.3295 | 1881.6923 | -1096.7728 | 1787.5775 | 1970.0757 | -1206.1098 | 1674.5359 | 2059.479 | -1316.7085 | 2130.6769 | 1698.7222 | -870.425 | 2061.2682 | 1753.6167 | -938.3337 | 2008.8522 | 1795.072 | -989.617 | 1828.684 | 1937.565 | -1165.8916 | 1776.7917 | 1978.6061 | -1216.6625 | 1852.3978 | 1918.81 | -1142.6903 | 2061.5114 | 1753.4244 | -938.0958 | 1849.0759 | 1921.4372 | -1145.9404 | 2046.3204 | 1765.4388 | -952.9585 | 1972.3864 | 1823.9123 | -1025.2947
AEP | 2001 | 3 | 2164.2216 | 1672.192 | -837.6052 | 1981.6648 | 1816.5741 | -1016.2168 | 2192.9321 | 1649.4852 | -809.5151 | 1817.4968 | 1946.4129 | -1176.8371 | 1781.4949 | 1974.8863 | -1212.0609 | 1996.9891 | 1804.4544 | -1001.2237 | 2075.1383 | 1742.647 | -924.7633 | 1788.1414 | 1969.6297 | -1205.5581 | 1974.2783 | 1822.4161 | -1023.4437 | 2118.5613 | 1708.3042 | -882.2787 | 1845.3986 | 1924.3456 | -1149.5382 | 1672.3412 | 2061.2148 | -1318.8558 | 2021.8883 | 1784.7619 | -976.8626 | 1882.141 | 1895.2864 | -1113.5898 | 1918.6045 | 1866.4478 | -1077.9143 | 1805.3081 | 1956.0528 | -1188.7624 | 1690.7042 | 2046.6917 | -1300.8896 | 2153.1492 | 1680.949 | -848.4383 | 2082.7814 | 1736.6022 | -917.2855 | 2029.6409 | 1778.6304 | -969.2775 | 1846.9827 | 1923.0927 | -1147.9883 | 1794.3732 | 1964.701 | -1199.4609 | 1871.0242 | 1904.0786 | -1124.4664 | 2083.0279 | 1736.4072 | -917.0443 | 1867.6565 | 1906.7421 | -1127.7614 | 2067.6269 | 1748.5877 | -932.1124 | 1992.6712 | 1807.8694 | -1005.4483
AEP | 2001 | 4 | 2164.2216 | 1672.192 | -837.6052 | 1981.6648 | 1816.5741 | -1016.2168 | 2192.9321 | 1649.4852 | -809.5151 | 1817.4968 | 1946.4129 | -1176.8371 | 1781.4949 | 1974.8863 | -1212.0609 | 1996.9891 | 1804.4544 | -1001.2237 | 2075.1383 | 1742.647 | -924.7633 | 1788.1414 | 1969.6297 | -1205.5581 | 1974.2783 | 1822.4161 | -1023.4437 | 2118.5613 | 1708.3042 | -882.2787 | 1845.3986 | 1924.3456 | -1149.5382 | 1672.3412 | 2061.2148 | -1318.8558 | 2021.8883 | 1784.7619 | -976.8626 | 1882.141 | 1895.2864 | -1113.5898 | 1918.6045 | 1866.4478 | -1077.9143 | 1805.3081 | 1956.0528 | -1188.7624 | 1690.7042 | 2046.6917 | -1300.8896 | 2153.1492 | 1680.949 | -848.4383 | 2082.7814 | 1736.6022 | -917.2855 | 2029.6409 | 1778.6304 | -969.2775 | 1846.9827 | 1923.0927 | -1147.9883 | 1794.3732 | 1964.701 | -1199.4609 | 1871.0242 | 1904.0786 | -1124.4664 | 2083.0279 | 1736.4072 | -917.0443 | 1867.6565 | 1906.7421 | -1127.7614 | 2067.6269 | 1748.5877 | -932.1124 | 1992.6712 | 1807.8694 | -1005.4483
AEP | 2002 | 1 | 2164.2216 | 1672.192 | -837.6052 | 1981.6648 | 1816.5741 | -1016.2168 | 2192.9321 | 1649.4852 | -809.5151 | 1817.4968 | 1946.4129 | -1176.8371 | 1781.4949 | 1974.8863 | -1212.0609 | 1996.9891 | 1804.4544 | -1001.2237 | 2075.1383 | 1742.647 | -924.7633 | 1788.1414 | 1969.6297 | -1205.5581 | 1974.2783 | 1822.4161 | -1023.4437 | 2118.5613 | 1708.3042 | -882.2787 | 1845.3986 | 1924.3456 | -1149.5382 | 1672.3412 | 2061.2148 | -1318.8558 | 2021.8883 | 1784.7619 | -976.8626 | 1882.141 | 1895.2864 | -1113.5898 | 1918.6045 | 1866.4478 | -1077.9143 | 1805.3081 | 1956.0528 | -1188.7624 | 1690.7042 | 2046.6917 | -1300.8896 | 2153.1492 | 1680.949 | -848.4383 | 2082.7814 | 1736.6022 | -917.2855 | 2029.6409 | 1778.6304 | -969.2775 | 1846.9827 | 1923.0927 | -1147.9883 | 1794.3732 | 1964.701 | -1199.4609 | 1871.0242 | 1904.0786 | -1124.4664 | 2083.0279 | 1736.4072 | -917.0443 | 1867.6565 | 1906.7421 | -1127.7614 | 2067.6269 | 1748.5877 | -932.1124 | 1992.6712 | 1807.8694 | -1005.4483
AEP | 2002 | 2 | 2164.2216 | 1672.192 | -837.6052 | 1981.6648 | 1816.5741 | -1016.2168 | 2192.9321 | 1649.4852 | -809.5151 | 1817.4968 | 1946.4129 | -1176.8371 | 1781.4949 | 1974.8863 | -1212.0609 | 1996.9891 | 1804.4544 | -1001.2237 | 2075.1383 | 1742.647 | -924.7633 | 1788.1414 | 1969.6297 | -1205.5581 | 1974.2783 | 1822.4161 | -1023.4437 | 2118.5613 | 1708.3042 | -882.2787 | 1845.3986 | 1924.3456 | -1149.5382 | 1672.3412 | 2061.2148 | -1318.8558 | 2021.8883 | 1784.7619 | -976.8626 | 1882.141 | 1895.2864 | -1113.5898 | 1918.6045 | 1866.4478 | -1077.9143 | 1805.3081 | 1956.0528 | -1188.7624 | 1690.7042 | 2046.6917 | -1300.8896 | 2153.1492 | 1680.949 | -848.4383 | 2082.7814 | 1736.6022 | -917.2855 | 2029.6409 | 1778.6304 | -969.2775 | 1846.9827 | 1923.0927 | -1147.9883 | 1794.3732 | 1964.701 | -1199.4609 | 1871.0242 | 1904.0786 | -1124.4664 | 2083.0279 | 1736.4072 | -917.0443 | 1867.6565 | 1906.7421 | -1127.7614 | 2067.6269 | 1748.5877 | -932.1124 | 1992.6712 | 1807.8694 | -1005.4483
AEP | 2002 | 3 | 2187.2975 | 1653.9415 | -815.0279 | 2002.2024 | 1800.3312 | -996.1231 | 2216.4073 | 1630.9189 | -786.5473 | 1835.7516 | 1931.9753 | -1158.9768 | 1799.2492 | 1960.8447 | -1194.6904 | 2017.7397 | 1788.043 | -980.9216 | 2096.9756 | 1725.3761 | -903.398 | 1805.988 | 1955.515 | -1188.0971 | 1994.7131 | 1806.2544 | -1003.4505 | 2141.0024 | 1690.5559 | -860.3226 | 1864.0414 | 1909.6012 | -1131.2983 | 1688.5777 | 2048.3735 | -1302.9702 | 2042.9851 | 1768.0766 | -956.2217 | 1901.2947 | 1880.138 | -1094.8501 | 1938.2652 | 1850.8984 | -1058.6785 | 1823.3934 | 1941.7493 | -1171.0679 | 1707.196 | 2033.6485 | -1284.7542 | 2176.0712 | 1662.8203 | -826.0116 | 2104.7249 | 1719.2473 | -895.8161 | 2050.8455 | 1761.8599 | -948.5311 | 1865.6475 | 1908.3309 | -1129.7269 | 1812.3065 | 1950.5178 | -1181.9152 | 1890.0233 | 1889.0524 | -1105.8779 | 2104.9748 | 1719.0496 | -895.5716 | 1886.6088 | 1891.7529 | -1109.2187 | 2089.3597 | 1731.3994 | -910.8492 | 2013.3617 | 1791.5054 | -985.2049
AEP | 2002 | 4 | 2187.2975 | 1653.9415 | -815.0279 | 2002.2024 | 1800.3312 | -996.1231 | 2216.4073 | 1630.9189 | -786.5473 | 1835.7516 | 1931.9753 | -1158.9768 | 1799.2492 | 1960.8447 | -1194.6904 | 2017.7397 | 1788.043 | -980.9216 | 2096.9756 | 1725.3761 | -903.398 | 1805.988 | 1955.515 | -1188.0971 | 1994.7131 | 1806.2544 | -1003.4505 | 2141.0024 | 1690.5559 | -860.3226 | 1864.0414 | 1909.6012 | -1131.2983 | 1688.5777 | 2048.3735 | -1302.9702 | 2042.9851 | 1768.0766 | -956.2217 | 1901.2947 | 1880.138 | -1094.8501 | 1938.2652 | 1850.8984 | -1058.6785 | 1823.3934 | 1941.7493 | -1171.0679 | 1707.196 | 2033.6485 | -1284.7542 | 2176.0712 | 1662.8203 | -826.0116 | 2104.7249 | 1719.2473 | -895.8161 | 2050.8455 | 1761.8599 | -948.5311 | 1865.6475 | 1908.3309 | -1129.7269 | 1812.3065 | 1950.5178 | -1181.9152 | 1890.0233 | 1889.0524 | -1105.8779 | 2104.9748 | 1719.0496 | -895.5716 | 1886.6088 | 1891.7529 | -1109.2187 | 2089.3597 | 1731.3994 | -910.8492 | 2013.3617 | 1791.5054 | -985.2049
AEP | 2003 | 1 | 2187.2975 | 1653.9415 | -815.0279 | 2002.2024 | 1800.3312 | -996.1231 | 2216.4073 | 1630.9189 | -786.5473 | 1835.7516 | 1931.9753 | -1158.9768 | 1799.2492 | 1960.8447 | -1194.6904 | 2017.7397 | 1788.043 | -980.9216 | 2096.9756 | 1725.3761 | -903.398 | 1805.988 | 1955.515 | -1188.0971 | 1994.7131 | 1806.2544 | -1003.4505 | 2141.0024 | 1690.5559 | -860.3226 | 1864.0414 | 1909.6012 | -1131.2983 | 1688.5777 | 2048.3735 | -1302.9702 | 2042.9851 | 1768.0766 | -956.2217 | 1901.2947 | 1880.138 | -1094.8501 | 1938.2652 | 1850.8984 | -1058.6785 | 1823.3934 | 1941.7493 | -1171.0679 | 1707.196 | 2033.6485 | -1284.7542 | 2176.0712 | 1662.8203 | -826.0116 | 2104.7249 | 1719.2473 | -895.8161 | 2050.8455 | 1761.8599 | -948.5311 | 1865.6475 | 1908.3309 | -1129.7269 | 1812.3065 | 1950.5178 | -1181.9152 | 1890.0233 | 1889.0524 | -1105.8779 | 2104.9748 | 1719.0496 | -895.5716 | 1886.6088 | 1891.7529 | -1109.2187 | 2089.3597 | 1731.3994 | -910.8492 | 2013.3617 | 1791.5054 | -985.2049
AEP | 2003 | 2 | 2187.2975 | 1653.9415 | -815.0279 | 2002.2024 | 1800.3312 | -996.1231 | 2216.4073 | 1630.9189 | -786.5473 | 1835.7516 | 1931.9753 | -1158.9768 | 1799.2492 | 1960.8447 | -1194.6904 | 2017.7397 | 1788.043 | -980.9216 | 2096.9756 | 1725.3761 | -903.398 | 1805.988 | 1955.515 | -1188.0971 | 1994.7131 | 1806.2544 | -1003.4505 | 2141.0024 | 1690.5559 | -860.3226 | 1864.0414 | 1909.6012 | -1131.2983 | 1688.5777 | 2048.3735 | -1302.9702 | 2042.9851 | 1768.0766 | -956.2217 | 1901.2947 | 1880.138 | -1094.8501 | 1938.2652 | 1850.8984 | -1058.6785 | 1823.3934 | 1941.7493 | -1171.0679 | 1707.196 | 2033.6485 | -1284.7542 | 2176.0712 | 1662.8203 | -826.0116 | 2104.7249 | 1719.2473 | -895.8161 | 2050.8455 | 1761.8599 | -948.5311 | 1865.6475 | 1908.3309 | -1129.7269 | 1812.3065 | 1950.5178 | -1181.9152 | 1890.0233 | 1889.0524 | -1105.8779 | 2104.9748 | 1719.0496 | -895.5716 | 1886.6088 | 1891.7529 | -1109.2187 | 2089.3597 | 1731.3994 | -910.8492 | 2013.3617 | 1791.5054 | -985.2049
AEP | 2003 | 3 | 2198.8536 | 1644.802 | -803.7216 | 2012.4872 | 1792.1971 | -986.0605 | 2228.1632 | 1621.6213 | -775.0454 | 1844.8933 | 1924.7452 | -1150.0326 | 1808.1402 | 1953.8129 | -1185.9915 | 2028.1312 | 1779.8244 | -970.7546 | 2107.9113 | 1716.7272 | -892.6986 | 1814.9253 | 1948.4466 | -1179.353 | 2004.9465 | 1798.1609 | -993.4382 | 2152.2404 | 1681.6678 | -849.3274 | 1873.3774 | 1902.2175 | -1122.1641 | 1696.7086 | 2041.9429 | -1295.0149 | 2053.55 | 1759.7209 | -945.8851 | 1910.8865 | 1872.5519 | -1085.4655 | 1948.111 | 1843.1115 | -1049.0455 | 1832.4502 | 1934.5863 | -1162.2068 | 1715.4548 | 2027.1167 | -1276.6738 | 2187.5501 | 1653.7417 | -814.7808 | 2115.7138 | 1710.5563 | -885.0647 | 2061.4644 | 1753.4615 | -938.1417 | 1874.9946 | 1900.9385 | -1120.5819 | 1821.2872 | 1943.415 | -1173.1286 | 1899.5378 | 1881.5275 | -1096.5691 | 2115.9655 | 1710.3572 | -884.8185 | 1896.0997 | 1884.2466 | -1099.9328 | 2100.2432 | 1722.7918 | -900.201 | 2023.7232 | 1783.3106 | -975.0673
AEP | 2003 | 4 | 2198.8536 | 1644.802 | -803.7216 | 2012.4872 | 1792.1971 | -986.0605 | 2228.1632 | 1621.6213 | -775.0454 | 1844.8933 | 1924.7452 | -1150.0326 | 1808.1402 | 1953.8129 | -1185.9915 | 2028.1312 | 1779.8244 | -970.7546 | 2107.9113 | 1716.7272 | -892.6986 | 1814.9253 | 1948.4466 | -1179.353 | 2004.9465 | 1798.1609 | -993.4382 | 2152.2404 | 1681.6678 | -849.3274 | 1873.3774 | 1902.2175 | -1122.1641 | 1696.7086 | 2041.9429 | -1295.0149 | 2053.55 | 1759.7209 | -945.8851 | 1910.8865 | 1872.5519 | -1085.4655 | 1948.111 | 1843.1115 | -1049.0455 | 1832.4502 | 1934.5863 | -1162.2068 | 1715.4548 | 2027.1167 | -1276.6738 | 2187.5501 | 1653.7417 | -814.7808 | 2115.7138 | 1710.5563 | -885.0647 | 2061.4644 | 1753.4615 | -938.1417 | 1874.9946 | 1900.9385 | -1120.5819 | 1821.2872 | 1943.415 | -1173.1286 | 1899.5378 | 1881.5275 | -1096.5691 | 2115.9655 | 1710.3572 | -884.8185 | 1896.0997 | 1884.2466 | -1099.9328 | 2100.2432 | 1722.7918 | -900.201 | 2023.7232 | 1783.3106 | -975.0673
AEP | 2004 | 1 | 2198.8536 | 1644.802 | -803.7216 | 2012.4872 | 1792.1971 | -986.0605 | 2228.1632 | 1621.6213 | -775.0454 | 1844.8933 | 1924.7452 | -1150.0326 | 1808.1402 | 1953.8129 | -1185.9915 | 2028.1312 | 1779.8244 | -970.7546 | 2107.9113 | 1716.7272 | -892.6986 | 1814.9253 | 1948.4466 | -1179.353 | 2004.9465 | 1798.1609 | -993.4382 | 2152.2404 | 1681.6678 | -849.3274 | 1873.3774 | 1902.2175 | -1122.1641 | 1696.7086 | 2041.9429 | -1295.0149 | 2053.55 | 1759.7209 | -945.8851 | 1910.8865 | 1872.5519 | -1085.4655 | 1948.111 | 1843.1115 | -1049.0455 | 1832.4502 | 1934.5863 | -1162.2068 | 1715.4548 | 2027.1167 | -1276.6738 | 2187.5501 | 1653.7417 | -814.7808 | 2115.7138 | 1710.5563 | -885.0647 | 2061.4644 | 1753.4615 | -938.1417 | 1874.9946 | 1900.9385 | -1120.5819 | 1821.2872 | 1943.415 | -1173.1286 | 1899.5378 | 1881.5275 | -1096.5691 | 2115.9655 | 1710.3572 | -884.8185 | 1896.0997 | 1884.2466 | -1099.9328 | 2100.2432 | 1722.7918 | -900.201 | 2023.7232 | 1783.3106 | -975.0673
AEP | 2004 | 2 | 2198.8536 | 1644.802 | -803.7216 | 2012.4872 | 1792.1971 | -986.0605 | 2228.1632 | 1621.6213 | -775.0454 | 1844.8933 | 1924.7452 | -1150.0326 | 1808.1402 | 1953.8129 | -1185.9915 | 2028.1312 | 1779.8244 | -970.7546 | 2107.9113 | 1716.7272 | -892.6986 | 1814.9253 | 1948.4466 | -1179.353 | 2004.9465 | 1798.1609 | -993.4382 | 2152.2404 | 1681.6678 | -849.3274 | 1873.3774 | 1902.2175 | -1122.1641 | 1696.7086 | 2041.9429 | -1295.0149 | 2053.55 | 1759.7209 | -945.8851 | 1910.8865 | 1872.5519 | -1085.4655 | 1948.111 | 1843.1115 | -1049.0455 | 1832.4502 | 1934.5863 | -1162.2068 | 1715.4548 | 2027.1167 | -1276.6738 | 2187.5501 | 1653.7417 | -814.7808 | 2115.7138 | 1710.5563 | -885.0647 | 2061.4644 | 1753.4615 | -938.1417 | 1874.9946 | 1900.9385 | -1120.5819 | 1821.2872 | 1943.415 | -1173.1286 | 1899.5378 | 1881.5275 | -1096.5691 | 2115.9655 | 1710.3572 | -884.8185 | 1896.0997 | 1884.2466 | -1099.9328 | 2100.2432 | 1722.7918 | -900.201 | 2023.7232 | 1783.3106 | -975.0673
AEP | 2004 | 3 | 2218.9695 | 1628.8925 | -784.0404 | 2030.3903 | 1778.0377 | -968.5443 | 2248.6271 | 1605.4366 | -755.0237 | 1860.8065 | 1912.1597 | -1134.4633 | 1823.617 | 1941.5724 | -1170.8491 | 2046.2201 | 1765.5181 | -953.0566 | 2126.9474 | 1701.6717 | -874.0738 | 1830.4827 | 1936.1424 | -1164.1318 | 2022.7601 | 1784.0724 | -976.0096 | 2171.8029 | 1666.196 | -830.1877 | 1889.6288 | 1889.3644 | -1106.2639 | 1710.8624 | 2030.7488 | -1281.167 | 2071.9407 | 1745.176 | -927.8919 | 1927.5833 | 1859.3466 | -1069.1296 | 1965.2497 | 1829.5567 | -1032.2771 | 1848.2157 | 1922.1176 | -1146.782 | 1729.8312 | 2015.7466 | -1262.6082 | 2207.5318 | 1637.9384 | -795.2309 | 2134.8426 | 1695.4275 | -866.3493 | 2079.9491 | 1738.8422 | -920.0565 | 1891.2652 | 1888.0702 | -1104.6629 | 1836.9201 | 1931.0511 | -1157.8335 | 1916.0998 | 1868.4288 | -1080.3649 | 2135.0972 | 1695.2261 | -866.1001 | 1912.6209 | 1871.1802 | -1083.7686 | 2119.1882 | 1707.8084 | -881.6653 | 2041.7597 | 1769.0457 | -957.4206
AEP | 2004 | 4 | 2218.9695 | 1628.8925 | -784.0404 | 2030.3903 | 1778.0377 | -968.5443 | 2248.6271 | 1605.4366 | -755.0237 | 1860.8065 | 1912.1597 | -1134.4633 | 1823.617 | 1941.5724 | -1170.8491 | 2046.2201 | 1765.5181 | -953.0566 | 2126.9474 | 1701.6717 | -874.0738 | 1830.4827 | 1936.1424 | -1164.1318 | 2022.7601 | 1784.0724 | -976.0096 | 2171.8029 | 1666.196 | -830.1877 | 1889.6288 | 1889.3644 | -1106.2639 | 1710.8624 | 2030.7488 | -1281.167 | 2071.9407 | 1745.176 | -927.8919 | 1927.5833 | 1859.3466 | -1069.1296 | 1965.2497 | 1829.5567 | -1032.2771 | 1848.2157 | 1922.1176 | -1146.782 | 1729.8312 | 2015.7466 | -1262.6082 | 2207.5318 | 1637.9384 | -795.2309 | 2134.8426 | 1695.4275 | -866.3493 | 2079.9491 | 1738.8422 | -920.0565 | 1891.2652 | 1888.0702 | -1104.6629 | 1836.9201 | 1931.0511 | -1157.8335 | 1916.0998 | 1868.4288 | -1080.3649 | 2135.0972 | 1695.2261 | -866.1001 | 1912.6209 | 1871.1802 | -1083.7686 | 2119.1882 | 1707.8084 | -881.6653 | 2041.7597 | 1769.0457 | -957.4206
AEP | 2005 | 1 | 2218.9695 | 1628.8925 | -784.0404 | 2030.3903 | 1778.0377 | -968.5443 | 2248.6271 | 1605.4366 | -755.0237 | 1860.8065 | 1912.1597 | -1134.4633 | 1823.617 | 1941.5724 | -1170.8491 | 2046.2201 | 1765.5181 | -953.0566 | 2126.9474 | 1701.6717 | -874.0738 | 1830.4827 | 1936.1424 | -1164.1318 | 2022.7601 | 1784.0724 | -976.0096 | 2171.8029 | 1666.196 | -830.1877 | 1889.6288 | 1889.3644 | -1106.2639 | 1710.8624 | 2030.7488 | -1281.167 | 2071.9407 | 1745.176 | -927.8919 | 1927.5833 | 1859.3466 | -1069.1296 | 1965.2497 | 1829.5567 | -1032.2771 | 1848.2157 | 1922.1176 | -1146.782 | 1729.8312 | 2015.7466 | -1262.6082 | 2207.5318 | 1637.9384 | -795.2309 | 2134.8426 | 1695.4275 | -866.3493 | 2079.9491 | 1738.8422 | -920.0565 | 1891.2652 | 1888.0702 | -1104.6629 | 1836.9201 | 1931.0511 | -1157.8335 | 1916.0998 | 1868.4288 | -1080.3649 | 2135.0972 | 1695.2261 | -866.1001 | 1912.6209 | 1871.1802 | -1083.7686 | 2119.1882 | 1707.8084 | -881.6653 | 2041.7597 | 1769.0457 | -957.4206
AEP | 2005 | 2 | 2218.9695 | 1628.8925 | -784.0404 | 2030.3903 | 1778.0377 | -968.5443 | 2248.6271 | 1605.4366 | -755.0237 | 1860.8065 | 1912.1597 | -1134.4633 | 1823.617 | 1941.5724 | -1170.8491 | 2046.2201 | 1765.5181 | -953.0566 | 2126.9474 | 1701.6717 | -874.0738 | 1830.4827 | 1936.1424 | -1164.1318 | 2022.7601 | 1784.0724 | -976.0096 | 2171.8029 | 1666.196 | -830.1877 | 1889.6288 | 1889.3644 | -1106.2639 | 1710.8624 | 2030.7488 | -1281.167 | 2071.9407 | 1745.176 | -927.8919 | 1927.5833 | 1859.3466 | -1069.1296 | 1965.2497 | 1829.5567 | -1032.2771 | 1848.2157 | 1922.1176 | -1146.782 | 1729.8312 | 2015.7466 | -1262.6082 | 2207.5318 | 1637.9384 | -795.2309 | 2134.8426 | 1695.4275 | -866.3493 | 2079.9491 | 1738.8422 | -920.0565 | 1891.2652 | 1888.0702 | -1104.6629 | 1836.9201 | 1931.0511 | -1157.8335 | 1916.0998 | 1868.4288 | -1080.3649 | 2135.0972 | 1695.2261 | -866.1001 | 1912.6209 | 1871.1802 | -1083.7686 | 2119.1882 | 1707.8084 | -881.6653 | 2041.7597 | 1769.0457 | -957.4206
AEP | 2005 | 3 | 2237.2536 | 1614.4318 | -766.1515 | 2046.6631 | 1765.1677 | -952.6231 | 2267.2275 | 1590.7258 | -736.8253 | 1875.2706 | 1900.7202 | -1120.3118 | 1837.6845 | 1930.4466 | -1157.0857 | 2062.6617 | 1752.5146 | -936.9703 | 2144.2501 | 1687.9873 | -857.1451 | 1844.6234 | 1924.9587 | -1150.2967 | 2038.9515 | 1771.2667 | -960.1681 | 2189.5839 | 1652.1332 | -812.7909 | 1904.4003 | 1877.6818 | -1091.8116 | 1723.7273 | 2020.5741 | -1268.5802 | 2088.6566 | 1731.9555 | -911.5371 | 1942.7596 | 1847.3438 | -1054.2812 | 1980.8278 | 1817.2361 | -1017.0357 | 1862.5455 | 1910.7843 | -1132.7618 | 1742.8984 | 2005.4119 | -1249.8234 | 2225.694 | 1623.5742 | -777.4613 | 2152.2294 | 1681.6765 | -849.3382 | 2096.7504 | 1725.5542 | -903.6183 | 1906.0542 | 1876.3738 | -1090.1935 | 1851.1295 | 1919.8131 | -1143.9312 | 1931.1536 | 1856.5229 | -1065.6364 | 2152.4868 | 1681.4729 | -849.0864 | 1927.6377 | 1859.3036 | -1069.0764 | 2136.4081 | 1694.1894 | -864.8176 | 2058.1538 | 1756.0799 | -941.3808
AEP | 2005 | 4 | 2237.2536 | 1614.4318 | -766.1515 | 2046.6631 | 1765.1677 | -952.6231 | 2267.2275 | 1590.7258 | -736.8253 | 1875.2706 | 1900.7202 | -1120.3118 | 1837.6845 | 1930.4466 | -1157.0857 | 2062.6617 | 1752.5146 | -936.9703 | 2144.2501 | 1687.9873 | -857.1451 | 1844.6234 | 1924.9587 | -1150.2967 | 2038.9515 | 1771.2667 | -960.1681 | 2189.5839 | 1652.1332 | -812.7909 | 1904.4003 | 1877.6818 | -1091.8116 | 1723.7273 | 2020.5741 | -1268.5802 | 2088.6566 | 1731.9555 | -911.5371 | 1942.7596 | 1847.3438 | -1054.2812 | 1980.8278 | 1817.2361 | -1017.0357 | 1862.5455 | 1910.7843 | -1132.7618 | 1742.8984 | 2005.4119 | -1249.8234 | 2225.694 | 1623.5742 | -777.4613 | 2152.2294 | 1681.6765 | -849.3382 | 2096.7504 | 1725.5542 | -903.6183 | 1906.0542 | 1876.3738 | -1090.1935 | 1851.1295 | 1919.8131 | -1143.9312 | 1931.1536 | 1856.5229 | -1065.6364 | 2152.4868 | 1681.4729 | -849.0864 | 1927.6377 | 1859.3036 | -1069.0764 | 2136.4081 | 1694.1894 | -864.8176 | 2058.1538 | 1756.0799 | -941.3808
AEP | 2006 | 1 | 2237.2536 | 1614.4318 | -766.1515 | 2046.6631 | 1765.1677 | -952.6231 | 2267.2275 | 1590.7258 | -736.8253 | 1875.2706 | 1900.7202 | -1120.3118 | 1837.6845 | 1930.4466 | -1157.0857 | 2062.6617 | 1752.5146 | -936.9703 | 2144.2501 | 1687.9873 | -857.1451 | 1844.6234 | 1924.9587 | -1150.2967 | 2038.9515 | 1771.2667 | -960.1681 | 2189.5839 | 1652.1332 | -812.7909 | 1904.4003 | 1877.6818 | -1091.8116 | 1723.7273 | 2020.5741 | -1268.5802 | 2088.6566 | 1731.9555 | -911.5371 | 1942.7596 | 1847.3438 | -1054.2812 | 1980.8278 | 1817.2361 | -1017.0357 | 1862.5455 | 1910.7843 | -1132.7618 | 1742.8984 | 2005.4119 | -1249.8234 | 2225.694 | 1623.5742 | -777.4613 | 2152.2294 | 1681.6765 | -849.3382 | 2096.7504 | 1725.5542 | -903.6183 | 1906.0542 | 1876.3738 | -1090.1935 | 1851.1295 | 1919.8131 | -1143.9312 | 1931.1536 | 1856.5229 | -1065.6364 | 2152.4868 | 1681.4729 | -849.0864 | 1927.6377 | 1859.3036 | -1069.0764 | 2136.4081 | 1694.1894 | -864.8176 | 2058.1538 | 1756.0799 | -941.3808
AEP | 2006 | 2 | 2237.2536 | 1614.4318 | -766.1515 | 2046.6631 | 1765.1677 | -952.6231 | 2267.2275 | 1590.7258 | -736.8253 | 1875.2706 | 1900.7202 | -1120.3118 | 1837.6845 | 1930.4466 | -1157.0857 | 2062.6617 | 1752.5146 | -936.9703 | 2144.2501 | 1687.9873 | -857.1451 | 1844.6234 | 1924.9587 | -1150.2967 | 2038.9515 | 1771.2667 | -960.1681 | 2189.5839 | 1652.1332 | -812.7909 | 1904.4003 | 1877.6818 | -1091.8116 | 1723.7273 | 2020.5741 | -1268.5802 | 2088.6566 | 1731.9555 | -911.5371 | 1942.7596 | 1847.3438 | -1054.2812 | 1980.8278 | 1817.2361 | -1017.0357 | 1862.5455 | 1910.7843 | -1132.7618 | 1742.8984 | 2005.4119 | -1249.8234 | 2225.694 | 1623.5742 | -777.4613 | 2152.2294 | 1681.6765 | -849.3382 | 2096.7504 | 1725.5542 | -903.6183 | 1906.0542 | 1876.3738 | -1090.1935 | 1851.1295 | 1919.8131 | -1143.9312 | 1931.1536 | 1856.5229 | -1065.6364 | 2152.4868 | 1681.4729 | -849.0864 | 1927.6377 | 1859.3036 | -1069.0764 | 2136.4081 | 1694.1894 | -864.8176 | 2058.1538 | 1756.0799 | -941.3808
AEP | 2006 | 3 | 2258.5995 | 1597.5496 | -745.2668 | 2065.661 | 1750.1425 | -934.0358 | 2288.9428 | 1573.5514 | -715.5793 | 1892.1569 | 1887.365 | -1103.7904 | 1854.1077 | 1917.4577 | -1141.0174 | 2081.8567 | 1737.3335 | -918.1902 | 2164.4502 | 1672.0112 | -837.3815 | 1861.1321 | 1911.9022 | -1134.1447 | 2057.8544 | 1756.3167 | -941.6738 | 2210.3426 | 1635.7154 | -792.4809 | 1921.6455 | 1864.0428 | -1074.9391 | 1738.7465 | 2008.6956 | -1253.8855 | 2108.1719 | 1716.5211 | -892.4437 | 1960.4774 | 1833.3311 | -1036.9464 | 1999.0145 | 1802.8525 | -999.242 | 1879.275 | 1897.5531 | -1116.3939 | 1758.1538 | 1993.3465 | -1234.8976 | 2246.8975 | 1606.8046 | -756.716 | 2172.5279 | 1665.6227 | -829.4784 | 2116.3654 | 1710.041 | -884.4272 | 1923.3197 | 1862.7187 | -1073.3011 | 1867.7183 | 1906.6932 | -1127.7008 | 1948.7284 | 1842.6232 | -1048.4415 | 2172.7884 | 1665.4166 | -829.2235 | 1945.1691 | 1845.4382 | -1051.9238 | 2156.5116 | 1678.2897 | -845.1485 | 2077.2932 | 1740.9427 | -922.655
AEP | 2006 | 4 | 2258.5995 | 1597.5496 | -745.2668 | 2065.661 | 1750.1425 | -934.0358 | 2288.9428 | 1573.5514 | -715.5793 | 1892.1569 | 1887.365 | -1103.7904 | 1854.1077 | 1917.4577 | -1141.0174 | 2081.8567 | 1737.3335 | -918.1902 | 2164.4502 | 1672.0112 | -837.3815 | 1861.1321 | 1911.9022 | -1134.1447 | 2057.8544 | 1756.3167 | -941.6738 | 2210.3426 | 1635.7154 | -792.4809 | 1921.6455 | 1864.0428 | -1074.9391 | 1738.7465 | 2008.6956 | -1253.8855 | 2108.1719 | 1716.5211 | -892.4437 | 1960.4774 | 1833.3311 | -1036.9464 | 1999.0145 | 1802.8525 | -999.242 | 1879.275 | 1897.5531 | -1116.3939 | 1758.1538 | 1993.3465 | -1234.8976 | 2246.8975 | 1606.8046 | -756.716 | 2172.5279 | 1665.6227 | -829.4784 | 2116.3654 | 1710.041 | -884.4272 | 1923.3197 | 1862.7187 | -1073.3011 | 1867.7183 | 1906.6932 | -1127.7008 | 1948.7284 | 1842.6232 | -1048.4415 | 2172.7884 | 1665.4166 | -829.2235 | 1945.1691 | 1845.4382 | -1051.9238 | 2156.5116 | 1678.2897 | -845.1485 | 2077.2932 | 1740.9427 | -922.655
AEP | 2007 | 1 | 2258.5995 | 1597.5496 | -745.2668 | 2065.661 | 1750.1425 | -934.0358 | 2288.9428 | 1573.5514 | -715.5793 | 1892.1569 | 1887.365 | -1103.7904 | 1854.1077 | 1917.4577 | -1141.0174 | 2081.8567 | 1737.3335 | -918.1902 | 2164.4502 | 1672.0112 | -837.3815 | 1861.1321 | 1911.9022 | -1134.1447 | 2057.8544 | 1756.3167 | -941.6738 | 2210.3426 | 1635.7154 | -792.4809 | 1921.6455 | 1864.0428 | -1074.9391 | 1738.7465 | 2008.6956 | -1253.8855 | 2108.1719 | 1716.5211 | -892.4437 | 1960.4774 | 1833.3311 | -1036.9464 | 1999.0145 | 1802.8525 | -999.242 | 1879.275 | 1897.5531 | -1116.3939 | 1758.1538 | 1993.3465 | -1234.8976 | 2246.8975 | 1606.8046 | -756.716 | 2172.5279 | 1665.6227 | -829.4784 | 2116.3654 | 1710.041 | -884.4272 | 1923.3197 | 1862.7187 | -1073.3011 | 1867.7183 | 1906.6932 | -1127.7008 | 1948.7284 | 1842.6232 | -1048.4415 | 2172.7884 | 1665.4166 | -829.2235 | 1945.1691 | 1845.4382 | -1051.9238 | 2156.5116 | 1678.2897 | -845.1485 | 2077.2932 | 1740.9427 | -922.655
AEP | 2007 | 2 | 2258.5995 | 1597.5496 | -745.2668 | 2065.661 | 1750.1425 | -934.0358 | 2288.9428 | 1573.5514 | -715.5793 | 1892.1569 | 1887.365 | -1103.7904 | 1854.1077 | 1917.4577 | -1141.0174 | 2081.8567 | 1737.3335 | -918.1902 | 2164.4502 | 1672.0112 | -837.3815 | 1861.1321 | 1911.9022 | -1134.1447 | 2057.8544 | 1756.3167 | -941.6738 | 2210.3426 | 1635.7154 | -792.4809 | 1921.6455 | 1864.0428 | -1074.9391 | 1738.7465 | 2008.6956 | -1253.8855 | 2108.1719 | 1716.5211 | -892.4437 | 1960.4774 | 1833.3311 | -1036.9464 | 1999.0145 | 1802.8525 | -999.242 | 1879.275 | 1897.5531 | -1116.3939 | 1758.1538 | 1993.3465 | -1234.8976 | 2246.8975 | 1606.8046 | -756.716 | 2172.5279 | 1665.6227 | -829.4784 | 2116.3654 | 1710.041 | -884.4272 | 1923.3197 | 1862.7187 | -1073.3011 | 1867.7183 | 1906.6932 | -1127.7008 | 1948.7284 | 1842.6232 | -1048.4415 | 2172.7884 | 1665.4166 | -829.2235 | 1945.1691 | 1845.4382 | -1051.9238 | 2156.5116 | 1678.2897 | -845.1485 | 2077.2932 | 1740.9427 | -922.655
AEP | 2007 | 3 | 2274.9515 | 1584.6169 | -729.2682 | 2080.2142 | 1738.6325 | -919.7971 | 2305.5777 | 1560.3951 | -699.3039 | 1905.0926 | 1877.1343 | -1091.1343 | 1866.6886 | 1907.5075 | -1128.7083 | 2096.5609 | 1725.7041 | -903.8037 | 2179.9245 | 1659.7728 | -822.2417 | 1873.7785 | 1901.9002 | -1121.7716 | 2072.3348 | 1744.8642 | -927.5062 | 2226.2447 | 1623.1386 | -776.9224 | 1934.8561 | 1853.5947 | -1062.014 | 1750.252 | 1999.596 | -1242.6287 | 2123.1214 | 1704.6977 | -877.8171 | 1974.05 | 1822.5966 | -1023.667 | 2012.9465 | 1791.8339 | -985.6112 | 1892.0906 | 1887.4174 | -1103.8552 | 1769.8402 | 1984.1039 | -1223.4638 | 2263.1404 | 1593.9582 | -740.8241 | 2188.0775 | 1653.3247 | -814.2649 | 2131.3913 | 1698.1571 | -869.726 | 1936.5459 | 1852.2582 | -1060.3607 | 1880.4262 | 1896.6427 | -1115.2676 | 1962.1915 | 1831.9754 | -1035.2693 | 2188.3404 | 1653.1167 | -814.0076 | 1958.599 | 1834.8166 | -1038.7841 | 2171.9119 | 1666.1098 | -830.0811 | 2091.9549 | 1729.3469 | -908.3101
AEP | 2007 | 4 | 2274.9515 | 1584.6169 | -729.2682 | 2080.2142 | 1738.6325 | -919.7971 | 2305.5777 | 1560.3951 | -699.3039 | 1905.0926 | 1877.1343 | -1091.1343 | 1866.6886 | 1907.5075 | -1128.7083 | 2096.5609 | 1725.7041 | -903.8037 | 2179.9245 | 1659.7728 | -822.2417 | 1873.7785 | 1901.9002 | -1121.7716 | 2072.3348 | 1744.8642 | -927.5062 | 2226.2447 | 1623.1386 | -776.9224 | 1934.8561 | 1853.5947 | -1062.014 | 1750.252 | 1999.596 | -1242.6287 | 2123.1214 | 1704.6977 | -877.8171 | 1974.05 | 1822.5966 | -1023.667 | 2012.9465 | 1791.8339 | -985.6112 | 1892.0906 | 1887.4174 | -1103.8552 | 1769.8402 | 1984.1039 | -1223.4638 | 2263.1404 | 1593.9582 | -740.8241 | 2188.0775 | 1653.3247 | -814.2649 | 2131.3913 | 1698.1571 | -869.726 | 1936.5459 | 1852.2582 | -1060.3607 | 1880.4262 | 1896.6427 | -1115.2676 | 1962.1915 | 1831.9754 | -1035.2693 | 2188.3404 | 1653.1167 | -814.0076 | 1958.599 | 1834.8166 | -1038.7841 | 2171.9119 | 1666.1098 | -830.0811 | 2091.9549 | 1729.3469 | -908.3101
AEP | 2008 | 1 | 2274.9515 | 1584.6169 | -729.2682 | 2080.2142 | 1738.6325 | -919.7971 | 2305.5777 | 1560.3951 | -699.3039 | 1905.0926 | 1877.1343 | -1091.1343 | 1866.6886 | 1907.5075 | -1128.7083 | 2096.5609 | 1725.7041 | -903.8037 | 2179.9245 | 1659.7728 | -822.2417 | 1873.7785 | 1901.9002 | -1121.7716 | 2072.3348 | 1744.8642 | -927.5062 | 2226.2447 | 1623.1386 | -776.9224 | 1934.8561 | 1853.5947 | -1062.014 | 1750.252 | 1999.596 | -1242.6287 | 2123.1214 | 1704.6977 | -877.8171 | 1974.05 | 1822.5966 | -1023.667 | 2012.9465 | 1791.8339 | -985.6112 | 1892.0906 | 1887.4174 | -1103.8552 | 1769.8402 | 1984.1039 | -1223.4638 | 2263.1404 | 1593.9582 | -740.8241 | 2188.0775 | 1653.3247 | -814.2649 | 2131.3913 | 1698.1571 | -869.726 | 1936.5459 | 1852.2582 | -1060.3607 | 1880.4262 | 1896.6427 | -1115.2676 | 1962.1915 | 1831.9754 | -1035.2693 | 2188.3404 | 1653.1167 | -814.0076 | 1958.599 | 1834.8166 | -1038.7841 | 2171.9119 | 1666.1098 | -830.0811 | 2091.9549 | 1729.3469 | -908.3101
AEP | 2008 | 2 | 2274.9515 | 1584.6169 | -729.2682 | 2080.2142 | 1738.6325 | -919.7971 | 2305.5777 | 1560.3951 | -699.3039 | 1905.0926 | 1877.1343 | -1091.1343 | 1866.6886 | 1907.5075 | -1128.7083 | 2096.5609 | 1725.7041 | -903.8037 | 2179.9245 | 1659.7728 | -822.2417 | 1873.7785 | 1901.9002 | -1121.7716 | 2072.3348 | 1744.8642 | -927.5062 | 2226.2447 | 1623.1386 | -776.9224 | 1934.8561 | 1853.5947 | -1062.014 | 1750.252 | 1999.596 | -1242.6287 | 2123.1214 | 1704.6977 | -877.8171 | 1974.05 | 1822.5966 | -1023.667 | 2012.9465 | 1791.8339 | -985.6112 | 1892.0906 | 1887.4174 | -1103.8552 | 1769.8402 | 1984.1039 | -1223.4638 | 2263.1404 | 1593.9582 | -740.8241 | 2188.0775 | 1653.3247 | -814.2649 | 2131.3913 | 1698.1571 | -869.726 | 1936.5459 | 1852.2582 | -1060.3607 | 1880.4262 | 1896.6427 | -1115.2676 | 1962.1915 | 1831.9754 | -1035.2693 | 2188.3404 | 1653.1167 | -814.0076 | 1958.599 | 1834.8166 | -1038.7841 | 2171.9119 | 1666.1098 | -830.0811 | 2091.9549 | 1729.3469 | -908.3101
AEP | 2008 | 3 | 2274.3229 | 1585.1141 | -729.8833 | 2079.6547 | 1739.075 | -920.3445 | 2304.9381 | 1560.9009 | -699.9296 | 1904.5953 | 1877.5276 | -1091.6209 | 1866.2049 | 1907.8901 | -1129.1815 | 2095.9956 | 1726.1512 | -904.3568 | 2179.3295 | 1660.2433 | -822.8237 | 1873.2923 | 1902.2848 | -1122.2473 | 2071.7781 | 1745.3045 | -928.0509 | 2225.6333 | 1623.6222 | -777.5206 | 1934.3482 | 1853.9964 | -1062.5109 | 1749.8096 | 1999.9459 | -1243.0615 | 2122.5467 | 1705.1522 | -878.3795 | 1973.5282 | 1823.0093 | -1024.1776 | 2012.4108 | 1792.2575 | -986.1352 | 1891.5979 | 1887.8071 | -1104.3373 | 1769.3909 | 1984.4593 | -1223.9034 | 2262.5159 | 1594.4521 | -741.4351 | 2187.4796 | 1653.7975 | -814.8498 | 2130.8137 | 1698.614 | -870.2912 | 1936.0374 | 1852.6604 | -1060.8582 | 1879.9376 | 1897.0291 | -1115.7456 | 1961.6739 | 1832.3848 | -1035.7757 | 2187.7425 | 1653.5896 | -814.5926 | 1958.0827 | 1835.225 | -1039.2893 | 2171.3198 | 1666.5781 | -830.6604 | 2091.3912 | 1729.7927 | -908.8616
AEP | 2008 | 4 | 2274.3229 | 1585.1141 | -729.8833 | 2079.6547 | 1739.075 | -920.3445 | 2304.9381 | 1560.9009 | -699.9296 | 1904.5953 | 1877.5276 | -1091.6209 | 1866.2049 | 1907.8901 | -1129.1815 | 2095.9956 | 1726.1512 | -904.3568 | 2179.3295 | 1660.2433 | -822.8237 | 1873.2923 | 1902.2848 | -1122.2473 | 2071.7781 | 1745.3045 | -928.0509 | 2225.6333 | 1623.6222 | -777.5206 | 1934.3482 | 1853.9964 | -1062.5109 | 1749.8096 | 1999.9459 | -1243.0615 | 2122.5467 | 1705.1522 | -878.3795 | 1973.5282 | 1823.0093 | -1024.1776 | 2012.4108 | 1792.2575 | -986.1352 | 1891.5979 | 1887.8071 | -1104.3373 | 1769.3909 | 1984.4593 | -1223.9034 | 2262.5159 | 1594.4521 | -741.4351 | 2187.4796 | 1653.7975 | -814.8498 | 2130.8137 | 1698.614 | -870.2912 | 1936.0374 | 1852.6604 | -1060.8582 | 1879.9376 | 1897.0291 | -1115.7456 | 1961.6739 | 1832.3848 | -1035.7757 | 2187.7425 | 1653.5896 | -814.5926 | 1958.0827 | 1835.225 | -1039.2893 | 2171.3198 | 1666.5781 | -830.6604 | 2091.3912 | 1729.7927 | -908.8616
AEP | 2009 | 1 | 2274.3229 | 1585.1141 | -729.8833 | 2079.6547 | 1739.075 | -920.3445 | 2304.9381 | 1560.9009 | -699.9296 | 1904.5953 | 1877.5276 | -1091.6209 | 1866.2049 | 1907.8901 | -1129.1815 | 2095.9956 | 1726.1512 | -904.3568 | 2179.3295 | 1660.2433 | -822.8237 | 1873.2923 | 1902.2848 | -1122.2473 | 2071.7781 | 1745.3045 | -928.0509 | 2225.6333 | 1623.6222 | -777.5206 | 1934.3482 | 1853.9964 | -1062.5109 | 1749.8096 | 1999.9459 | -1243.0615 | 2122.5467 | 1705.1522 | -878.3795 | 1973.5282 | 1823.0093 | -1024.1776 | 2012.4108 | 1792.2575 | -986.1352 | 1891.5979 | 1887.8071 | -1104.3373 | 1769.3909 | 1984.4593 | -1223.9034 | 2262.5159 | 1594.4521 | -741.4351 | 2187.4796 | 1653.7975 | -814.8498 | 2130.8137 | 1698.614 | -870.2912 | 1936.0374 | 1852.6604 | -1060.8582 | 1879.9376 | 1897.0291 | -1115.7456 | 1961.6739 | 1832.3848 | -1035.7757 | 2187.7425 | 1653.5896 | -814.5926 | 1958.0827 | 1835.225 | -1039.2893 | 2171.3198 | 1666.5781 | -830.6604 | 2091.3912 | 1729.7927 | -908.8616
AEP | 2009 | 2 | 2274.3229 | 1585.1141 | -729.8833 | 2079.6547 | 1739.075 | -920.3445 | 2304.9381 | 1560.9009 | -699.9296 | 1904.5953 | 1877.5276 | -1091.6209 | 1866.2049 | 1907.8901 | -1129.1815 | 2095.9956 | 1726.1512 | -904.3568 | 2179.3295 | 1660.2433 | -822.8237 | 1873.2923 | 1902.2848 | -1122.2473 | 2071.7781 | 1745.3045 | -928.0509 | 2225.6333 | 1623.6222 | -777.5206 | 1934.3482 | 1853.9964 | -1062.5109 | 1749.8096 | 1999.9459 | -1243.0615 | 2122.5467 | 1705.1522 | -878.3795 | 1973.5282 | 1823.0093 | -1024.1776 | 2012.4108 | 1792.2575 | -986.1352 | 1891.5979 | 1887.8071 | -1104.3373 | 1769.3909 | 1984.4593 | -1223.9034 | 2262.5159 | 1594.4521 | -741.4351 | 2187.4796 | 1653.7975 | -814.8498 | 2130.8137 | 1698.614 | -870.2912 | 1936.0374 | 1852.6604 | -1060.8582 | 1879.9376 | 1897.0291 | -1115.7456 | 1961.6739 | 1832.3848 | -1035.7757 | 2187.7425 | 1653.5896 | -814.5926 | 1958.0827 | 1835.225 | -1039.2893 | 2171.3198 | 1666.5781 | -830.6604 | 2091.3912 | 1729.7927 | -908.8616
AEP | 2009 | 3 | 2268.5129 | 1589.7091 | -735.5676 | 2074.4839 | 1743.1646 | -925.4036 | 2299.0277 | 1565.5754 | -705.7123 | 1899.9992 | 1881.1626 | -1096.1176 | 1861.7349 | 1911.4254 | -1133.555 | 2090.7711 | 1730.2832 | -909.4683 | 2173.8315 | 1664.5917 | -828.203 | 1868.799 | 1905.8385 | -1126.6435 | 2066.6332 | 1749.3736 | -933.0847 | 2219.9833 | 1628.0907 | -783.0486 | 1929.6544 | 1857.7086 | -1067.1033 | 1745.7217 | 2003.179 | -1247.0611 | 2117.2351 | 1709.3532 | -883.5763 | 1968.7058 | 1826.8233 | -1028.8958 | 2007.4608 | 1796.1724 | -990.9783 | 1887.0445 | 1891.4083 | -1108.7923 | 1765.2387 | 1987.7432 | -1227.9658 | 2256.7448 | 1599.0165 | -747.0815 | 2181.9548 | 1658.167 | -820.2552 | 2125.4749 | 1702.8364 | -875.5146 | 1931.3381 | 1856.377 | -1065.456 | 1875.4225 | 1900.6 | -1120.1632 | 1956.8904 | 1836.168 | -1040.4558 | 2182.2168 | 1657.9598 | -819.9989 | 1953.311 | 1838.9989 | -1043.9579 | 2165.848 | 1670.9057 | -836.0139 | 2086.1819 | 1733.9128 | -913.9584
AEP | 2009 | 4 | 2268.5129 | 1589.7091 | -735.5676 | 2074.4839 | 1743.1646 | -925.4036 | 2299.0277 | 1565.5754 | -705.7123 | 1899.9992 | 1881.1626 | -1096.1176 | 1861.7349 | 1911.4254 | -1133.555 | 2090.7711 | 1730.2832 | -909.4683 | 2173.8315 | 1664.5917 | -828.203 | 1868.799 | 1905.8385 | -1126.6435 | 2066.6332 | 1749.3736 | -933.0847 | 2219.9833 | 1628.0907 | -783.0486 | 1929.6544 | 1857.7086 | -1067.1033 | 1745.7217 | 2003.179 | -1247.0611 | 2117.2351 | 1709.3532 | -883.5763 | 1968.7058 | 1826.8233 | -1028.8958 | 2007.4608 | 1796.1724 | -990.9783 | 1887.0445 | 1891.4083 | -1108.7923 | 1765.2387 | 1987.7432 | -1227.9658 | 2256.7448 | 1599.0165 | -747.0815 | 2181.9548 | 1658.167 | -820.2552 | 2125.4749 | 1702.8364 | -875.5146 | 1931.3381 | 1856.377 | -1065.456 | 1875.4225 | 1900.6 | -1120.1632 | 1956.8904 | 1836.168 | -1040.4558 | 2182.2168 | 1657.9598 | -819.9989 | 1953.311 | 1838.9989 | -1043.9579 | 2165.848 | 1670.9057 | -836.0139 | 2086.1819 | 1733.9128 | -913.9584
AEP | 2010 | 1 | 2268.5129 | 1589.7091 | -735.5676 | 2074.4839 | 1743.1646 | -925.4036 | 2299.0277 | 1565.5754 | -705.7123 | 1899.9992 | 1881.1626 | -1096.1176 | 1861.7349 | 1911.4254 | -1133.555 | 2090.7711 | 1730.2832 | -909.4683 | 2173.8315 | 1664.5917 | -828.203 | 1868.799 | 1905.8385 | -1126.6435 | 2066.6332 | 1749.3736 | -933.0847 | 2219.9833 | 1628.0907 | -783.0486 | 1929.6544 | 1857.7086 | -1067.1033 | 1745.7217 | 2003.179 | -1247.0611 | 2117.2351 | 1709.3532 | -883.5763 | 1968.7058 | 1826.8233 | -1028.8958 | 2007.4608 | 1796.1724 | -990.9783 | 1887.0445 | 1891.4083 | -1108.7923 | 1765.2387 | 1987.7432 | -1227.9658 | 2256.7448 | 1599.0165 | -747.0815 | 2181.9548 | 1658.167 | -820.2552 | 2125.4749 | 1702.8364 | -875.5146 | 1931.3381 | 1856.377 | -1065.456 | 1875.4225 | 1900.6 | -1120.1632 | 1956.8904 | 1836.168 | -1040.4558 | 2182.2168 | 1657.9598 | -819.9989 | 1953.311 | 1838.9989 | -1043.9579 | 2165.848 | 1670.9057 | -836.0139 | 2086.1819 | 1733.9128 | -913.9584
AEP | 2010 | 2 | 2268.5129 | 1589.7091 | -735.5676 | 2074.4839 | 1743.1646 | -925.4036 | 2299.0277 | 1565.5754 | -705.7123 | 1899.9992 | 1881.1626 | -1096.1176 | 1861.7349 | 1911.4254 | -1133.555 | 2090.7711 | 1730.2832 | -909.4683 | 2173.8315 | 1664.5917 | -828.203 | 1868.799 | 1905.8385 | -1126.6435 | 2066.6332 | 1749.3736 | -933.0847 | 2219.9833 | 1628.0907 | -783.0486 | 1929.6544 | 1857.7086 | -1067.1033 | 1745.7217 | 2003.179 | -1247.0611 | 2117.2351 | 1709.3532 | -883.5763 | 1968.7058 | 1826.8233 | -1028.8958 | 2007.4608 | 1796.1724 | -990.9783 | 1887.0445 | 1891.4083 | -1108.7923 | 1765.2387 | 1987.7432 | -1227.9658 | 2256.7448 | 1599.0165 | -747.0815 | 2181.9548 | 1658.167 | -820.2552 | 2125.4749 | 1702.8364 | -875.5146 | 1931.3381 | 1856.377 | -1065.456 | 1875.4225 | 1900.6 | -1120.1632 | 1956.8904 | 1836.168 | -1040.4558 | 2182.2168 | 1657.9598 | -819.9989 | 1953.311 | 1838.9989 | -1043.9579 | 2165.848 | 1670.9057 | -836.0139 | 2086.1819 | 1733.9128 | -913.9584
AEP | 2010 | 3 | 2272.0143 | 1586.9399 | -732.1419 | 2077.6001 | 1740.7 | -922.3547 | 2302.5896 | 1562.7583 | -702.2274 | 1902.769 | 1878.972 | -1093.4076 | 1864.4288 | 1909.2948 | -1130.9193 | 2093.9197 | 1727.793 | -906.3878 | 2177.1449 | 1661.9711 | -824.9611 | 1871.5069 | 1903.6968 | -1123.9941 | 2069.7338 | 1746.9214 | -930.0511 | 2223.3883 | 1625.3977 | -779.7171 | 1932.4831 | 1855.4714 | -1064.3357 | 1748.1853 | 2001.2305 | -1244.6507 | 2120.4361 | 1706.8215 | -880.4444 | 1971.612 | 1824.5248 | -1026.0523 | 2010.4439 | 1793.8131 | -988.0596 | 1889.7886 | 1889.238 | -1106.1075 | 1767.741 | 1985.7641 | -1225.5176 | 2260.2228 | 1596.2657 | -743.6787 | 2185.2844 | 1655.5337 | -816.9976 | 2128.6923 | 1700.2917 | -872.3667 | 1934.1701 | 1854.1372 | -1062.6851 | 1878.1435 | 1898.448 | -1117.5009 | 1959.7732 | 1833.888 | -1037.6353 | 2185.5469 | 1655.3261 | -816.7407 | 1956.1867 | 1836.7245 | -1041.1443 | 2169.1456 | 1668.2977 | -832.7876 | 2089.3213 | 1731.4298 | -910.8868
AEP | 2010 | 4 | 2272.0143 | 1586.9399 | -732.1419 | 2077.6001 | 1740.7 | -922.3547 | 2302.5896 | 1562.7583 | -702.2274 | 1902.769 | 1878.972 | -1093.4076 | 1864.4288 | 1909.2948 | -1130.9193 | 2093.9197 | 1727.793 | -906.3878 | 2177.1449 | 1661.9711 | -824.9611 | 1871.5069 | 1903.6968 | -1123.9941 | 2069.7338 | 1746.9214 | -930.0511 | 2223.3883 | 1625.3977 | -779.7171 | 1932.4831 | 1855.4714 | -1064.3357 | 1748.1853 | 2001.2305 | -1244.6507 | 2120.4361 | 1706.8215 | -880.4444 | 1971.612 | 1824.5248 | -1026.0523 | 2010.4439 | 1793.8131 | -988.0596 | 1889.7886 | 1889.238 | -1106.1075 | 1767.741 | 1985.7641 | -1225.5176 | 2260.2228 | 1596.2657 | -743.6787 | 2185.2844 | 1655.5337 | -816.9976 | 2128.6923 | 1700.2917 | -872.3667 | 1934.1701 | 1854.1372 | -1062.6851 | 1878.1435 | 1898.448 | -1117.5009 | 1959.7732 | 1833.888 | -1037.6353 | 2185.5469 | 1655.3261 | -816.7407 | 1956.1867 | 1836.7245 | -1041.1443 | 2169.1456 | 1668.2977 | -832.7876 | 2089.3213 | 1731.4298 | -910.8868
AEP | 2011 | 1 | 2272.0143 | 1586.9399 | -732.1419 | 2077.6001 | 1740.7 | -922.3547 | 2302.5896 | 1562.7583 | -702.2274 | 1902.769 | 1878.972 | -1093.4076 | 1864.4288 | 1909.2948 | -1130.9193 | 2093.9197 | 1727.793 | -906.3878 | 2177.1449 | 1661.9711 | -824.9611 | 1871.5069 | 1903.6968 | -1123.9941 | 2069.7338 | 1746.9214 | -930.0511 | 2223.3883 | 1625.3977 | -779.7171 | 1932.4831 | 1855.4714 | -1064.3357 | 1748.1853 | 2001.2305 | -1244.6507 | 2120.4361 | 1706.8215 | -880.4444 | 1971.612 | 1824.5248 | -1026.0523 | 2010.4439 | 1793.8131 | -988.0596 | 1889.7886 | 1889.238 | -1106.1075 | 1767.741 | 1985.7641 | -1225.5176 | 2260.2228 | 1596.2657 | -743.6787 | 2185.2844 | 1655.5337 | -816.9976 | 2128.6923 | 1700.2917 | -872.3667 | 1934.1701 | 1854.1372 | -1062.6851 | 1878.1435 | 1898.448 | -1117.5009 | 1959.7732 | 1833.888 | -1037.6353 | 2185.5469 | 1655.3261 | -816.7407 | 1956.1867 | 1836.7245 | -1041.1443 | 2169.1456 | 1668.2977 | -832.7876 | 2089.3213 | 1731.4298 | -910.8868
AEP | 2011 | 2 | 2272.0143 | 1586.9399 | -732.1419 | 2077.6001 | 1740.7 | -922.3547 | 2302.5896 | 1562.7583 | -702.2274 | 1902.769 | 1878.972 | -1093.4076 | 1864.4288 | 1909.2948 | -1130.9193 | 2093.9197 | 1727.793 | -906.3878 | 2177.1449 | 1661.9711 | -824.9611 | 1871.5069 | 1903.6968 | -1123.9941 | 2069.7338 | 1746.9214 | -930.0511 | 2223.3883 | 1625.3977 | -779.7171 | 1932.4831 | 1855.4714 | -1064.3357 | 1748.1853 | 2001.2305 | -1244.6507 | 2120.4361 | 1706.8215 | -880.4444 | 1971.612 | 1824.5248 | -1026.0523 | 2010.4439 | 1793.8131 | -988.0596 | 1889.7886 | 1889.238 | -1106.1075 | 1767.741 | 1985.7641 | -1225.5176 | 2260.2228 | 1596.2657 | -743.6787 | 2185.2844 | 1655.5337 | -816.9976 | 2128.6923 | 1700.2917 | -872.3667 | 1934.1701 | 1854.1372 | -1062.6851 | 1878.1435 | 1898.448 | -1117.5009 | 1959.7732 | 1833.888 | -1037.6353 | 2185.5469 | 1655.3261 | -816.7407 | 1956.1867 | 1836.7245 | -1041.1443 | 2169.1456 | 1668.2977 | -832.7876 | 2089.3213 | 1731.4298 | -910.8868
AEP | 2011 | 3 | 2279.5628 | 1580.9699 | -724.7566 | 2084.3183 | 1735.3867 | -915.7818 | 2310.2687 | 1556.685 | -694.7142 | 1908.7404 | 1874.2492 | -1087.5653 | 1870.2365 | 1904.7016 | -1125.2371 | 2100.7075 | 1722.4246 | -899.7467 | 2184.2882 | 1656.3216 | -817.9722 | 1877.3448 | 1899.0797 | -1118.2824 | 2076.4183 | 1741.6346 | -923.511 | 2230.7291 | 1619.592 | -772.5349 | 1938.5815 | 1850.6483 | -1058.3691 | 1753.4965 | 1997.03 | -1239.4543 | 2127.3372 | 1701.3635 | -873.6925 | 1977.8775 | 1819.5695 | -1019.9223 | 2016.8753 | 1788.7266 | -981.7673 | 1895.7046 | 1884.5591 | -1100.3193 | 1773.1358 | 1981.4975 | -1220.2394 | 2267.7209 | 1590.3356 | -736.3426 | 2192.4624 | 1649.8567 | -809.9747 | 2135.6287 | 1694.8058 | -865.5802 | 1940.2757 | 1849.3084 | -1056.7115 | 1884.0098 | 1893.8084 | -1111.7615 | 1965.9881 | 1828.9727 | -1031.5548 | 2192.7261 | 1649.6481 | -809.7167 | 1962.3863 | 1831.8213 | -1035.0787 | 2176.2548 | 1662.6751 | -825.8321 | 2096.0895 | 1726.0769 | -904.2649
AEP | 2011 | 4 | 2279.5628 | 1580.9699 | -724.7566 | 2084.3183 | 1735.3867 | -915.7818 | 2310.2687 | 1556.685 | -694.7142 | 1908.7404 | 1874.2492 | -1087.5653 | 1870.2365 | 1904.7016 | -1125.2371 | 2100.7075 | 1722.4246 | -899.7467 | 2184.2882 | 1656.3216 | -817.9722 | 1877.3448 | 1899.0797 | -1118.2824 | 2076.4183 | 1741.6346 | -923.511 | 2230.7291 | 1619.592 | -772.5349 | 1938.5815 | 1850.6483 | -1058.3691 | 1753.4965 | 1997.03 | -1239.4543 | 2127.3372 | 1701.3635 | -873.6925 | 1977.8775 | 1819.5695 | -1019.9223 | 2016.8753 | 1788.7266 | -981.7673 | 1895.7046 | 1884.5591 | -1100.3193 | 1773.1358 | 1981.4975 | -1220.2394 | 2267.7209 | 1590.3356 | -736.3426 | 2192.4624 | 1649.8567 | -809.9747 | 2135.6287 | 1694.8058 | -865.5802 | 1940.2757 | 1849.3084 | -1056.7115 | 1884.0098 | 1893.8084 | -1111.7615 | 1965.9881 | 1828.9727 | -1031.5548 | 2192.7261 | 1649.6481 | -809.7167 | 1962.3863 | 1831.8213 | -1035.0787 | 2176.2548 | 1662.6751 | -825.8321 | 2096.0895 | 1726.0769 | -904.2649
AEP | 2012 | 1 | 2279.5628 | 1580.9699 | -724.7566 | 2084.3183 | 1735.3867 | -915.7818 | 2310.2687 | 1556.685 | -694.7142 | 1908.7404 | 1874.2492 | -1087.5653 | 1870.2365 | 1904.7016 | -1125.2371 | 2100.7075 | 1722.4246 | -899.7467 | 2184.2882 | 1656.3216 | -817.9722 | 1877.3448 | 1899.0797 | -1118.2824 | 2076.4183 | 1741.6346 | -923.511 | 2230.7291 | 1619.592 | -772.5349 | 1938.5815 | 1850.6483 | -1058.3691 | 1753.4965 | 1997.03 | -1239.4543 | 2127.3372 | 1701.3635 | -873.6925 | 1977.8775 | 1819.5695 | -1019.9223 | 2016.8753 | 1788.7266 | -981.7673 | 1895.7046 | 1884.5591 | -1100.3193 | 1773.1358 | 1981.4975 | -1220.2394 | 2267.7209 | 1590.3356 | -736.3426 | 2192.4624 | 1649.8567 | -809.9747 | 2135.6287 | 1694.8058 | -865.5802 | 1940.2757 | 1849.3084 | -1056.7115 | 1884.0098 | 1893.8084 | -1111.7615 | 1965.9881 | 1828.9727 | -1031.5548 | 2192.7261 | 1649.6481 | -809.7167 | 1962.3863 | 1831.8213 | -1035.0787 | 2176.2548 | 1662.6751 | -825.8321 | 2096.0895 | 1726.0769 | -904.2649
AEP | 2012 | 2 | 2279.5628 | 1580.9699 | -724.7566 | 2084.3183 | 1735.3867 | -915.7818 | 2310.2687 | 1556.685 | -694.7142 | 1908.7404 | 1874.2492 | -1087.5653 | 1870.2365 | 1904.7016 | -1125.2371 | 2100.7075 | 1722.4246 | -899.7467 | 2184.2882 | 1656.3216 | -817.9722 | 1877.3448 | 1899.0797 | -1118.2824 | 2076.4183 | 1741.6346 | -923.511 | 2230.7291 | 1619.592 | -772.5349 | 1938.5815 | 1850.6483 | -1058.3691 | 1753.4965 | 1997.03 | -1239.4543 | 2127.3372 | 1701.3635 | -873.6925 | 1977.8775 | 1819.5695 | -1019.9223 | 2016.8753 | 1788.7266 | -981.7673 | 1895.7046 | 1884.5591 | -1100.3193 | 1773.1358 | 1981.4975 | -1220.2394 | 2267.7209 | 1590.3356 | -736.3426 | 2192.4624 | 1649.8567 | -809.9747 | 2135.6287 | 1694.8058 | -865.5802 | 1940.2757 | 1849.3084 | -1056.7115 | 1884.0098 | 1893.8084 | -1111.7615 | 1965.9881 | 1828.9727 | -1031.5548 | 2192.7261 | 1649.6481 | -809.7167 | 1962.3863 | 1831.8213 | -1035.0787 | 2176.2548 | 1662.6751 | -825.8321 | 2096.0895 | 1726.0769 | -904.2649
AEP | 2012 | 3 | 2265.739 | 1591.903 | -738.2816 | 2072.0151 | 1745.1171 | -927.819 | 2296.2058 | 1567.8072 | -708.4733 | 1897.8048 | 1882.8981 | -1098.2646 | 1859.6007 | 1913.1133 | -1135.6431 | 2088.2767 | 1732.256 | -911.9088 | 2171.2065 | 1666.6678 | -830.7713 | 1866.6537 | 1907.5352 | -1128.7425 | 2064.1767 | 1751.3164 | -935.488 | 2217.2857 | 1630.2242 | -785.6879 | 1927.4134 | 1859.481 | -1069.2958 | 1743.7699 | 2004.7226 | -1248.9706 | 2114.699 | 1711.3589 | -886.0575 | 1966.4034 | 1828.6443 | -1031.1485 | 2005.0974 | 1798.0416 | -993.2906 | 1884.8705 | 1893.1277 | -1110.9194 | 1763.2562 | 1989.3111 | -1229.9055 | 2253.9893 | 1601.1957 | -749.7774 | 2179.317 | 1660.2532 | -822.836 | 2122.9259 | 1704.8523 | -878.0085 | 1929.0944 | 1858.1515 | -1067.6511 | 1873.2667 | 1902.305 | -1122.2723 | 1954.6065 | 1837.9742 | -1042.6903 | 2179.5786 | 1660.0463 | -822.5801 | 1951.0328 | 1840.8007 | -1046.1869 | 2163.2356 | 1672.9718 | -838.5699 | 2083.6947 | 1735.8798 | -916.3918
AEP | 2012 | 4 | 2265.739 | 1591.903 | -738.2816 | 2072.0151 | 1745.1171 | -927.819 | 2296.2058 | 1567.8072 | -708.4733 | 1897.8048 | 1882.8981 | -1098.2646 | 1859.6007 | 1913.1133 | -1135.6431 | 2088.2767 | 1732.256 | -911.9088 | 2171.2065 | 1666.6678 | -830.7713 | 1866.6537 | 1907.5352 | -1128.7425 | 2064.1767 | 1751.3164 | -935.488 | 2217.2857 | 1630.2242 | -785.6879 | 1927.4134 | 1859.481 | -1069.2958 | 1743.7699 | 2004.7226 | -1248.9706 | 2114.699 | 1711.3589 | -886.0575 | 1966.4034 | 1828.6443 | -1031.1485 | 2005.0974 | 1798.0416 | -993.2906 | 1884.8705 | 1893.1277 | -1110.9194 | 1763.2562 | 1989.3111 | -1229.9055 | 2253.9893 | 1601.1957 | -749.7774 | 2179.317 | 1660.2532 | -822.836 | 2122.9259 | 1704.8523 | -878.0085 | 1929.0944 | 1858.1515 | -1067.6511 | 1873.2667 | 1902.305 | -1122.2723 | 1954.6065 | 1837.9742 | -1042.6903 | 2179.5786 | 1660.0463 | -822.5801 | 1951.0328 | 1840.8007 | -1046.1869 | 2163.2356 | 1672.9718 | -838.5699 | 2083.6947 | 1735.8798 | -916.3918
AEP | 2013 | 1 | 2265.739 | 1591.903 | -738.2816 | 2072.0151 | 1745.1171 | -927.819 | 2296.2058 | 1567.8072 | -708.4733 | 1897.8048 | 1882.8981 | -1098.2646 | 1859.6007 | 1913.1133 | -1135.6431 | 2088.2767 | 1732.256 | -911.9088 | 2171.2065 | 1666.6678 | -830.7713 | 1866.6537 | 1907.5352 | -1128.7425 | 2064.1767 | 1751.3164 | -935.488 | 2217.2857 | 1630.2242 | -785.6879 | 1927.4134 | 1859.481 | -1069.2958 | 1743.7699 | 2004.7226 | -1248.9706 | 2114.699 | 1711.3589 | -886.0575 | 1966.4034 | 1828.6443 | -1031.1485 | 2005.0974 | 1798.0416 | -993.2906 | 1884.8705 | 1893.1277 | -1110.9194 | 1763.2562 | 1989.3111 | -1229.9055 | 2253.9893 | 1601.1957 | -749.7774 | 2179.317 | 1660.2532 | -822.836 | 2122.9259 | 1704.8523 | -878.0085 | 1929.0944 | 1858.1515 | -1067.6511 | 1873.2667 | 1902.305 | -1122.2723 | 1954.6065 | 1837.9742 | -1042.6903 | 2179.5786 | 1660.0463 | -822.5801 | 1951.0328 | 1840.8007 | -1046.1869 | 2163.2356 | 1672.9718 | -838.5699 | 2083.6947 | 1735.8798 | -916.3918
AEP | 2013 | 2 | 2265.739 | 1591.903 | -738.2816 | 2072.0151 | 1745.1171 | -927.819 | 2296.2058 | 1567.8072 | -708.4733 | 1897.8048 | 1882.8981 | -1098.2646 | 1859.6007 | 1913.1133 | -1135.6431 | 2088.2767 | 1732.256 | -911.9088 | 2171.2065 | 1666.6678 | -830.7713 | 1866.6537 | 1907.5352 | -1128.7425 | 2064.1767 | 1751.3164 | -935.488 | 2217.2857 | 1630.2242 | -785.6879 | 1927.4134 | 1859.481 | -1069.2958 | 1743.7699 | 2004.7226 | -1248.9706 | 2114.699 | 1711.3589 | -886.0575 | 1966.4034 | 1828.6443 | -1031.1485 | 2005.0974 | 1798.0416 | -993.2906 | 1884.8705 | 1893.1277 | -1110.9194 | 1763.2562 | 1989.3111 | -1229.9055 | 2253.9893 | 1601.1957 | -749.7774 | 2179.317 | 1660.2532 | -822.836 | 2122.9259 | 1704.8523 | -878.0085 | 1929.0944 | 1858.1515 | -1067.6511 | 1873.2667 | 1902.305 | -1122.2723 | 1954.6065 | 1837.9742 | -1042.6903 | 2179.5786 | 1660.0463 | -822.5801 | 1951.0328 | 1840.8007 | -1046.1869 | 2163.2356 | 1672.9718 | -838.5699 | 2083.6947 | 1735.8798 | -916.3918
AEP | 2013 | 3 | 2258.586 | 1597.5602 | -745.28 | 2065.649 | 1750.152 | -934.0476 | 2288.9291 | 1573.5623 | -715.5927 | 1892.1462 | 1887.3734 | -1103.8009 | 1854.0973 | 1917.4659 | -1141.0275 | 2081.8446 | 1737.3431 | -918.202 | 2164.4375 | 1672.0213 | -837.394 | 1861.1217 | 1911.9104 | -1134.1549 | 2057.8424 | 1756.3261 | -941.6854 | 2210.3295 | 1635.7258 | -792.4937 | 1921.6346 | 1864.0514 | -1074.9498 | 1738.737 | 2008.7031 | -1253.8948 | 2108.1595 | 1716.5309 | -892.4557 | 1960.4662 | 1833.3399 | -1036.9573 | 1999.0031 | 1802.8615 | -999.2533 | 1879.2645 | 1897.5614 | -1116.4042 | 1758.1442 | 1993.3542 | -1234.907 | 2246.8841 | 1606.8152 | -756.7291 | 2172.5151 | 1665.6328 | -829.491 | 2116.353 | 1710.0508 | -884.4393 | 1923.3088 | 1862.7273 | -1073.3117 | 1867.7079 | 1906.7015 | -1127.7111 | 1948.7173 | 1842.632 | -1048.4523 | 2172.7756 | 1665.4268 | -829.2361 | 1945.1581 | 1845.4469 | -1051.9346 | 2156.4989 | 1678.2998 | -845.161 | 2077.2811 | 1740.9523 | -922.6668
AEP | 2013 | 4 | 2258.586 | 1597.5602 | -745.28 | 2065.649 | 1750.152 | -934.0476 | 2288.9291 | 1573.5623 | -715.5927 | 1892.1462 | 1887.3734 | -1103.8009 | 1854.0973 | 1917.4659 | -1141.0275 | 2081.8446 | 1737.3431 | -918.202 | 2164.4375 | 1672.0213 | -837.394 | 1861.1217 | 1911.9104 | -1134.1549 | 2057.8424 | 1756.3261 | -941.6854 | 2210.3295 | 1635.7258 | -792.4937 | 1921.6346 | 1864.0514 | -1074.9498 | 1738.737 | 2008.7031 | -1253.8948 | 2108.1595 | 1716.5309 | -892.4557 | 1960.4662 | 1833.3399 | -1036.9573 | 1999.0031 | 1802.8615 | -999.2533 | 1879.2645 | 1897.5614 | -1116.4042 | 1758.1442 | 1993.3542 | -1234.907 | 2246.8841 | 1606.8152 | -756.7291 | 2172.5151 | 1665.6328 | -829.491 | 2116.353 | 1710.0508 | -884.4393 | 1923.3088 | 1862.7273 | -1073.3117 | 1867.7079 | 1906.7015 | -1127.7111 | 1948.7173 | 1842.632 | -1048.4523 | 2172.7756 | 1665.4268 | -829.2361 | 1945.1581 | 1845.4469 | -1051.9346 | 2156.4989 | 1678.2998 | -845.161 | 2077.2811 | 1740.9523 | -922.6668
AEP | 2014 | 1 | 2258.586 | 1597.5602 | -745.28 | 2065.649 | 1750.152 | -934.0476 | 2288.9291 | 1573.5623 | -715.5927 | 1892.1462 | 1887.3734 | -1103.8009 | 1854.0973 | 1917.4659 | -1141.0275 | 2081.8446 | 1737.3431 | -918.202 | 2164.4375 | 1672.0213 | -837.394 | 1861.1217 | 1911.9104 | -1134.1549 | 2057.8424 | 1756.3261 | -941.6854 | 2210.3295 | 1635.7258 | -792.4937 | 1921.6346 | 1864.0514 | -1074.9498 | 1738.737 | 2008.7031 | -1253.8948 | 2108.1595 | 1716.5309 | -892.4557 | 1960.4662 | 1833.3399 | -1036.9573 | 1999.0031 | 1802.8615 | -999.2533 | 1879.2645 | 1897.5614 | -1116.4042 | 1758.1442 | 1993.3542 | -1234.907 | 2246.8841 | 1606.8152 | -756.7291 | 2172.5151 | 1665.6328 | -829.491 | 2116.353 | 1710.0508 | -884.4393 | 1923.3088 | 1862.7273 | -1073.3117 | 1867.7079 | 1906.7015 | -1127.7111 | 1948.7173 | 1842.632 | -1048.4523 | 2172.7756 | 1665.4268 | -829.2361 | 1945.1581 | 1845.4469 | -1051.9346 | 2156.4989 | 1678.2998 | -845.161 | 2077.2811 | 1740.9523 | -922.6668
AEP | 2014 | 2 | 2258.586 | 1597.5602 | -745.28 | 2065.649 | 1750.152 | -934.0476 | 2288.9291 | 1573.5623 | -715.5927 | 1892.1462 | 1887.3734 | -1103.8009 | 1854.0973 | 1917.4659 | -1141.0275 | 2081.8446 | 1737.3431 | -918.202 | 2164.4375 | 1672.0213 | -837.394 | 1861.1217 | 1911.9104 | -1134.1549 | 2057.8424 | 1756.3261 | -941.6854 | 2210.3295 | 1635.7258 | -792.4937 | 1921.6346 | 1864.0514 | -1074.9498 | 1738.737 | 2008.7031 | -1253.8948 | 2108.1595 | 1716.5309 | -892.4557 | 1960.4662 | 1833.3399 | -1036.9573 | 1999.0031 | 1802.8615 | -999.2533 | 1879.2645 | 1897.5614 | -1116.4042 | 1758.1442 | 1993.3542 | -1234.907 | 2246.8841 | 1606.8152 | -756.7291 | 2172.5151 | 1665.6328 | -829.491 | 2116.353 | 1710.0508 | -884.4393 | 1923.3088 | 1862.7273 | -1073.3117 | 1867.7079 | 1906.7015 | -1127.7111 | 1948.7173 | 1842.632 | -1048.4523 | 2172.7756 | 1665.4268 | -829.2361 | 1945.1581 | 1845.4469 | -1051.9346 | 2156.4989 | 1678.2998 | -845.161 | 2077.2811 | 1740.9523 | -922.6668
AEP | 2014 | 3 | 2273.3533 | 1585.8809 | -730.8318 | 2078.7919 | 1739.7574 | -921.1887 | 2303.9518 | 1561.6809 | -700.8946 | 1903.8283 | 1878.1342 | -1092.3712 | 1865.459 | 1908.48 | -1129.9113 | 2095.1238 | 1726.8407 | -905.2098 | 2178.4121 | 1660.9689 | -823.7214 | 1872.5425 | 1902.8778 | -1122.9809 | 2070.9196 | 1745.9836 | -928.8909 | 2224.6905 | 1624.3678 | -778.4431 | 1933.5649 | 1854.6158 | -1063.2773 | 1749.1275 | 2000.4854 | -1243.7289 | 2121.6603 | 1705.8533 | -879.2467 | 1972.7235 | 1823.6458 | -1024.9649 | 2011.5848 | 1792.9108 | -986.9434 | 1890.8381 | 1888.408 | -1105.0807 | 1768.698 | 1985.0073 | -1224.5813 | 2261.5529 | 1595.2138 | -742.3773 | 2186.5577 | 1654.5266 | -815.7518 | 2129.9228 | 1699.3186 | -871.1628 | 1935.2532 | 1853.2806 | -1061.6254 | 1879.1842 | 1897.625 | -1116.4828 | 1960.8757 | 1833.0161 | -1036.5567 | 2186.8204 | 1654.3189 | -815.4948 | 1957.2865 | 1835.8547 | -1040.0683 | 2170.4067 | 1667.3003 | -831.5537 | 2090.5219 | 1730.4803 | -909.7122
AEP | 2014 | 4 | 2273.3533 | 1585.8809 | -730.8318 | 2078.7919 | 1739.7574 | -921.1887 | 2303.9518 | 1561.6809 | -700.8946 | 1903.8283 | 1878.1342 | -1092.3712 | 1865.459 | 1908.48 | -1129.9113 | 2095.1238 | 1726.8407 | -905.2098 | 2178.4121 | 1660.9689 | -823.7214 | 1872.5425 | 1902.8778 | -1122.9809 | 2070.9196 | 1745.9836 | -928.8909 | 2224.6905 | 1624.3678 | -778.4431 | 1933.5649 | 1854.6158 | -1063.2773 | 1749.1275 | 2000.4854 | -1243.7289 | 2121.6603 | 1705.8533 | -879.2467 | 1972.7235 | 1823.6458 | -1024.9649 | 2011.5848 | 1792.9108 | -986.9434 | 1890.8381 | 1888.408 | -1105.0807 | 1768.698 | 1985.0073 | -1224.5813 | 2261.5529 | 1595.2138 | -742.3773 | 2186.5577 | 1654.5266 | -815.7518 | 2129.9228 | 1699.3186 | -871.1628 | 1935.2532 | 1853.2806 | -1061.6254 | 1879.1842 | 1897.625 | -1116.4828 | 1960.8757 | 1833.0161 | -1036.5567 | 2186.8204 | 1654.3189 | -815.4948 | 1957.2865 | 1835.8547 | -1040.0683 | 2170.4067 | 1667.3003 | -831.5537 | 2090.5219 | 1730.4803 | -909.7122
AEP | 2015 | 1 | 2273.3533 | 1585.8809 | -730.8318 | 2078.7919 | 1739.7574 | -921.1887 | 2303.9518 | 1561.6809 | -700.8946 | 1903.8283 | 1878.1342 | -1092.3712 | 1865.459 | 1908.48 | -1129.9113 | 2095.1238 | 1726.8407 | -905.2098 | 2178.4121 | 1660.9689 | -823.7214 | 1872.5425 | 1902.8778 | -1122.9809 | 2070.9196 | 1745.9836 | -928.8909 | 2224.6905 | 1624.3678 | -778.4431 | 1933.5649 | 1854.6158 | -1063.2773 | 1749.1275 | 2000.4854 | -1243.7289 | 2121.6603 | 1705.8533 | -879.2467 | 1972.7235 | 1823.6458 | -1024.9649 | 2011.5848 | 1792.9108 | -986.9434 | 1890.8381 | 1888.408 | -1105.0807 | 1768.698 | 1985.0073 | -1224.5813 | 2261.5529 | 1595.2138 | -742.3773 | 2186.5577 | 1654.5266 | -815.7518 | 2129.9228 | 1699.3186 | -871.1628 | 1935.2532 | 1853.2806 | -1061.6254 | 1879.1842 | 1897.625 | -1116.4828 | 1960.8757 | 1833.0161 | -1036.5567 | 2186.8204 | 1654.3189 | -815.4948 | 1957.2865 | 1835.8547 | -1040.0683 | 2170.4067 | 1667.3003 | -831.5537 | 2090.5219 | 1730.4803 | -909.7122
AEP | 2015 | 2 | 2273.3533 | 1585.8809 | -730.8318 | 2078.7919 | 1739.7574 | -921.1887 | 2303.9518 | 1561.6809 | -700.8946 | 1903.8283 | 1878.1342 | -1092.3712 | 1865.459 | 1908.48 | -1129.9113 | 2095.1238 | 1726.8407 | -905.2098 | 2178.4121 | 1660.9689 | -823.7214 | 1872.5425 | 1902.8778 | -1122.9809 | 2070.9196 | 1745.9836 | -928.8909 | 2224.6905 | 1624.3678 | -778.4431 | 1933.5649 | 1854.6158 | -1063.2773 | 1749.1275 | 2000.4854 | -1243.7289 | 2121.6603 | 1705.8533 | -879.2467 | 1972.7235 | 1823.6458 | -1024.9649 | 2011.5848 | 1792.9108 | -986.9434 | 1890.8381 | 1888.408 | -1105.0807 | 1768.698 | 1985.0073 | -1224.5813 | 2261.5529 | 1595.2138 | -742.3773 | 2186.5577 | 1654.5266 | -815.7518 | 2129.9228 | 1699.3186 | -871.1628 | 1935.2532 | 1853.2806 | -1061.6254 | 1879.1842 | 1897.625 | -1116.4828 | 1960.8757 | 1833.0161 | -1036.5567 | 2186.8204 | 1654.3189 | -815.4948 | 1957.2865 | 1835.8547 | -1040.0683 | 2170.4067 | 1667.3003 | -831.5537 | 2090.5219 | 1730.4803 | -909.7122
AEP | 2015 | 3 | 2271.241 | 1587.5515 | -732.8985 | 2076.9119 | 1741.2443 | -923.0281 | 2301.8029 | 1563.3804 | -702.9971 | 1902.1573 | 1879.4558 | -1094.0062 | 1863.8338 | 1909.7654 | -1131.5014 | 2093.2243 | 1728.343 | -907.0682 | 2176.4131 | 1662.5499 | -825.6771 | 1870.9089 | 1904.1698 | -1124.5793 | 2069.049 | 1747.463 | -930.7211 | 2222.6363 | 1625.9925 | -780.4529 | 1931.8584 | 1855.9655 | -1064.9469 | 1747.6412 | 2001.6608 | -1245.183 | 2119.7291 | 1707.3806 | -881.1361 | 1970.9702 | 1825.0324 | -1026.6803 | 2009.7851 | 1794.3341 | -988.7042 | 1889.1826 | 1889.7173 | -1106.7005 | 1767.1884 | 1986.2012 | -1226.0583 | 2259.4546 | 1596.8733 | -744.4302 | 2184.549 | 1656.1153 | -817.7171 | 2127.9817 | 1700.8537 | -873.0619 | 1933.5447 | 1854.6319 | -1063.2971 | 1877.5426 | 1898.9233 | -1118.0889 | 1959.1365 | 1834.3916 | -1038.2583 | 2184.8114 | 1655.9078 | -817.4603 | 1955.5516 | 1837.2268 | -1041.7657 | 2168.4173 | 1668.8737 | -833.5001 | 2088.628 | 1731.9782 | -911.5652
AEP | 2015 | 4 | 2271.241 | 1587.5515 | -732.8985 | 2076.9119 | 1741.2443 | -923.0281 | 2301.8029 | 1563.3804 | -702.9971 | 1902.1573 | 1879.4558 | -1094.0062 | 1863.8338 | 1909.7654 | -1131.5014 | 2093.2243 | 1728.343 | -907.0682 | 2176.4131 | 1662.5499 | -825.6771 | 1870.9089 | 1904.1698 | -1124.5793 | 2069.049 | 1747.463 | -930.7211 | 2222.6363 | 1625.9925 | -780.4529 | 1931.8584 | 1855.9655 | -1064.9469 | 1747.6412 | 2001.6608 | -1245.183 | 2119.7291 | 1707.3806 | -881.1361 | 1970.9702 | 1825.0324 | -1026.6803 | 2009.7851 | 1794.3341 | -988.7042 | 1889.1826 | 1889.7173 | -1106.7005 | 1767.1884 | 1986.2012 | -1226.0583 | 2259.4546 | 1596.8733 | -744.4302 | 2184.549 | 1656.1153 | -817.7171 | 2127.9817 | 1700.8537 | -873.0619 | 1933.5447 | 1854.6319 | -1063.2971 | 1877.5426 | 1898.9233 | -1118.0889 | 1959.1365 | 1834.3916 | -1038.2583 | 2184.8114 | 1655.9078 | -817.4603 | 1955.5516 | 1837.2268 | -1041.7657 | 2168.4173 | 1668.8737 | -833.5001 | 2088.628 | 1731.9782 | -911.5652
AEP | 2016 | 1 | 2271.241 | 1587.5515 | -732.8985 | 2076.9119 | 1741.2443 | -923.0281 | 2301.8029 | 1563.3804 | -702.9971 | 1902.1573 | 1879.4558 | -1094.0062 | 1863.8338 | 1909.7654 | -1131.5014 | 2093.2243 | 1728.343 | -907.0682 | 2176.4131 | 1662.5499 | -825.6771 | 1870.9089 | 1904.1698 | -1124.5793 | 2069.049 | 1747.463 | -930.7211 | 2222.6363 | 1625.9925 | -780.4529 | 1931.8584 | 1855.9655 | -1064.9469 | 1747.6412 | 2001.6608 | -1245.183 | 2119.7291 | 1707.3806 | -881.1361 | 1970.9702 | 1825.0324 | -1026.6803 | 2009.7851 | 1794.3341 | -988.7042 | 1889.1826 | 1889.7173 | -1106.7005 | 1767.1884 | 1986.2012 | -1226.0583 | 2259.4546 | 1596.8733 | -744.4302 | 2184.549 | 1656.1153 | -817.7171 | 2127.9817 | 1700.8537 | -873.0619 | 1933.5447 | 1854.6319 | -1063.2971 | 1877.5426 | 1898.9233 | -1118.0889 | 1959.1365 | 1834.3916 | -1038.2583 | 2184.8114 | 1655.9078 | -817.4603 | 1955.5516 | 1837.2268 | -1041.7657 | 2168.4173 | 1668.8737 | -833.5001 | 2088.628 | 1731.9782 | -911.5652
AEP | 2016 | 2 | 2271.241 | 1587.5515 | -732.8985 | 2076.9119 | 1741.2443 | -923.0281 | 2301.8029 | 1563.3804 | -702.9971 | 1902.1573 | 1879.4558 | -1094.0062 | 1863.8338 | 1909.7654 | -1131.5014 | 2093.2243 | 1728.343 | -907.0682 | 2176.4131 | 1662.5499 | -825.6771 | 1870.9089 | 1904.1698 | -1124.5793 | 2069.049 | 1747.463 | -930.7211 | 2222.6363 | 1625.9925 | -780.4529 | 1931.8584 | 1855.9655 | -1064.9469 | 1747.6412 | 2001.6608 | -1245.183 | 2119.7291 | 1707.3806 | -881.1361 | 1970.9702 | 1825.0324 | -1026.6803 | 2009.7851 | 1794.3341 | -988.7042 | 1889.1826 | 1889.7173 | -1106.7005 | 1767.1884 | 1986.2012 | -1226.0583 | 2259.4546 | 1596.8733 | -744.4302 | 2184.549 | 1656.1153 | -817.7171 | 2127.9817 | 1700.8537 | -873.0619 | 1933.5447 | 1854.6319 | -1063.2971 | 1877.5426 | 1898.9233 | -1118.0889 | 1959.1365 | 1834.3916 | -1038.2583 | 2184.8114 | 1655.9078 | -817.4603 | 1955.5516 | 1837.2268 | -1041.7657 | 2168.4173 | 1668.8737 | -833.5001 | 2088.628 | 1731.9782 | -911.5652
AEP | 2016 | 3 | 2269.633 | 1588.8233 | -734.4718 | 2075.4808 | 1742.3762 | -924.4283 | 2300.1671 | 1564.6742 | -704.5975 | 1900.8852 | 1880.4618 | -1095.2507 | 1862.5966 | 1910.7439 | -1132.7119 | 2091.7783 | 1729.4866 | -908.4829 | 2174.8914 | 1663.7534 | -827.1659 | 1869.6653 | 1905.1534 | -1125.796 | 2067.625 | 1748.5892 | -932.1142 | 2221.0725 | 1627.2293 | -781.9829 | 1930.5593 | 1856.993 | -1066.2179 | 1746.5098 | 2002.5557 | -1246.29 | 2118.2591 | 1708.5433 | -882.5745 | 1969.6355 | 1826.088 | -1027.9862 | 2008.4151 | 1795.4177 | -990.0446 | 1887.9223 | 1890.714 | -1107.9335 | 1766.0392 | 1987.1101 | -1227.1827 | 2257.8574 | 1598.1365 | -745.993 | 2183.0199 | 1657.3246 | -819.2131 | 2126.5041 | 1702.0224 | -874.5076 | 1932.244 | 1855.6605 | -1064.5696 | 1876.2929 | 1899.9116 | -1119.3116 | 1957.8126 | 1835.4386 | -1039.5536 | 2183.2821 | 1657.1173 | -818.9566 | 1954.2309 | 1838.2713 | -1043.0578 | 2166.9029 | 1670.0714 | -834.9818 | 2087.1862 | 1733.1185 | -912.9758
AEP | 2016 | 4 | 2269.633 | 1588.8233 | -734.4718 | 2075.4808 | 1742.3762 | -924.4283 | 2300.1671 | 1564.6742 | -704.5975 | 1900.8852 | 1880.4618 | -1095.2507 | 1862.5966 | 1910.7439 | -1132.7119 | 2091.7783 | 1729.4866 | -908.4829 | 2174.8914 | 1663.7534 | -827.1659 | 1869.6653 | 1905.1534 | -1125.796 | 2067.625 | 1748.5892 | -932.1142 | 2221.0725 | 1627.2293 | -781.9829 | 1930.5593 | 1856.993 | -1066.2179 | 1746.5098 | 2002.5557 | -1246.29 | 2118.2591 | 1708.5433 | -882.5745 | 1969.6355 | 1826.088 | -1027.9862 | 2008.4151 | 1795.4177 | -990.0446 | 1887.9223 | 1890.714 | -1107.9335 | 1766.0392 | 1987.1101 | -1227.1827 | 2257.8574 | 1598.1365 | -745.993 | 2183.0199 | 1657.3246 | -819.2131 | 2126.5041 | 1702.0224 | -874.5076 | 1932.244 | 1855.6605 | -1064.5696 | 1876.2929 | 1899.9116 | -1119.3116 | 1957.8126 | 1835.4386 | -1039.5536 | 2183.2821 | 1657.1173 | -818.9566 | 1954.2309 | 1838.2713 | -1043.0578 | 2166.9029 | 1670.0714 | -834.9818 | 2087.1862 | 1733.1185 | -912.9758
AEP | 2017 | 1 | 2269.633 | 1588.8233 | -734.4718 | 2075.4808 | 1742.3762 | -924.4283 | 2300.1671 | 1564.6742 | -704.5975 | 1900.8852 | 1880.4618 | -1095.2507 | 1862.5966 | 1910.7439 | -1132.7119 | 2091.7783 | 1729.4866 | -908.4829 | 2174.8914 | 1663.7534 | -827.1659 | 1869.6653 | 1905.1534 | -1125.796 | 2067.625 | 1748.5892 | -932.1142 | 2221.0725 | 1627.2293 | -781.9829 | 1930.5593 | 1856.993 | -1066.2179 | 1746.5098 | 2002.5557 | -1246.29 | 2118.2591 | 1708.5433 | -882.5745 | 1969.6355 | 1826.088 | -1027.9862 | 2008.4151 | 1795.4177 | -990.0446 | 1887.9223 | 1890.714 | -1107.9335 | 1766.0392 | 1987.1101 | -1227.1827 | 2257.8574 | 1598.1365 | -745.993 | 2183.0199 | 1657.3246 | -819.2131 | 2126.5041 | 1702.0224 | -874.5076 | 1932.244 | 1855.6605 | -1064.5696 | 1876.2929 | 1899.9116 | -1119.3116 | 1957.8126 | 1835.4386 | -1039.5536 | 2183.2821 | 1657.1173 | -818.9566 | 1954.2309 | 1838.2713 | -1043.0578 | 2166.9029 | 1670.0714 | -834.9818 | 2087.1862 | 1733.1185 | -912.9758
AEP | 2017 | 2 | 2269.633 | 1588.8233 | -734.4718 | 2075.4808 | 1742.3762 | -924.4283 | 2300.1671 | 1564.6742 | -704.5975 | 1900.8852 | 1880.4618 | -1095.2507 | 1862.5966 | 1910.7439 | -1132.7119 | 2091.7783 | 1729.4866 | -908.4829 | 2174.8914 | 1663.7534 | -827.1659 | 1869.6653 | 1905.1534 | -1125.796 | 2067.625 | 1748.5892 | -932.1142 | 2221.0725 | 1627.2293 | -781.9829 | 1930.5593 | 1856.993 | -1066.2179 | 1746.5098 | 2002.5557 | -1246.29 | 2118.2591 | 1708.5433 | -882.5745 | 1969.6355 | 1826.088 | -1027.9862 | 2008.4151 | 1795.4177 | -990.0446 | 1887.9223 | 1890.714 | -1107.9335 | 1766.0392 | 1987.1101 | -1227.1827 | 2257.8574 | 1598.1365 | -745.993 | 2183.0199 | 1657.3246 | -819.2131 | 2126.5041 | 1702.0224 | -874.5076 | 1932.244 | 1855.6605 | -1064.5696 | 1876.2929 | 1899.9116 | -1119.3116 | 1957.8126 | 1835.4386 | -1039.5536 | 2183.2821 | 1657.1173 | -818.9566 | 1954.2309 | 1838.2713 | -1043.0578 | 2166.9029 | 1670.0714 | -834.9818 | 2087.1862 | 1733.1185 | -912.9758
AEP | 2017 | 3 | 2272.8653 | 1586.2669 | -731.3093 | 2078.3575 | 1740.1009 | -921.6137 | 2303.4554 | 1562.0735 | -701.3803 | 1903.4422 | 1878.4395 | -1092.7489 | 1865.0836 | 1908.777 | -1130.2787 | 2094.685 | 1727.1878 | -905.6391 | 2177.9503 | 1661.3342 | -824.1732 | 1872.1651 | 1903.1763 | -1123.3502 | 2070.4874 | 1746.3253 | -929.3137 | 2224.2159 | 1624.7432 | -778.9074 | 1933.1707 | 1854.9276 | -1063.663 | 1748.7841 | 2000.7569 | -1244.0648 | 2121.2142 | 1706.2061 | -879.6832 | 1972.3184 | 1823.9661 | -1025.3612 | 2011.169 | 1793.2396 | -987.3502 | 1890.4556 | 1888.7105 | -1105.4549 | 1768.3492 | 1985.2831 | -1224.9225 | 2261.0681 | 1595.5972 | -742.8516 | 2186.0936 | 1654.8937 | -816.2058 | 2129.4743 | 1699.6732 | -871.6015 | 1934.8585 | 1853.5928 | -1062.0116 | 1878.8049 | 1897.9249 | -1116.8538 | 1960.4739 | 1833.3338 | -1036.9498 | 2186.3563 | 1654.6859 | -815.9488 | 1956.8857 | 1836.1717 | -1040.4605 | 2169.9471 | 1667.6638 | -832.0034 | 2090.0844 | 1730.8263 | -910.1402
AEP | 2017 | 4 | 2272.8653 | 1586.2669 | -731.3093 | 2078.3575 | 1740.1009 | -921.6137 | 2303.4554 | 1562.0735 | -701.3803 | 1903.4422 | 1878.4395 | -1092.7489 | 1865.0836 | 1908.777 | -1130.2787 | 2094.685 | 1727.1878 | -905.6391 | 2177.9503 | 1661.3342 | -824.1732 | 1872.1651 | 1903.1763 | -1123.3502 | 2070.4874 | 1746.3253 | -929.3137 | 2224.2159 | 1624.7432 | -778.9074 | 1933.1707 | 1854.9276 | -1063.663 | 1748.7841 | 2000.7569 | -1244.0648 | 2121.2142 | 1706.2061 | -879.6832 | 1972.3184 | 1823.9661 | -1025.3612 | 2011.169 | 1793.2396 | -987.3502 | 1890.4556 | 1888.7105 | -1105.4549 | 1768.3492 | 1985.2831 | -1224.9225 | 2261.0681 | 1595.5972 | -742.8516 | 2186.0936 | 1654.8937 | -816.2058 | 2129.4743 | 1699.6732 | -871.6015 | 1934.8585 | 1853.5928 | -1062.0116 | 1878.8049 | 1897.9249 | -1116.8538 | 1960.4739 | 1833.3338 | -1036.9498 | 2186.3563 | 1654.6859 | -815.9488 | 1956.8857 | 1836.1717 | -1040.4605 | 2169.9471 | 1667.6638 | -832.0034 | 2090.0844 | 1730.8263 | -910.1402
AEP | 2018 | 1 | 2272.8653 | 1586.2669 | -731.3093 | 2078.3575 | 1740.1009 | -921.6137 | 2303.4554 | 1562.0735 | -701.3803 | 1903.4422 | 1878.4395 | -1092.7489 | 1865.0836 | 1908.777 | -1130.2787 | 2094.685 | 1727.1878 | -905.6391 | 2177.9503 | 1661.3342 | -824.1732 | 1872.1651 | 1903.1763 | -1123.3502 | 2070.4874 | 1746.3253 | -929.3137 | 2224.2159 | 1624.7432 | -778.9074 | 1933.1707 | 1854.9276 | -1063.663 | 1748.7841 | 2000.7569 | -1244.0648 | 2121.2142 | 1706.2061 | -879.6832 | 1972.3184 | 1823.9661 | -1025.3612 | 2011.169 | 1793.2396 | -987.3502 | 1890.4556 | 1888.7105 | -1105.4549 | 1768.3492 | 1985.2831 | -1224.9225 | 2261.0681 | 1595.5972 | -742.8516 | 2186.0936 | 1654.8937 | -816.2058 | 2129.4743 | 1699.6732 | -871.6015 | 1934.8585 | 1853.5928 | -1062.0116 | 1878.8049 | 1897.9249 | -1116.8538 | 1960.4739 | 1833.3338 | -1036.9498 | 2186.3563 | 1654.6859 | -815.9488 | 1956.8857 | 1836.1717 | -1040.4605 | 2169.9471 | 1667.6638 | -832.0034 | 2090.0844 | 1730.8263 | -910.1402
AEP | 2018 | 2 | 2272.8653 | 1586.2669 | -731.3093 | 2078.3575 | 1740.1009 | -921.6137 | 2303.4554 | 1562.0735 | -701.3803 | 1903.4422 | 1878.4395 | -1092.7489 | 1865.0836 | 1908.777 | -1130.2787 | 2094.685 | 1727.1878 | -905.6391 | 2177.9503 | 1661.3342 | -824.1732 | 1872.1651 | 1903.1763 | -1123.3502 | 2070.4874 | 1746.3253 | -929.3137 | 2224.2159 | 1624.7432 | -778.9074 | 1933.1707 | 1854.9276 | -1063.663 | 1748.7841 | 2000.7569 | -1244.0648 | 2121.2142 | 1706.2061 | -879.6832 | 1972.3184 | 1823.9661 | -1025.3612 | 2011.169 | 1793.2396 | -987.3502 | 1890.4556 | 1888.7105 | -1105.4549 | 1768.3492 | 1985.2831 | -1224.9225 | 2261.0681 | 1595.5972 | -742.8516 | 2186.0936 | 1654.8937 | -816.2058 | 2129.4743 | 1699.6732 | -871.6015 | 1934.8585 | 1853.5928 | -1062.0116 | 1878.8049 | 1897.9249 | -1116.8538 | 1960.4739 | 1833.3338 | -1036.9498 | 2186.3563 | 1654.6859 | -815.9488 | 1956.8857 | 1836.1717 | -1040.4605 | 2169.9471 | 1667.6638 | -832.0034 | 2090.0844 | 1730.8263 | -910.1402
AEP | 2018 | 3 | 2273.2355 | 1585.9741 | -730.9472 | 2078.687 | 1739.8404 | -921.2914 | 2303.8319 | 1561.7758 | -701.0119 | 1903.735 | 1878.2079 | -1092.4625 | 1865.3683 | 1908.5518 | -1130.0001 | 2095.0178 | 1726.9245 | -905.3135 | 2178.3005 | 1661.0571 | -823.8305 | 1872.4514 | 1902.9499 | -1123.0701 | 2070.8152 | 1746.0661 | -928.993 | 2224.5759 | 1624.4585 | -778.5552 | 1933.4697 | 1854.6911 | -1063.3704 | 1749.0445 | 2000.551 | -1243.81 | 2121.5526 | 1705.9385 | -879.3521 | 1972.6256 | 1823.7231 | -1025.0606 | 2011.4844 | 1792.9902 | -987.0417 | 1890.7457 | 1888.4811 | -1105.1711 | 1768.6138 | 1985.0739 | -1224.6637 | 2261.4358 | 1595.3064 | -742.4918 | 2186.4456 | 1654.6153 | -815.8614 | 2129.8145 | 1699.4042 | -871.2688 | 1935.1579 | 1853.356 | -1061.7187 | 1879.0926 | 1897.6974 | -1116.5724 | 1960.7786 | 1833.0928 | -1036.6517 | 2186.7083 | 1654.4075 | -815.6044 | 1957.1897 | 1835.9313 | -1040.1631 | 2170.2957 | 1667.3881 | -831.6623 | 2090.4163 | 1730.5638 | -909.8155
AEP | 2018 | 4 | 2273.2355 | 1585.9741 | -730.9472 | 2078.687 | 1739.8404 | -921.2914 | 2303.8319 | 1561.7758 | -701.0119 | 1903.735 | 1878.2079 | -1092.4625 | 1865.3683 | 1908.5518 | -1130.0001 | 2095.0178 | 1726.9245 | -905.3135 | 2178.3005 | 1661.0571 | -823.8305 | 1872.4514 | 1902.9499 | -1123.0701 | 2070.8152 | 1746.0661 | -928.993 | 2224.5759 | 1624.4585 | -778.5552 | 1933.4697 | 1854.6911 | -1063.3704 | 1749.0445 | 2000.551 | -1243.81 | 2121.5526 | 1705.9385 | -879.3521 | 1972.6256 | 1823.7231 | -1025.0606 | 2011.4844 | 1792.9902 | -987.0417 | 1890.7457 | 1888.4811 | -1105.1711 | 1768.6138 | 1985.0739 | -1224.6637 | 2261.4358 | 1595.3064 | -742.4918 | 2186.4456 | 1654.6153 | -815.8614 | 2129.8145 | 1699.4042 | -871.2688 | 1935.1579 | 1853.356 | -1061.7187 | 1879.0926 | 1897.6974 | -1116.5724 | 1960.7786 | 1833.0928 | -1036.6517 | 2186.7083 | 1654.4075 | -815.6044 | 1957.1897 | 1835.9313 | -1040.1631 | 2170.2957 | 1667.3881 | -831.6623 | 2090.4163 | 1730.5638 | -909.8155
AEP | 2019 | 1 | 2273.2355 | 1585.9741 | -730.9472 | 2078.687 | 1739.8404 | -921.2914 | 2303.8319 | 1561.7758 | -701.0119 | 1903.735 | 1878.2079 | -1092.4625 | 1865.3683 | 1908.5518 | -1130.0001 | 2095.0178 | 1726.9245 | -905.3135 | 2178.3005 | 1661.0571 | -823.8305 | 1872.4514 | 1902.9499 | -1123.0701 | 2070.8152 | 1746.0661 | -928.993 | 2224.5759 | 1624.4585 | -778.5552 | 1933.4697 | 1854.6911 | -1063.3704 | 1749.0445 | 2000.551 | -1243.81 | 2121.5526 | 1705.9385 | -879.3521 | 1972.6256 | 1823.7231 | -1025.0606 | 2011.4844 | 1792.9902 | -987.0417 | 1890.7457 | 1888.4811 | -1105.1711 | 1768.6138 | 1985.0739 | -1224.6637 | 2261.4358 | 1595.3064 | -742.4918 | 2186.4456 | 1654.6153 | -815.8614 | 2129.8145 | 1699.4042 | -871.2688 | 1935.1579 | 1853.356 | -1061.7187 | 1879.0926 | 1897.6974 | -1116.5724 | 1960.7786 | 1833.0928 | -1036.6517 | 2186.7083 | 1654.4075 | -815.6044 | 1957.1897 | 1835.9313 | -1040.1631 | 2170.2957 | 1667.3881 | -831.6623 | 2090.4163 | 1730.5638 | -909.8155
AEP | 2019 | 2 | 2273.2355 | 1585.9741 | -730.9472 | 2078.687 | 1739.8404 | -921.2914 | 2303.8319 | 1561.7758 | -701.0119 | 1903.735 | 1878.2079 | -1092.4625 | 1865.3683 | 1908.5518 | -1130.0001 | 2095.0178 | 1726.9245 | -905.3135 | 2178.3005 | 1661.0571 | -823.8305 | 1872.4514 | 1902.9499 | -1123.0701 | 2070.8152 | 1746.0661 | -928.993 | 2224.5759 | 1624.4585 | -778.5552 | 1933.4697 | 1854.6911 | -1063.3704 | 1749.0445 | 2000.551 | -1243.81 | 2121.5526 | 1705.9385 | -879.3521 | 1972.6256 | 1823.7231 | -1025.0606 | 2011.4844 | 1792.9902 | -987.0417 | 1890.7457 | 1888.4811 | -1105.1711 | 1768.6138 | 1985.0739 | -1224.6637 | 2261.4358 | 1595.3064 | -742.4918 | 2186.4456 | 1654.6153 | -815.8614 | 2129.8145 | 1699.4042 | -871.2688 | 1935.1579 | 1853.356 | -1061.7187 | 1879.0926 | 1897.6974 | -1116.5724 | 1960.7786 | 1833.0928 | -1036.6517 | 2186.7083 | 1654.4075 | -815.6044 | 1957.1897 | 1835.9313 | -1040.1631 | 2170.2957 | 1667.3881 | -831.6623 | 2090.4163 | 1730.5638 | -909.8155
AEP | 2019 | 3 | 2268.462 | 1589.7495 | -735.6175 | 2074.4386 | 1743.2004 | -925.448 | 2298.9758 | 1565.6164 | -705.7631 | 1899.9588 | 1881.1945 | -1096.1571 | 1861.6957 | 1911.4564 | -1133.5934 | 2090.7253 | 1730.3194 | -909.5132 | 2173.7833 | 1664.6298 | -828.2502 | 1868.7596 | 1905.8696 | -1126.6821 | 2066.588 | 1749.4093 | -933.1288 | 2219.9337 | 1628.1299 | -783.0971 | 1929.6132 | 1857.7412 | -1067.1435 | 1745.6858 | 2003.2073 | -1247.0961 | 2117.1885 | 1709.39 | -883.6219 | 1968.6635 | 1826.8568 | -1028.9372 | 2007.4173 | 1796.2068 | -991.0208 | 1887.0046 | 1891.4399 | -1108.8314 | 1765.2023 | 1987.772 | -1228.0015 | 2256.6941 | 1599.0565 | -747.131 | 2181.9063 | 1658.2053 | -820.3026 | 2125.428 | 1702.8734 | -875.5604 | 1931.2969 | 1856.4096 | -1065.4963 | 1875.3829 | 1900.6314 | -1120.2019 | 1956.8484 | 1836.2012 | -1040.4969 | 2182.1683 | 1657.9981 | -820.0463 | 1953.2692 | 1839.032 | -1043.9988 | 2165.8 | 1670.9436 | -836.0608 | 2086.1362 | 1733.9489 | -914.0031
AEP | 2019 | 4 | 2268.462 | 1589.7495 | -735.6175 | 2074.4386 | 1743.2004 | -925.448 | 2298.9758 | 1565.6164 | -705.7631 | 1899.9588 | 1881.1945 | -1096.1571 | 1861.6957 | 1911.4564 | -1133.5934 | 2090.7253 | 1730.3194 | -909.5132 | 2173.7833 | 1664.6298 | -828.2502 | 1868.7596 | 1905.8696 | -1126.6821 | 2066.588 | 1749.4093 | -933.1288 | 2219.9337 | 1628.1299 | -783.0971 | 1929.6132 | 1857.7412 | -1067.1435 | 1745.6858 | 2003.2073 | -1247.0961 | 2117.1885 | 1709.39 | -883.6219 | 1968.6635 | 1826.8568 | -1028.9372 | 2007.4173 | 1796.2068 | -991.0208 | 1887.0046 | 1891.4399 | -1108.8314 | 1765.2023 | 1987.772 | -1228.0015 | 2256.6941 | 1599.0565 | -747.131 | 2181.9063 | 1658.2053 | -820.3026 | 2125.428 | 1702.8734 | -875.5604 | 1931.2969 | 1856.4096 | -1065.4963 | 1875.3829 | 1900.6314 | -1120.2019 | 1956.8484 | 1836.2012 | -1040.4969 | 2182.1683 | 1657.9981 | -820.0463 | 1953.2692 | 1839.032 | -1043.9988 | 2165.8 | 1670.9436 | -836.0608 | 2086.1362 | 1733.9489 | -914.0031
AEP | 2020 | 1 | 2268.462 | 1589.7495 | -735.6175 | 2074.4386 | 1743.2004 | -925.448 | 2298.9758 | 1565.6164 | -705.7631 | 1899.9588 | 1881.1945 | -1096.1571 | 1861.6957 | 1911.4564 | -1133.5934 | 2090.7253 | 1730.3194 | -909.5132 | 2173.7833 | 1664.6298 | -828.2502 | 1868.7596 | 1905.8696 | -1126.6821 | 2066.588 | 1749.4093 | -933.1288 | 2219.9337 | 1628.1299 | -783.0971 | 1929.6132 | 1857.7412 | -1067.1435 | 1745.6858 | 2003.2073 | -1247.0961 | 2117.1885 | 1709.39 | -883.6219 | 1968.6635 | 1826.8568 | -1028.9372 | 2007.4173 | 1796.2068 | -991.0208 | 1887.0046 | 1891.4399 | -1108.8314 | 1765.2023 | 1987.772 | -1228.0015 | 2256.6941 | 1599.0565 | -747.131 | 2181.9063 | 1658.2053 | -820.3026 | 2125.428 | 1702.8734 | -875.5604 | 1931.2969 | 1856.4096 | -1065.4963 | 1875.3829 | 1900.6314 | -1120.2019 | 1956.8484 | 1836.2012 | -1040.4969 | 2182.1683 | 1657.9981 | -820.0463 | 1953.2692 | 1839.032 | -1043.9988 | 2165.8 | 1670.9436 | -836.0608 | 2086.1362 | 1733.9489 | -914.0031
AEP | 2020 | 2 | 2268.462 | 1589.7495 | -735.6175 | 2074.4386 | 1743.2004 | -925.448 | 2298.9758 | 1565.6164 | -705.7631 | 1899.9588 | 1881.1945 | -1096.1571 | 1861.6957 | 1911.4564 | -1133.5934 | 2090.7253 | 1730.3194 | -909.5132 | 2173.7833 | 1664.6298 | -828.2502 | 1868.7596 | 1905.8696 | -1126.6821 | 2066.588 | 1749.4093 | -933.1288 | 2219.9337 | 1628.1299 | -783.0971 | 1929.6132 | 1857.7412 | -1067.1435 | 1745.6858 | 2003.2073 | -1247.0961 | 2117.1885 | 1709.39 | -883.6219 | 1968.6635 | 1826.8568 | -1028.9372 | 2007.4173 | 1796.2068 | -991.0208 | 1887.0046 | 1891.4399 | -1108.8314 | 1765.2023 | 1987.772 | -1228.0015 | 2256.6941 | 1599.0565 | -747.131 | 2181.9063 | 1658.2053 | -820.3026 | 2125.428 | 1702.8734 | -875.5604 | 1931.2969 | 1856.4096 | -1065.4963 | 1875.3829 | 1900.6314 | -1120.2019 | 1956.8484 | 1836.2012 | -1040.4969 | 2182.1683 | 1657.9981 | -820.0463 | 1953.2692 | 1839.032 | -1043.9988 | 2165.8 | 1670.9436 | -836.0608 | 2086.1362 | 1733.9489 | -914.0031
AEP | 2020 | 3 | 2251.8971 | 1602.8504 | -751.8244 | 2059.6958 | 1754.8603 | -939.8721 | 2282.1244 | 1578.944 | -722.2504 | 1886.8548 | 1891.5584 | -1108.978 | 1848.9509 | 1921.5361 | -1146.0627 | 2075.8296 | 1742.1002 | -924.0869 | 2158.1076 | 1677.0275 | -843.5871 | 1855.9485 | 1916.0018 | -1139.2163 | 2051.919 | 1761.0109 | -947.4808 | 2203.8246 | 1640.8705 | -798.8581 | 1916.2306 | 1868.3253 | -1080.2369 | 1734.0306 | 2012.4253 | -1258.4995 | 2102.0443 | 1721.3674 | -898.4388 | 1954.9142 | 1837.7309 | -1042.3894 | 1993.3041 | 1807.3688 | -1004.8291 | 1874.0221 | 1901.7076 | -1121.5333 | 1753.3637 | 1997.135 | -1239.5842 | 2240.2398 | 1612.0701 | -763.2298 | 2166.1544 | 1670.6634 | -835.7142 | 2110.2065 | 1714.912 | -890.453 | 1917.8985 | 1867.0063 | -1078.6051 | 1862.5096 | 1910.8127 | -1132.797 | 1943.2101 | 1846.9876 | -1053.8405 | 2166.4139 | 1670.4582 | -835.4603 | 1939.6644 | 1849.7918 | -1057.3096 | 2150.1993 | 1683.2821 | -851.3244 | 2071.2836 | 1745.6956 | -928.5347
AEP | 2020 | 4 | 2251.8971 | 1602.8504 | -751.8244 | 2059.6958 | 1754.8603 | -939.8721 | 2282.1244 | 1578.944 | -722.2504 | 1886.8548 | 1891.5584 | -1108.978 | 1848.9509 | 1921.5361 | -1146.0627 | 2075.8296 | 1742.1002 | -924.0869 | 2158.1076 | 1677.0275 | -843.5871 | 1855.9485 | 1916.0018 | -1139.2163 | 2051.919 | 1761.0109 | -947.4808 | 2203.8246 | 1640.8705 | -798.8581 | 1916.2306 | 1868.3253 | -1080.2369 | 1734.0306 | 2012.4253 | -1258.4995 | 2102.0443 | 1721.3674 | -898.4388 | 1954.9142 | 1837.7309 | -1042.3894 | 1993.3041 | 1807.3688 | -1004.8291 | 1874.0221 | 1901.7076 | -1121.5333 | 1753.3637 | 1997.135 | -1239.5842 | 2240.2398 | 1612.0701 | -763.2298 | 2166.1544 | 1670.6634 | -835.7142 | 2110.2065 | 1714.912 | -890.453 | 1917.8985 | 1867.0063 | -1078.6051 | 1862.5096 | 1910.8127 | -1132.797 | 1943.2101 | 1846.9876 | -1053.8405 | 2166.4139 | 1670.4582 | -835.4603 | 1939.6644 | 1849.7918 | -1057.3096 | 2150.1993 | 1683.2821 | -851.3244 | 2071.2836 | 1745.6956 | -928.5347
AEP | 2021 | 1 | 2251.8971 | 1602.8504 | -751.8244 | 2059.6958 | 1754.8603 | -939.8721 | 2282.1244 | 1578.944 | -722.2504 | 1886.8548 | 1891.5584 | -1108.978 | 1848.9509 | 1921.5361 | -1146.0627 | 2075.8296 | 1742.1002 | -924.0869 | 2158.1076 | 1677.0275 | -843.5871 | 1855.9485 | 1916.0018 | -1139.2163 | 2051.919 | 1761.0109 | -947.4808 | 2203.8246 | 1640.8705 | -798.8581 | 1916.2306 | 1868.3253 | -1080.2369 | 1734.0306 | 2012.4253 | -1258.4995 | 2102.0443 | 1721.3674 | -898.4388 | 1954.9142 | 1837.7309 | -1042.3894 | 1993.3041 | 1807.3688 | -1004.8291 | 1874.0221 | 1901.7076 | -1121.5333 | 1753.3637 | 1997.135 | -1239.5842 | 2240.2398 | 1612.0701 | -763.2298 | 2166.1544 | 1670.6634 | -835.7142 | 2110.2065 | 1714.912 | -890.453 | 1917.8985 | 1867.0063 | -1078.6051 | 1862.5096 | 1910.8127 | -1132.797 | 1943.2101 | 1846.9876 | -1053.8405 | 2166.4139 | 1670.4582 | -835.4603 | 1939.6644 | 1849.7918 | -1057.3096 | 2150.1993 | 1683.2821 | -851.3244 | 2071.2836 | 1745.6956 | -928.5347
AEP | 2021 | 2 | 2251.8971 | 1602.8504 | -751.8244 | 2059.6958 | 1754.8603 | -939.8721 | 2282.1244 | 1578.944 | -722.2504 | 1886.8548 | 1891.5584 | -1108.978 | 1848.9509 | 1921.5361 | -1146.0627 | 2075.8296 | 1742.1002 | -924.0869 | 2158.1076 | 1677.0275 | -843.5871 | 1855.9485 | 1916.0018 | -1139.2163 | 2051.919 | 1761.0109 | -947.4808 | 2203.8246 | 1640.8705 | -798.8581 | 1916.2306 | 1868.3253 | -1080.2369 | 1734.0306 | 2012.4253 | -1258.4995 | 2102.0443 | 1721.3674 | -898.4388 | 1954.9142 | 1837.7309 | -1042.3894 | 1993.3041 | 1807.3688 | -1004.8291 | 1874.0221 | 1901.7076 | -1121.5333 | 1753.3637 | 1997.135 | -1239.5842 | 2240.2398 | 1612.0701 | -763.2298 | 2166.1544 | 1670.6634 | -835.7142 | 2110.2065 | 1714.912 | -890.453 | 1917.8985 | 1867.0063 | -1078.6051 | 1862.5096 | 1910.8127 | -1132.797 | 1943.2101 | 1846.9876 | -1053.8405 | 2166.4139 | 1670.4582 | -835.4603 | 1939.6644 | 1849.7918 | -1057.3096 | 2150.1993 | 1683.2821 | -851.3244 | 2071.2836 | 1745.6956 | -928.5347
AEP | 2021 | 3 | 2253.1064 | 1601.894 | -750.6413 | 2060.7721 | 1754.0091 | -938.8191 | 2283.3546 | 1577.9711 | -721.0467 | 1887.8114 | 1890.8018 | -1108.042 | 1849.8813 | 1920.8003 | -1145.1524 | 2076.9171 | 1741.2402 | -923.023 | 2159.2519 | 1676.1225 | -842.4675 | 1856.8838 | 1915.2621 | -1138.3013 | 2052.9899 | 1760.1639 | -946.4331 | 2205.0006 | 1639.9404 | -797.7075 | 1917.2076 | 1867.5527 | -1079.2811 | 1734.8815 | 2011.7524 | -1257.667 | 2103.1498 | 1720.493 | -897.3572 | 1955.9179 | 1836.9371 | -1041.4073 | 1994.3344 | 1806.5539 | -1003.8211 | 1874.9699 | 1900.958 | -1120.606 | 1754.228 | 1996.4514 | -1238.7386 | 2241.441 | 1611.1201 | -762.0546 | 2167.3043 | 1669.754 | -834.5891 | 2111.3177 | 1714.0331 | -889.3658 | 1918.8766 | 1866.2327 | -1077.6482 | 1863.4494 | 1910.0695 | -1131.8776 | 1944.2057 | 1846.2002 | -1052.8664 | 2167.564 | 1669.5485 | -834.335 | 1940.6576 | 1849.0063 | -1056.3378 | 2151.3382 | 1682.3814 | -850.2102 | 2072.3679 | 1744.8381 | -927.4739
AEP | 2021 | 4 | 2253.1064 | 1601.894 | -750.6413 | 2060.7721 | 1754.0091 | -938.8191 | 2283.3546 | 1577.9711 | -721.0467 | 1887.8114 | 1890.8018 | -1108.042 | 1849.8813 | 1920.8003 | -1145.1524 | 2076.9171 | 1741.2402 | -923.023 | 2159.2519 | 1676.1225 | -842.4675 | 1856.8838 | 1915.2621 | -1138.3013 | 2052.9899 | 1760.1639 | -946.4331 | 2205.0006 | 1639.9404 | -797.7075 | 1917.2076 | 1867.5527 | -1079.2811 | 1734.8815 | 2011.7524 | -1257.667 | 2103.1498 | 1720.493 | -897.3572 | 1955.9179 | 1836.9371 | -1041.4073 | 1994.3344 | 1806.5539 | -1003.8211 | 1874.9699 | 1900.958 | -1120.606 | 1754.228 | 1996.4514 | -1238.7386 | 2241.441 | 1611.1201 | -762.0546 | 2167.3043 | 1669.754 | -834.5891 | 2111.3177 | 1714.0331 | -889.3658 | 1918.8766 | 1866.2327 | -1077.6482 | 1863.4494 | 1910.0695 | -1131.8776 | 1944.2057 | 1846.2002 | -1052.8664 | 2167.564 | 1669.5485 | -834.335 | 1940.6576 | 1849.0063 | -1056.3378 | 2151.3382 | 1682.3814 | -850.2102 | 2072.3679 | 1744.8381 | -927.4739
AEP | 2022 | 1 | 2253.1064 | 1601.894 | -750.6413 | 2060.7721 | 1754.0091 | -938.8191 | 2283.3546 | 1577.9711 | -721.0467 | 1887.8114 | 1890.8018 | -1108.042 | 1849.8813 | 1920.8003 | -1145.1524 | 2076.9171 | 1741.2402 | -923.023 | 2159.2519 | 1676.1225 | -842.4675 | 1856.8838 | 1915.2621 | -1138.3013 | 2052.9899 | 1760.1639 | -946.4331 | 2205.0006 | 1639.9404 | -797.7075 | 1917.2076 | 1867.5527 | -1079.2811 | 1734.8815 | 2011.7524 | -1257.667 | 2103.1498 | 1720.493 | -897.3572 | 1955.9179 | 1836.9371 | -1041.4073 | 1994.3344 | 1806.5539 | -1003.8211 | 1874.9699 | 1900.958 | -1120.606 | 1754.228 | 1996.4514 | -1238.7386 | 2241.441 | 1611.1201 | -762.0546 | 2167.3043 | 1669.754 | -834.5891 | 2111.3177 | 1714.0331 | -889.3658 | 1918.8766 | 1866.2327 | -1077.6482 | 1863.4494 | 1910.0695 | -1131.8776 | 1944.2057 | 1846.2002 | -1052.8664 | 2167.564 | 1669.5485 | -834.335 | 1940.6576 | 1849.0063 | -1056.3378 | 2151.3382 | 1682.3814 | -850.2102 | 2072.3679 | 1744.8381 | -927.4739
AEP | 2022 | 2 | 2253.1064 | 1601.894 | -750.6413 | 2060.7721 | 1754.0091 | -938.8191 | 2283.3546 | 1577.9711 | -721.0467 | 1887.8114 | 1890.8018 | -1108.042 | 1849.8813 | 1920.8003 | -1145.1524 | 2076.9171 | 1741.2402 | -923.023 | 2159.2519 | 1676.1225 | -842.4675 | 1856.8838 | 1915.2621 | -1138.3013 | 2052.9899 | 1760.1639 | -946.4331 | 2205.0006 | 1639.9404 | -797.7075 | 1917.2076 | 1867.5527 | -1079.2811 | 1734.8815 | 2011.7524 | -1257.667 | 2103.1498 | 1720.493 | -897.3572 | 1955.9179 | 1836.9371 | -1041.4073 | 1994.3344 | 1806.5539 | -1003.8211 | 1874.9699 | 1900.958 | -1120.606 | 1754.228 | 1996.4514 | -1238.7386 | 2241.441 | 1611.1201 | -762.0546 | 2167.3043 | 1669.754 | -834.5891 | 2111.3177 | 1714.0331 | -889.3658 | 1918.8766 | 1866.2327 | -1077.6482 | 1863.4494 | 1910.0695 | -1131.8776 | 1944.2057 | 1846.2002 | -1052.8664 | 2167.564 | 1669.5485 | -834.335 | 1940.6576 | 1849.0063 | -1056.3378 | 2151.3382 | 1682.3814 | -850.2102 | 2072.3679 | 1744.8381 | -927.4739
AEP | 2022 | 3 | 2264.8374 | 1592.6161 | -739.1637 | 2071.2127 | 1745.7517 | -928.6041 | 2295.2886 | 1568.5326 | -709.3706 | 1897.0916 | 1883.4622 | -1098.9624 | 1858.907 | 1913.6619 | -1136.3217 | 2087.466 | 1732.8972 | -912.702 | 2170.3533 | 1667.3425 | -831.606 | 1865.9564 | 1908.0866 | -1129.4247 | 2063.3783 | 1751.9478 | -936.2692 | 2216.4089 | 1630.9177 | -786.5457 | 1926.685 | 1860.0571 | -1070.0085 | 1743.1356 | 2005.2243 | -1249.5913 | 2113.8748 | 1712.0108 | -886.864 | 1965.655 | 1829.2361 | -1031.8806 | 2004.3292 | 1798.6491 | -994.0422 | 1884.1639 | 1893.6866 | -1111.6107 | 1762.6119 | 1989.8207 | -1230.5359 | 2253.0938 | 1601.904 | -750.6536 | 2178.4597 | 1660.9313 | -823.6748 | 2122.0974 | 1705.5075 | -878.819 | 1928.3652 | 1858.7283 | -1068.3646 | 1872.5661 | 1902.8591 | -1122.9579 | 1953.8642 | 1838.5613 | -1043.4166 | 2178.7211 | 1660.7245 | -823.419 | 1950.2923 | 1841.3863 | -1046.9113 | 2162.3865 | 1673.6434 | -839.4007 | 2082.8863 | 1736.5192 | -917.1828
AEP | 2022 | 4 | 2264.8374 | 1592.6161 | -739.1637 | 2071.2127 | 1745.7517 | -928.6041 | 2295.2886 | 1568.5326 | -709.3706 | 1897.0916 | 1883.4622 | -1098.9624 | 1858.907 | 1913.6619 | -1136.3217 | 2087.466 | 1732.8972 | -912.702 | 2170.3533 | 1667.3425 | -831.606 | 1865.9564 | 1908.0866 | -1129.4247 | 2063.3783 | 1751.9478 | -936.2692 | 2216.4089 | 1630.9177 | -786.5457 | 1926.685 | 1860.0571 | -1070.0085 | 1743.1356 | 2005.2243 | -1249.5913 | 2113.8748 | 1712.0108 | -886.864 | 1965.655 | 1829.2361 | -1031.8806 | 2004.3292 | 1798.6491 | -994.0422 | 1884.1639 | 1893.6866 | -1111.6107 | 1762.6119 | 1989.8207 | -1230.5359 | 2253.0938 | 1601.904 | -750.6536 | 2178.4597 | 1660.9313 | -823.6748 | 2122.0974 | 1705.5075 | -878.819 | 1928.3652 | 1858.7283 | -1068.3646 | 1872.5661 | 1902.8591 | -1122.9579 | 1953.8642 | 1838.5613 | -1043.4166 | 2178.7211 | 1660.7245 | -823.419 | 1950.2923 | 1841.3863 | -1046.9113 | 2162.3865 | 1673.6434 | -839.4007 | 2082.8863 | 1736.5192 | -917.1828
AEP | 2023 | 1 | 2264.8374 | 1592.6161 | -739.1637 | 2071.2127 | 1745.7517 | -928.6041 | 2295.2886 | 1568.5326 | -709.3706 | 1897.0916 | 1883.4622 | -1098.9624 | 1858.907 | 1913.6619 | -1136.3217 | 2087.466 | 1732.8972 | -912.702 | 2170.3533 | 1667.3425 | -831.606 | 1865.9564 | 1908.0866 | -1129.4247 | 2063.3783 | 1751.9478 | -936.2692 | 2216.4089 | 1630.9177 | -786.5457 | 1926.685 | 1860.0571 | -1070.0085 | 1743.1356 | 2005.2243 | -1249.5913 | 2113.8748 | 1712.0108 | -886.864 | 1965.655 | 1829.2361 | -1031.8806 | 2004.3292 | 1798.6491 | -994.0422 | 1884.1639 | 1893.6866 | -1111.6107 | 1762.6119 | 1989.8207 | -1230.5359 | 2253.0938 | 1601.904 | -750.6536 | 2178.4597 | 1660.9313 | -823.6748 | 2122.0974 | 1705.5075 | -878.819 | 1928.3652 | 1858.7283 | -1068.3646 | 1872.5661 | 1902.8591 | -1122.9579 | 1953.8642 | 1838.5613 | -1043.4166 | 2178.7211 | 1660.7245 | -823.419 | 1950.2923 | 1841.3863 | -1046.9113 | 2162.3865 | 1673.6434 | -839.4007 | 2082.8863 | 1736.5192 | -917.1828
AEP | 2023 | 2 | 2264.8374 | 1592.6161 | -739.1637 | 2071.2127 | 1745.7517 | -928.6041 | 2295.2886 | 1568.5326 | -709.3706 | 1897.0916 | 1883.4622 | -1098.9624 | 1858.907 | 1913.6619 | -1136.3217 | 2087.466 | 1732.8972 | -912.702 | 2170.3533 | 1667.3425 | -831.606 | 1865.9564 | 1908.0866 | -1129.4247 | 2063.3783 | 1751.9478 | -936.2692 | 2216.4089 | 1630.9177 | -786.5457 | 1926.685 | 1860.0571 | -1070.0085 | 1743.1356 | 2005.2243 | -1249.5913 | 2113.8748 | 1712.0108 | -886.864 | 1965.655 | 1829.2361 | -1031.8806 | 2004.3292 | 1798.6491 | -994.0422 | 1884.1639 | 1893.6866 | -1111.6107 | 1762.6119 | 1989.8207 | -1230.5359 | 2253.0938 | 1601.904 | -750.6536 | 2178.4597 | 1660.9313 | -823.6748 | 2122.0974 | 1705.5075 | -878.819 | 1928.3652 | 1858.7283 | -1068.3646 | 1872.5661 | 1902.8591 | -1122.9579 | 1953.8642 | 1838.5613 | -1043.4166 | 2178.7211 | 1660.7245 | -823.419 | 1950.2923 | 1841.3863 | -1046.9113 | 2162.3865 | 1673.6434 | -839.4007 | 2082.8863 | 1736.5192 | -917.1828
AEP | 2023 | 3 | 2274.9802 | 1584.5942 | -729.2401 | 2080.2398 | 1738.6123 | -919.7721 | 2305.6069 | 1560.372 | -699.2753 | 1905.1153 | 1877.1163 | -1091.1121 | 1866.7107 | 1907.4901 | -1128.6867 | 2096.5868 | 1725.6837 | -903.7784 | 2179.9516 | 1659.7513 | -822.2151 | 1873.8008 | 1901.8827 | -1121.7499 | 2072.3603 | 1744.8441 | -927.4813 | 2226.2726 | 1623.1165 | -776.8951 | 1934.8793 | 1853.5763 | -1061.9913 | 1750.2722 | 1999.58 | -1242.6089 | 2123.1477 | 1704.6769 | -877.7915 | 1974.0739 | 1822.5778 | -1023.6437 | 2012.9709 | 1791.8145 | -985.5872 | 1892.1131 | 1887.3996 | -1103.8332 | 1769.8607 | 1984.0877 | -1223.4437 | 2263.1689 | 1593.9357 | -740.7962 | 2188.1048 | 1653.3031 | -814.2382 | 2131.4177 | 1698.1362 | -869.7001 | 1936.5691 | 1852.2398 | -1060.338 | 1880.4485 | 1896.625 | -1115.2458 | 1962.2151 | 1831.9567 | -1035.2462 | 2188.3677 | 1653.0951 | -813.9809 | 1958.6226 | 1834.798 | -1038.761 | 2171.9389 | 1666.0885 | -830.0546 | 2091.9807 | 1729.3266 | -908.2849
AEP | 2023 | 4 | 2274.9802 | 1584.5942 | -729.2401 | 2080.2398 | 1738.6123 | -919.7721 | 2305.6069 | 1560.372 | -699.2753 | 1905.1153 | 1877.1163 | -1091.1121 | 1866.7107 | 1907.4901 | -1128.6867 | 2096.5868 | 1725.6837 | -903.7784 | 2179.9516 | 1659.7513 | -822.2151 | 1873.8008 | 1901.8827 | -1121.7499 | 2072.3603 | 1744.8441 | -927.4813 | 2226.2726 | 1623.1165 | -776.8951 | 1934.8793 | 1853.5763 | -1061.9913 | 1750.2722 | 1999.58 | -1242.6089 | 2123.1477 | 1704.6769 | -877.7915 | 1974.0739 | 1822.5778 | -1023.6437 | 2012.9709 | 1791.8145 | -985.5872 | 1892.1131 | 1887.3996 | -1103.8332 | 1769.8607 | 1984.0877 | -1223.4437 | 2263.1689 | 1593.9357 | -740.7962 | 2188.1048 | 1653.3031 | -814.2382 | 2131.4177 | 1698.1362 | -869.7001 | 1936.5691 | 1852.2398 | -1060.338 | 1880.4485 | 1896.625 | -1115.2458 | 1962.2151 | 1831.9567 | -1035.2462 | 2188.3677 | 1653.0951 | -813.9809 | 1958.6226 | 1834.798 | -1038.761 | 2171.9389 | 1666.0885 | -830.0546 | 2091.9807 | 1729.3266 | -908.2849
AEP | 2024 | 1 | 2274.9802 | 1584.5942 | -729.2401 | 2080.2398 | 1738.6123 | -919.7721 | 2305.6069 | 1560.372 | -699.2753 | 1905.1153 | 1877.1163 | -1091.1121 | 1866.7107 | 1907.4901 | -1128.6867 | 2096.5868 | 1725.6837 | -903.7784 | 2179.9516 | 1659.7513 | -822.2151 | 1873.8008 | 1901.8827 | -1121.7499 | 2072.3603 | 1744.8441 | -927.4813 | 2226.2726 | 1623.1165 | -776.8951 | 1934.8793 | 1853.5763 | -1061.9913 | 1750.2722 | 1999.58 | -1242.6089 | 2123.1477 | 1704.6769 | -877.7915 | 1974.0739 | 1822.5778 | -1023.6437 | 2012.9709 | 1791.8145 | -985.5872 | 1892.1131 | 1887.3996 | -1103.8332 | 1769.8607 | 1984.0877 | -1223.4437 | 2263.1689 | 1593.9357 | -740.7962 | 2188.1048 | 1653.3031 | -814.2382 | 2131.4177 | 1698.1362 | -869.7001 | 1936.5691 | 1852.2398 | -1060.338 | 1880.4485 | 1896.625 | -1115.2458 | 1962.2151 | 1831.9567 | -1035.2462 | 2188.3677 | 1653.0951 | -813.9809 | 1958.6226 | 1834.798 | -1038.761 | 2171.9389 | 1666.0885 | -830.0546 | 2091.9807 | 1729.3266 | -908.2849
AEP | 2024 | 2 | 2274.9802 | 1584.5942 | -729.2401 | 2080.2398 | 1738.6123 | -919.7721 | 2305.6069 | 1560.372 | -699.2753 | 1905.1153 | 1877.1163 | -1091.1121 | 1866.7107 | 1907.4901 | -1128.6867 | 2096.5868 | 1725.6837 | -903.7784 | 2179.9516 | 1659.7513 | -822.2151 | 1873.8008 | 1901.8827 | -1121.7499 | 2072.3603 | 1744.8441 | -927.4813 | 2226.2726 | 1623.1165 | -776.8951 | 1934.8793 | 1853.5763 | -1061.9913 | 1750.2722 | 1999.58 | -1242.6089 | 2123.1477 | 1704.6769 | -877.7915 | 1974.0739 | 1822.5778 | -1023.6437 | 2012.9709 | 1791.8145 | -985.5872 | 1892.1131 | 1887.3996 | -1103.8332 | 1769.8607 | 1984.0877 | -1223.4437 | 2263.1689 | 1593.9357 | -740.7962 | 2188.1048 | 1653.3031 | -814.2382 | 2131.4177 | 1698.1362 | -869.7001 | 1936.5691 | 1852.2398 | -1060.338 | 1880.4485 | 1896.625 | -1115.2458 | 1962.2151 | 1831.9567 | -1035.2462 | 2188.3677 | 1653.0951 | -813.9809 | 1958.6226 | 1834.798 | -1038.761 | 2171.9389 | 1666.0885 | -830.0546 | 2091.9807 | 1729.3266 | -908.2849
AEP | 2024 | 3 | 2283.0742 | 1578.1928 | -721.3211 | 2087.4434 | 1732.9151 | -912.7242 | 2313.8408 | 1553.8598 | -691.2193 | 1911.5182 | 1872.0523 | -1084.8475 | 1872.938 | 1902.565 | -1122.5939 | 2103.8651 | 1719.9273 | -896.6574 | 2187.6111 | 1653.6935 | -814.7211 | 1880.0605 | 1896.9319 | -1115.6254 | 2079.5278 | 1739.1754 | -920.4687 | 2234.1439 | 1616.8913 | -769.194 | 1941.4183 | 1848.4047 | -1055.5936 | 1755.9671 | 1995.076 | -1237.037 | 2130.5474 | 1698.8245 | -870.5516 | 1980.792 | 1817.2644 | -1017.0707 | 2019.8669 | 1786.3605 | -978.8403 | 1898.4566 | 1882.3826 | -1097.6268 | 1775.6452 | 1979.5128 | -1217.7842 | 2271.2088 | 1587.577 | -732.93 | 2195.8015 | 1647.2158 | -806.7078 | 2138.8553 | 1692.2539 | -862.4233 | 1943.1158 | 1847.0621 | -1053.9327 | 1886.7386 | 1891.6502 | -1109.0916 | 1968.8791 | 1826.6862 | -1028.7262 | 2196.0656 | 1647.0069 | -806.4493 | 1965.2702 | 1829.5405 | -1032.2572 | 2179.5618 | 1660.0597 | -822.5965 | 2099.2379 | 1723.5869 | -901.1845
AEP | 2024 | 4 | 2283.0742 | 1578.1928 | -721.3211 | 2087.4434 | 1732.9151 | -912.7242 | 2313.8408 | 1553.8598 | -691.2193 | 1911.5182 | 1872.0523 | -1084.8475 | 1872.938 | 1902.565 | -1122.5939 | 2103.8651 | 1719.9273 | -896.6574 | 2187.6111 | 1653.6935 | -814.7211 | 1880.0605 | 1896.9319 | -1115.6254 | 2079.5278 | 1739.1754 | -920.4687 | 2234.1439 | 1616.8913 | -769.194 | 1941.4183 | 1848.4047 | -1055.5936 | 1755.9671 | 1995.076 | -1237.037 | 2130.5474 | 1698.8245 | -870.5516 | 1980.792 | 1817.2644 | -1017.0707 | 2019.8669 | 1786.3605 | -978.8403 | 1898.4566 | 1882.3826 | -1097.6268 | 1775.6452 | 1979.5128 | -1217.7842 | 2271.2088 | 1587.577 | -732.93 | 2195.8015 | 1647.2158 | -806.7078 | 2138.8553 | 1692.2539 | -862.4233 | 1943.1158 | 1847.0621 | -1053.9327 | 1886.7386 | 1891.6502 | -1109.0916 | 1968.8791 | 1826.6862 | -1028.7262 | 2196.0656 | 1647.0069 | -806.4493 | 1965.2702 | 1829.5405 | -1032.2572 | 2179.5618 | 1660.0597 | -822.5965 | 2099.2379 | 1723.5869 | -901.1845
AEP | 2025 | 1 | 2283.0742 | 1578.1928 | -721.3211 | 2087.4434 | 1732.9151 | -912.7242 | 2313.8408 | 1553.8598 | -691.2193 | 1911.5182 | 1872.0523 | -1084.8475 | 1872.938 | 1902.565 | -1122.5939 | 2103.8651 | 1719.9273 | -896.6574 | 2187.6111 | 1653.6935 | -814.7211 | 1880.0605 | 1896.9319 | -1115.6254 | 2079.5278 | 1739.1754 | -920.4687 | 2234.1439 | 1616.8913 | -769.194 | 1941.4183 | 1848.4047 | -1055.5936 | 1755.9671 | 1995.076 | -1237.037 | 2130.5474 | 1698.8245 | -870.5516 | 1980.792 | 1817.2644 | -1017.0707 | 2019.8669 | 1786.3605 | -978.8403 | 1898.4566 | 1882.3826 | -1097.6268 | 1775.6452 | 1979.5128 | -1217.7842 | 2271.2088 | 1587.577 | -732.93 | 2195.8015 | 1647.2158 | -806.7078 | 2138.8553 | 1692.2539 | -862.4233 | 1943.1158 | 1847.0621 | -1053.9327 | 1886.7386 | 1891.6502 | -1109.0916 | 1968.8791 | 1826.6862 | -1028.7262 | 2196.0656 | 1647.0069 | -806.4493 | 1965.2702 | 1829.5405 | -1032.2572 | 2179.5618 | 1660.0597 | -822.5965 | 2099.2379 | 1723.5869 | -901.1845
AEP | 2025 | 2 | 2283.0742 | 1578.1928 | -721.3211 | 2087.4434 | 1732.9151 | -912.7242 | 2313.8408 | 1553.8598 | -691.2193 | 1911.5182 | 1872.0523 | -1084.8475 | 1872.938 | 1902.565 | -1122.5939 | 2103.8651 | 1719.9273 | -896.6574 | 2187.6111 | 1653.6935 | -814.7211 | 1880.0605 | 1896.9319 | -1115.6254 | 2079.5278 | 1739.1754 | -920.4687 | 2234.1439 | 1616.8913 | -769.194 | 1941.4183 | 1848.4047 | -1055.5936 | 1755.9671 | 1995.076 | -1237.037 | 2130.5474 | 1698.8245 | -870.5516 | 1980.792 | 1817.2644 | -1017.0707 | 2019.8669 | 1786.3605 | -978.8403 | 1898.4566 | 1882.3826 | -1097.6268 | 1775.6452 | 1979.5128 | -1217.7842 | 2271.2088 | 1587.577 | -732.93 | 2195.8015 | 1647.2158 | -806.7078 | 2138.8553 | 1692.2539 | -862.4233 | 1943.1158 | 1847.0621 | -1053.9327 | 1886.7386 | 1891.6502 | -1109.0916 | 1968.8791 | 1826.6862 | -1028.7262 | 2196.0656 | 1647.0069 | -806.4493 | 1965.2702 | 1829.5405 | -1032.2572 | 2179.5618 | 1660.0597 | -822.5965 | 2099.2379 | 1723.5869 | -901.1845
AEP | 2025 | 3 | 2291.2928 | 1571.6928 | -713.28 | 2094.758 | 1727.13 | -905.5677 | 2322.2017 | 1547.2473 | -683.0392 | 1918.0198 | 1866.9103 | -1078.4864 | 1879.2613 | 1897.5639 | -1116.4073 | 2111.2555 | 1714.0823 | -889.4266 | 2195.3886 | 1647.5424 | -807.1117 | 1886.4167 | 1891.9048 | -1109.4066 | 2086.8058 | 1733.4193 | -913.348 | 2242.1364 | 1610.5701 | -761.3742 | 1948.058 | 1843.1534 | -1049.0973 | 1761.7499 | 1990.5025 | -1231.3793 | 2138.0612 | 1692.882 | -863.2002 | 1987.6138 | 1811.8692 | -1010.3964 | 2026.8692 | 1780.8225 | -971.9893 | 1904.8978 | 1877.2883 | -1091.3248 | 1781.5189 | 1974.8673 | -1212.0374 | 2279.3727 | 1581.1203 | -724.9426 | 2203.6168 | 1641.0348 | -799.0613 | 2146.4075 | 1686.281 | -855.0343 | 1949.7634 | 1841.8046 | -1047.4288 | 1893.1257 | 1886.5988 | -1102.8425 | 1975.6458 | 1821.3346 | -1022.1058 | 2203.8822 | 1640.8249 | -798.8017 | 1972.0202 | 1824.202 | -1025.653 | 2187.302 | 1653.9379 | -815.0235 | 2106.607 | 1717.7587 | -893.9747
AEP | 2025 | 4 | 2291.2928 | 1571.6928 | -713.28 | 2094.758 | 1727.13 | -905.5677 | 2322.2017 | 1547.2473 | -683.0392 | 1918.0198 | 1866.9103 | -1078.4864 | 1879.2613 | 1897.5639 | -1116.4073 | 2111.2555 | 1714.0823 | -889.4266 | 2195.3886 | 1647.5424 | -807.1117 | 1886.4167 | 1891.9048 | -1109.4066 | 2086.8058 | 1733.4193 | -913.348 | 2242.1364 | 1610.5701 | -761.3742 | 1948.058 | 1843.1534 | -1049.0973 | 1761.7499 | 1990.5025 | -1231.3793 | 2138.0612 | 1692.882 | -863.2002 | 1987.6138 | 1811.8692 | -1010.3964 | 2026.8692 | 1780.8225 | -971.9893 | 1904.8978 | 1877.2883 | -1091.3248 | 1781.5189 | 1974.8673 | -1212.0374 | 2279.3727 | 1581.1203 | -724.9426 | 2203.6168 | 1641.0348 | -799.0613 | 2146.4075 | 1686.281 | -855.0343 | 1949.7634 | 1841.8046 | -1047.4288 | 1893.1257 | 1886.5988 | -1102.8425 | 1975.6458 | 1821.3346 | -1022.1058 | 2203.8822 | 1640.8249 | -798.8017 | 1972.0202 | 1824.202 | -1025.653 | 2187.302 | 1653.9379 | -815.0235 | 2106.607 | 1717.7587 | -893.9747
AEP | 2026 | 1 | 2291.2928 | 1571.6928 | -713.28 | 2094.758 | 1727.13 | -905.5677 | 2322.2017 | 1547.2473 | -683.0392 | 1918.0198 | 1866.9103 | -1078.4864 | 1879.2613 | 1897.5639 | -1116.4073 | 2111.2555 | 1714.0823 | -889.4266 | 2195.3886 | 1647.5424 | -807.1117 | 1886.4167 | 1891.9048 | -1109.4066 | 2086.8058 | 1733.4193 | -913.348 | 2242.1364 | 1610.5701 | -761.3742 | 1948.058 | 1843.1534 | -1049.0973 | 1761.7499 | 1990.5025 | -1231.3793 | 2138.0612 | 1692.882 | -863.2002 | 1987.6138 | 1811.8692 | -1010.3964 | 2026.8692 | 1780.8225 | -971.9893 | 1904.8978 | 1877.2883 | -1091.3248 | 1781.5189 | 1974.8673 | -1212.0374 | 2279.3727 | 1581.1203 | -724.9426 | 2203.6168 | 1641.0348 | -799.0613 | 2146.4075 | 1686.281 | -855.0343 | 1949.7634 | 1841.8046 | -1047.4288 | 1893.1257 | 1886.5988 | -1102.8425 | 1975.6458 | 1821.3346 | -1022.1058 | 2203.8822 | 1640.8249 | -798.8017 | 1972.0202 | 1824.202 | -1025.653 | 2187.302 | 1653.9379 | -815.0235 | 2106.607 | 1717.7587 | -893.9747
AEP | 2026 | 2 | 2291.2928 | 1571.6928 | -713.28 | 2094.758 | 1727.13 | -905.5677 | 2322.2017 | 1547.2473 | -683.0392 | 1918.0198 | 1866.9103 | -1078.4864 | 1879.2613 | 1897.5639 | -1116.4073 | 2111.2555 | 1714.0823 | -889.4266 | 2195.3886 | 1647.5424 | -807.1117 | 1886.4167 | 1891.9048 | -1109.4066 | 2086.8058 | 1733.4193 | -913.348 | 2242.1364 | 1610.5701 | -761.3742 | 1948.058 | 1843.1534 | -1049.0973 | 1761.7499 | 1990.5025 | -1231.3793 | 2138.0612 | 1692.882 | -863.2002 | 1987.6138 | 1811.8692 | -1010.3964 | 2026.8692 | 1780.8225 | -971.9893 | 1904.8978 | 1877.2883 | -1091.3248 | 1781.5189 | 1974.8673 | -1212.0374 | 2279.3727 | 1581.1203 | -724.9426 | 2203.6168 | 1641.0348 | -799.0613 | 2146.4075 | 1686.281 | -855.0343 | 1949.7634 | 1841.8046 | -1047.4288 | 1893.1257 | 1886.5988 | -1102.8425 | 1975.6458 | 1821.3346 | -1022.1058 | 2203.8822 | 1640.8249 | -798.8017 | 1972.0202 | 1824.202 | -1025.653 | 2187.302 | 1653.9379 | -815.0235 | 2106.607 | 1717.7587 | -893.9747
AEP | 2026 | 3 | 2300.5597 | 1564.3637 | -704.2134 | 2103.0055 | 1720.6072 | -897.4984 | 2331.6289 | 1539.7915 | -673.8157 | 1925.3506 | 1861.1124 | -1071.314 | 1886.3911 | 1891.9251 | -1109.4316 | 2119.5886 | 1707.4917 | -881.2736 | 2204.1581 | 1640.6067 | -798.5318 | 1893.5836 | 1886.2366 | -1102.3945 | 2095.0121 | 1726.929 | -905.319 | 2251.1483 | 1603.4426 | -752.557 | 1955.5446 | 1837.2323 | -1041.7725 | 1768.2702 | 1985.3456 | -1224.9999 | 2146.5333 | 1686.1815 | -854.9112 | 1995.3055 | 1805.7859 | -1002.8709 | 2034.7646 | 1774.5781 | -964.2645 | 1912.1606 | 1871.5443 | -1084.219 | 1788.1417 | 1969.6294 | -1205.5577 | 2288.5777 | 1573.8401 | -715.9365 | 2212.429 | 1634.0653 | -790.4396 | 2154.9229 | 1679.5463 | -846.703 | 1957.2589 | 1835.8765 | -1040.0953 | 1900.3274 | 1880.903 | -1095.7965 | 1983.2755 | 1815.3003 | -1014.641 | 2212.6957 | 1633.8544 | -790.1786 | 1979.6311 | 1818.1826 | -1018.2066 | 2196.0296 | 1647.0354 | -806.4846 | 2114.916 | 1711.1873 | -885.8453
AEP | 2026 | 4 | 2300.5597 | 1564.3637 | -704.2134 | 2103.0055 | 1720.6072 | -897.4984 | 2331.6289 | 1539.7915 | -673.8157 | 1925.3506 | 1861.1124 | -1071.314 | 1886.3911 | 1891.9251 | -1109.4316 | 2119.5886 | 1707.4917 | -881.2736 | 2204.1581 | 1640.6067 | -798.5318 | 1893.5836 | 1886.2366 | -1102.3945 | 2095.0121 | 1726.929 | -905.319 | 2251.1483 | 1603.4426 | -752.557 | 1955.5446 | 1837.2323 | -1041.7725 | 1768.2702 | 1985.3456 | -1224.9999 | 2146.5333 | 1686.1815 | -854.9112 | 1995.3055 | 1805.7859 | -1002.8709 | 2034.7646 | 1774.5781 | -964.2645 | 1912.1606 | 1871.5443 | -1084.219 | 1788.1417 | 1969.6294 | -1205.5577 | 2288.5777 | 1573.8401 | -715.9365 | 2212.429 | 1634.0653 | -790.4396 | 2154.9229 | 1679.5463 | -846.703 | 1957.2589 | 1835.8765 | -1040.0953 | 1900.3274 | 1880.903 | -1095.7965 | 1983.2755 | 1815.3003 | -1014.641 | 2212.6957 | 1633.8544 | -790.1786 | 1979.6311 | 1818.1826 | -1018.2066 | 2196.0296 | 1647.0354 | -806.4846 | 2114.916 | 1711.1873 | -885.8453
AEP | 2027 | 1 | 2300.5597 | 1564.3637 | -704.2134 | 2103.0055 | 1720.6072 | -897.4984 | 2331.6289 | 1539.7915 | -673.8157 | 1925.3506 | 1861.1124 | -1071.314 | 1886.3911 | 1891.9251 | -1109.4316 | 2119.5886 | 1707.4917 | -881.2736 | 2204.1581 | 1640.6067 | -798.5318 | 1893.5836 | 1886.2366 | -1102.3945 | 2095.0121 | 1726.929 | -905.319 | 2251.1483 | 1603.4426 | -752.557 | 1955.5446 | 1837.2323 | -1041.7725 | 1768.2702 | 1985.3456 | -1224.9999 | 2146.5333 | 1686.1815 | -854.9112 | 1995.3055 | 1805.7859 | -1002.8709 | 2034.7646 | 1774.5781 | -964.2645 | 1912.1606 | 1871.5443 | -1084.219 | 1788.1417 | 1969.6294 | -1205.5577 | 2288.5777 | 1573.8401 | -715.9365 | 2212.429 | 1634.0653 | -790.4396 | 2154.9229 | 1679.5463 | -846.703 | 1957.2589 | 1835.8765 | -1040.0953 | 1900.3274 | 1880.903 | -1095.7965 | 1983.2755 | 1815.3003 | -1014.641 | 2212.6957 | 1633.8544 | -790.1786 | 1979.6311 | 1818.1826 | -1018.2066 | 2196.0296 | 1647.0354 | -806.4846 | 2114.916 | 1711.1873 | -885.8453
AEP | 2027 | 2 | 2300.5597 | 1564.3637 | -704.2134 | 2103.0055 | 1720.6072 | -897.4984 | 2331.6289 | 1539.7915 | -673.8157 | 1925.3506 | 1861.1124 | -1071.314 | 1886.3911 | 1891.9251 | -1109.4316 | 2119.5886 | 1707.4917 | -881.2736 | 2204.1581 | 1640.6067 | -798.5318 | 1893.5836 | 1886.2366 | -1102.3945 | 2095.0121 | 1726.929 | -905.319 | 2251.1483 | 1603.4426 | -752.557 | 1955.5446 | 1837.2323 | -1041.7725 | 1768.2702 | 1985.3456 | -1224.9999 | 2146.5333 | 1686.1815 | -854.9112 | 1995.3055 | 1805.7859 | -1002.8709 | 2034.7646 | 1774.5781 | -964.2645 | 1912.1606 | 1871.5443 | -1084.219 | 1788.1417 | 1969.6294 | -1205.5577 | 2288.5777 | 1573.8401 | -715.9365 | 2212.429 | 1634.0653 | -790.4396 | 2154.9229 | 1679.5463 | -846.703 | 1957.2589 | 1835.8765 | -1040.0953 | 1900.3274 | 1880.903 | -1095.7965 | 1983.2755 | 1815.3003 | -1014.641 | 2212.6957 | 1633.8544 | -790.1786 | 1979.6311 | 1818.1826 | -1018.2066 | 2196.0296 | 1647.0354 | -806.4846 | 2114.916 | 1711.1873 | -885.8453
AEP | 2027 | 3 | 2310.909 | 1556.1786 | -694.0878 | 2112.2163 | 1713.3224 | -888.4866 | 2342.1572 | 1531.4647 | -663.5149 | 1933.5377 | 1854.6374 | -1063.3039 | 1894.3537 | 1885.6276 | -1101.6411 | 2128.895 | 1700.1314 | -872.1683 | 2213.9518 | 1632.8609 | -788.9497 | 1901.5876 | 1879.9063 | -1094.5635 | 2104.1769 | 1719.6807 | -896.3523 | 2261.2129 | 1595.4827 | -742.7099 | 1963.9057 | 1830.6196 | -1033.5921 | 1775.552 | 1979.5865 | -1217.8754 | 2155.995 | 1678.6983 | -845.654 | 2003.8958 | 1798.992 | -994.4663 | 2043.5822 | 1767.6044 | -955.6375 | 1920.2717 | 1865.1293 | -1076.2832 | 1795.5381 | 1963.7797 | -1198.3212 | 2298.858 | 1565.7096 | -705.8784 | 2222.2704 | 1626.2819 | -780.8109 | 2164.4329 | 1672.0249 | -837.3984 | 1965.6299 | 1829.256 | -1031.9052 | 1908.3703 | 1874.542 | -1087.9274 | 1991.7964 | 1808.5612 | -1006.3042 | 2222.5387 | 1626.0697 | -780.5484 | 1988.131 | 1811.4602 | -1009.8904 | 2205.7765 | 1639.3267 | -796.9483 | 2124.1955 | 1703.8482 | -876.7663
AEP | 2027 | 4 | 2310.909 | 1556.1786 | -694.0878 | 2112.2163 | 1713.3224 | -888.4866 | 2342.1572 | 1531.4647 | -663.5149 | 1933.5377 | 1854.6374 | -1063.3039 | 1894.3537 | 1885.6276 | -1101.6411 | 2128.895 | 1700.1314 | -872.1683 | 2213.9518 | 1632.8609 | -788.9497 | 1901.5876 | 1879.9063 | -1094.5635 | 2104.1769 | 1719.6807 | -896.3523 | 2261.2129 | 1595.4827 | -742.7099 | 1963.9057 | 1830.6196 | -1033.5921 | 1775.552 | 1979.5865 | -1217.8754 | 2155.995 | 1678.6983 | -845.654 | 2003.8958 | 1798.992 | -994.4663 | 2043.5822 | 1767.6044 | -955.6375 | 1920.2717 | 1865.1293 | -1076.2832 | 1795.5381 | 1963.7797 | -1198.3212 | 2298.858 | 1565.7096 | -705.8784 | 2222.2704 | 1626.2819 | -780.8109 | 2164.4329 | 1672.0249 | -837.3984 | 1965.6299 | 1829.256 | -1031.9052 | 1908.3703 | 1874.542 | -1087.9274 | 1991.7964 | 1808.5612 | -1006.3042 | 2222.5387 | 1626.0697 | -780.5484 | 1988.131 | 1811.4602 | -1009.8904 | 2205.7765 | 1639.3267 | -796.9483 | 2124.1955 | 1703.8482 | -876.7663
AEP | 2028 | 1 | 2310.909 | 1556.1786 | -694.0878 | 2112.2163 | 1713.3224 | -888.4866 | 2342.1572 | 1531.4647 | -663.5149 | 1933.5377 | 1854.6374 | -1063.3039 | 1894.3537 | 1885.6276 | -1101.6411 | 2128.895 | 1700.1314 | -872.1683 | 2213.9518 | 1632.8609 | -788.9497 | 1901.5876 | 1879.9063 | -1094.5635 | 2104.1769 | 1719.6807 | -896.3523 | 2261.2129 | 1595.4827 | -742.7099 | 1963.9057 | 1830.6196 | -1033.5921 | 1775.552 | 1979.5865 | -1217.8754 | 2155.995 | 1678.6983 | -845.654 | 2003.8958 | 1798.992 | -994.4663 | 2043.5822 | 1767.6044 | -955.6375 | 1920.2717 | 1865.1293 | -1076.2832 | 1795.5381 | 1963.7797 | -1198.3212 | 2298.858 | 1565.7096 | -705.8784 | 2222.2704 | 1626.2819 | -780.8109 | 2164.4329 | 1672.0249 | -837.3984 | 1965.6299 | 1829.256 | -1031.9052 | 1908.3703 | 1874.542 | -1087.9274 | 1991.7964 | 1808.5612 | -1006.3042 | 2222.5387 | 1626.0697 | -780.5484 | 1988.131 | 1811.4602 | -1009.8904 | 2205.7765 | 1639.3267 | -796.9483 | 2124.1955 | 1703.8482 | -876.7663
AEP | 2028 | 2 | 2310.909 | 1556.1786 | -694.0878 | 2112.2163 | 1713.3224 | -888.4866 | 2342.1572 | 1531.4647 | -663.5149 | 1933.5377 | 1854.6374 | -1063.3039 | 1894.3537 | 1885.6276 | -1101.6411 | 2128.895 | 1700.1314 | -872.1683 | 2213.9518 | 1632.8609 | -788.9497 | 1901.5876 | 1879.9063 | -1094.5635 | 2104.1769 | 1719.6807 | -896.3523 | 2261.2129 | 1595.4827 | -742.7099 | 1963.9057 | 1830.6196 | -1033.5921 | 1775.552 | 1979.5865 | -1217.8754 | 2155.995 | 1678.6983 | -845.654 | 2003.8958 | 1798.992 | -994.4663 | 2043.5822 | 1767.6044 | -955.6375 | 1920.2717 | 1865.1293 | -1076.2832 | 1795.5381 | 1963.7797 | -1198.3212 | 2298.858 | 1565.7096 | -705.8784 | 2222.2704 | 1626.2819 | -780.8109 | 2164.4329 | 1672.0249 | -837.3984 | 1965.6299 | 1829.256 | -1031.9052 | 1908.3703 | 1874.542 | -1087.9274 | 1991.7964 | 1808.5612 | -1006.3042 | 2222.5387 | 1626.0697 | -780.5484 | 1988.131 | 1811.4602 | -1009.8904 | 2205.7765 | 1639.3267 | -796.9483 | 2124.1955 | 1703.8482 | -876.7663
AEP | 2028 | 3 | 2322.1568 | 1547.2828 | -683.083 | 2122.2269 | 1705.4052 | -878.6924 | 2353.5996 | 1522.415 | -652.3197 | 1942.4356 | 1847.6001 | -1054.5983 | 1903.0076 | 1878.7833 | -1093.1742 | 2139.0094 | 1692.132 | -862.2725 | 2224.5959 | 1624.4427 | -778.5356 | 1910.2866 | 1873.0264 | -1086.0526 | 2114.1374 | 1711.8031 | -886.6071 | 2272.1512 | 1586.8316 | -732.008 | 1972.9927 | 1823.4328 | -1024.7015 | 1783.4661 | 1973.3273 | -1210.1323 | 2166.2782 | 1670.5655 | -835.593 | 2013.2318 | 1791.6082 | -985.332 | 2053.1654 | 1760.0251 | -946.2614 | 1929.0869 | 1858.1574 | -1067.6585 | 1803.5767 | 1957.4221 | -1190.4564 | 2310.0308 | 1556.8732 | -694.947 | 2232.9663 | 1617.8226 | -770.3461 | 2174.7686 | 1663.8505 | -827.2861 | 1974.7276 | 1822.0607 | -1023.0041 | 1917.1115 | 1867.6287 | -1079.3751 | 2001.057 | 1801.2371 | -997.2437 | 2233.2362 | 1617.6091 | -770.082 | 1997.3688 | 1804.1541 | -1000.8522 | 2216.3696 | 1630.9487 | -786.5841 | 2134.2806 | 1695.872 | -866.8991
AEP | 2028 | 4 | 2322.1568 | 1547.2828 | -683.083 | 2122.2269 | 1705.4052 | -878.6924 | 2353.5996 | 1522.415 | -652.3197 | 1942.4356 | 1847.6001 | -1054.5983 | 1903.0076 | 1878.7833 | -1093.1742 | 2139.0094 | 1692.132 | -862.2725 | 2224.5959 | 1624.4427 | -778.5356 | 1910.2866 | 1873.0264 | -1086.0526 | 2114.1374 | 1711.8031 | -886.6071 | 2272.1512 | 1586.8316 | -732.008 | 1972.9927 | 1823.4328 | -1024.7015 | 1783.4661 | 1973.3273 | -1210.1323 | 2166.2782 | 1670.5655 | -835.593 | 2013.2318 | 1791.6082 | -985.332 | 2053.1654 | 1760.0251 | -946.2614 | 1929.0869 | 1858.1574 | -1067.6585 | 1803.5767 | 1957.4221 | -1190.4564 | 2310.0308 | 1556.8732 | -694.947 | 2232.9663 | 1617.8226 | -770.3461 | 2174.7686 | 1663.8505 | -827.2861 | 1974.7276 | 1822.0607 | -1023.0041 | 1917.1115 | 1867.6287 | -1079.3751 | 2001.057 | 1801.2371 | -997.2437 | 2233.2362 | 1617.6091 | -770.082 | 1997.3688 | 1804.1541 | -1000.8522 | 2216.3696 | 1630.9487 | -786.5841 | 2134.2806 | 1695.872 | -866.8991
AEP | 2029 | 1 | 2322.1568 | 1547.2828 | -683.083 | 2122.2269 | 1705.4052 | -878.6924 | 2353.5996 | 1522.415 | -652.3197 | 1942.4356 | 1847.6001 | -1054.5983 | 1903.0076 | 1878.7833 | -1093.1742 | 2139.0094 | 1692.132 | -862.2725 | 2224.5959 | 1624.4427 | -778.5356 | 1910.2866 | 1873.0264 | -1086.0526 | 2114.1374 | 1711.8031 | -886.6071 | 2272.1512 | 1586.8316 | -732.008 | 1972.9927 | 1823.4328 | -1024.7015 | 1783.4661 | 1973.3273 | -1210.1323 | 2166.2782 | 1670.5655 | -835.593 | 2013.2318 | 1791.6082 | -985.332 | 2053.1654 | 1760.0251 | -946.2614 | 1929.0869 | 1858.1574 | -1067.6585 | 1803.5767 | 1957.4221 | -1190.4564 | 2310.0308 | 1556.8732 | -694.947 | 2232.9663 | 1617.8226 | -770.3461 | 2174.7686 | 1663.8505 | -827.2861 | 1974.7276 | 1822.0607 | -1023.0041 | 1917.1115 | 1867.6287 | -1079.3751 | 2001.057 | 1801.2371 | -997.2437 | 2233.2362 | 1617.6091 | -770.082 | 1997.3688 | 1804.1541 | -1000.8522 | 2216.3696 | 1630.9487 | -786.5841 | 2134.2806 | 1695.872 | -866.8991
AEP | 2029 | 2 | 2322.1568 | 1547.2828 | -683.083 | 2122.2269 | 1705.4052 | -878.6924 | 2353.5996 | 1522.415 | -652.3197 | 1942.4356 | 1847.6001 | -1054.5983 | 1903.0076 | 1878.7833 | -1093.1742 | 2139.0094 | 1692.132 | -862.2725 | 2224.5959 | 1624.4427 | -778.5356 | 1910.2866 | 1873.0264 | -1086.0526 | 2114.1374 | 1711.8031 | -886.6071 | 2272.1512 | 1586.8316 | -732.008 | 1972.9927 | 1823.4328 | -1024.7015 | 1783.4661 | 1973.3273 | -1210.1323 | 2166.2782 | 1670.5655 | -835.593 | 2013.2318 | 1791.6082 | -985.332 | 2053.1654 | 1760.0251 | -946.2614 | 1929.0869 | 1858.1574 | -1067.6585 | 1803.5767 | 1957.4221 | -1190.4564 | 2310.0308 | 1556.8732 | -694.947 | 2232.9663 | 1617.8226 | -770.3461 | 2174.7686 | 1663.8505 | -827.2861 | 1974.7276 | 1822.0607 | -1023.0041 | 1917.1115 | 1867.6287 | -1079.3751 | 2001.057 | 1801.2371 | -997.2437 | 2233.2362 | 1617.6091 | -770.082 | 1997.3688 | 1804.1541 | -1000.8522 | 2216.3696 | 1630.9487 | -786.5841 | 2134.2806 | 1695.872 | -866.8991
AEP | 2029 | 3 | 2333.8835 | 1538.0083 | -671.6098 | 2132.6636 | 1697.1509 | -868.4812 | 2365.5291 | 1512.9801 | -640.648 | 1951.7122 | 1840.2633 | -1045.5221 | 1912.0299 | 1871.6477 | -1084.3469 | 2149.5544 | 1683.7921 | -851.9554 | 2235.693 | 1615.666 | -767.6783 | 1919.3558 | 1865.8537 | -1077.1793 | 2124.5218 | 1703.5901 | -876.447 | 2283.5552 | 1577.8124 | -720.8504 | 1982.4665 | 1815.9401 | -1015.4324 | 1791.7171 | 1966.8017 | -1202.0596 | 2176.9991 | 1662.0864 | -825.1038 | 2022.9652 | 1783.9101 | -975.8089 | 2063.1565 | 1752.1233 | -936.4862 | 1938.2775 | 1850.8887 | -1058.6665 | 1811.9574 | 1950.7939 | -1182.2567 | 2321.6792 | 1547.6606 | -683.5504 | 2244.1174 | 1609.0033 | -759.436 | 2185.5443 | 1655.3281 | -816.7433 | 1984.2126 | 1814.5591 | -1013.7241 | 1926.2247 | 1860.4211 | -1070.4588 | 2010.7119 | 1793.6011 | -987.7974 | 2244.3891 | 1608.7884 | -759.1701 | 2006.9999 | 1796.5369 | -991.4292 | 2227.4137 | 1622.2141 | -775.7787 | 2144.7951 | 1687.5562 | -856.6119
AEP | 2029 | 4 | 2333.8835 | 1538.0083 | -671.6098 | 2132.6636 | 1697.1509 | -868.4812 | 2365.5291 | 1512.9801 | -640.648 | 1951.7122 | 1840.2633 | -1045.5221 | 1912.0299 | 1871.6477 | -1084.3469 | 2149.5544 | 1683.7921 | -851.9554 | 2235.693 | 1615.666 | -767.6783 | 1919.3558 | 1865.8537 | -1077.1793 | 2124.5218 | 1703.5901 | -876.447 | 2283.5552 | 1577.8124 | -720.8504 | 1982.4665 | 1815.9401 | -1015.4324 | 1791.7171 | 1966.8017 | -1202.0596 | 2176.9991 | 1662.0864 | -825.1038 | 2022.9652 | 1783.9101 | -975.8089 | 2063.1565 | 1752.1233 | -936.4862 | 1938.2775 | 1850.8887 | -1058.6665 | 1811.9574 | 1950.7939 | -1182.2567 | 2321.6792 | 1547.6606 | -683.5504 | 2244.1174 | 1609.0033 | -759.436 | 2185.5443 | 1655.3281 | -816.7433 | 1984.2126 | 1814.5591 | -1013.7241 | 1926.2247 | 1860.4211 | -1070.4588 | 2010.7119 | 1793.6011 | -987.7974 | 2244.3891 | 1608.7884 | -759.1701 | 2006.9999 | 1796.5369 | -991.4292 | 2227.4137 | 1622.2141 | -775.7787 | 2144.7951 | 1687.5562 | -856.6119
AEP | 2030 | 1 | 2333.8835 | 1538.0083 | -671.6098 | 2132.6636 | 1697.1509 | -868.4812 | 2365.5291 | 1512.9801 | -640.648 | 1951.7122 | 1840.2633 | -1045.5221 | 1912.0299 | 1871.6477 | -1084.3469 | 2149.5544 | 1683.7921 | -851.9554 | 2235.693 | 1615.666 | -767.6783 | 1919.3558 | 1865.8537 | -1077.1793 | 2124.5218 | 1703.5901 | -876.447 | 2283.5552 | 1577.8124 | -720.8504 | 1982.4665 | 1815.9401 | -1015.4324 | 1791.7171 | 1966.8017 | -1202.0596 | 2176.9991 | 1662.0864 | -825.1038 | 2022.9652 | 1783.9101 | -975.8089 | 2063.1565 | 1752.1233 | -936.4862 | 1938.2775 | 1850.8887 | -1058.6665 | 1811.9574 | 1950.7939 | -1182.2567 | 2321.6792 | 1547.6606 | -683.5504 | 2244.1174 | 1609.0033 | -759.436 | 2185.5443 | 1655.3281 | -816.7433 | 1984.2126 | 1814.5591 | -1013.7241 | 1926.2247 | 1860.4211 | -1070.4588 | 2010.7119 | 1793.6011 | -987.7974 | 2244.3891 | 1608.7884 | -759.1701 | 2006.9999 | 1796.5369 | -991.4292 | 2227.4137 | 1622.2141 | -775.7787 | 2144.7951 | 1687.5562 | -856.6119
AEP | 2030 | 2 | 2333.8835 | 1538.0083 | -671.6098 | 2132.6636 | 1697.1509 | -868.4812 | 2365.5291 | 1512.9801 | -640.648 | 1951.7122 | 1840.2633 | -1045.5221 | 1912.0299 | 1871.6477 | -1084.3469 | 2149.5544 | 1683.7921 | -851.9554 | 2235.693 | 1615.666 | -767.6783 | 1919.3558 | 1865.8537 | -1077.1793 | 2124.5218 | 1703.5901 | -876.447 | 2283.5552 | 1577.8124 | -720.8504 | 1982.4665 | 1815.9401 | -1015.4324 | 1791.7171 | 1966.8017 | -1202.0596 | 2176.9991 | 1662.0864 | -825.1038 | 2022.9652 | 1783.9101 | -975.8089 | 2063.1565 | 1752.1233 | -936.4862 | 1938.2775 | 1850.8887 | -1058.6665 | 1811.9574 | 1950.7939 | -1182.2567 | 2321.6792 | 1547.6606 | -683.5504 | 2244.1174 | 1609.0033 | -759.436 | 2185.5443 | 1655.3281 | -816.7433 | 1984.2126 | 1814.5591 | -1013.7241 | 1926.2247 | 1860.4211 | -1070.4588 | 2010.7119 | 1793.6011 | -987.7974 | 2244.3891 | 1608.7884 | -759.1701 | 2006.9999 | 1796.5369 | -991.4292 | 2227.4137 | 1622.2141 | -775.7787 | 2144.7951 | 1687.5562 | -856.6119
AEP | 2030 | 3 | 2345.1486 | 1529.0989 | -660.5881 | 2142.6895 | 1689.2215 | -858.672 | 2376.9891 | 1503.9165 | -629.4357 | 1960.6238 | 1833.2153 | -1036.8031 | 1920.697 | 1864.7929 | -1075.867 | 2159.6844 | 1675.7805 | -842.0444 | 2246.3535 | 1607.2348 | -757.2482 | 1928.0681 | 1858.9632 | -1068.6553 | 2134.4976 | 1695.7004 | -866.6868 | 2294.5104 | 1569.148 | -710.132 | 1991.5675 | 1808.7422 | -1006.5281 | 1799.6434 | 1960.5329 | -1194.3047 | 2187.2981 | 1653.9411 | -815.0274 | 2032.3156 | 1776.515 | -966.6606 | 2072.7544 | 1744.5324 | -927.0958 | 1947.1063 | 1843.9061 | -1050.0285 | 1820.0083 | 1944.4265 | -1174.3798 | 2332.8691 | 1538.8106 | -672.6022 | 2254.8297 | 1600.531 | -748.9551 | 2195.8959 | 1647.1412 | -806.6154 | 1993.3243 | 1807.3528 | -1004.8093 | 1934.9793 | 1853.4972 | -1061.8934 | 2019.9868 | 1786.2657 | -978.723 | 2255.1031 | 1600.3148 | -748.6877 | 2016.2519 | 1789.2196 | -982.3771 | 2238.0232 | 1613.8232 | -765.3985 | 2154.8957 | 1679.5678 | -846.7295
AEP | 2030 | 4 | 2345.1486 | 1529.0989 | -660.5881 | 2142.6895 | 1689.2215 | -858.672 | 2376.9891 | 1503.9165 | -629.4357 | 1960.6238 | 1833.2153 | -1036.8031 | 1920.697 | 1864.7929 | -1075.867 | 2159.6844 | 1675.7805 | -842.0444 | 2246.3535 | 1607.2348 | -757.2482 | 1928.0681 | 1858.9632 | -1068.6553 | 2134.4976 | 1695.7004 | -866.6868 | 2294.5104 | 1569.148 | -710.132 | 1991.5675 | 1808.7422 | -1006.5281 | 1799.6434 | 1960.5329 | -1194.3047 | 2187.2981 | 1653.9411 | -815.0274 | 2032.3156 | 1776.515 | -966.6606 | 2072.7544 | 1744.5324 | -927.0958 | 1947.1063 | 1843.9061 | -1050.0285 | 1820.0083 | 1944.4265 | -1174.3798 | 2332.8691 | 1538.8106 | -672.6022 | 2254.8297 | 1600.531 | -748.9551 | 2195.8959 | 1647.1412 | -806.6154 | 1993.3243 | 1807.3528 | -1004.8093 | 1934.9793 | 1853.4972 | -1061.8934 | 2019.9868 | 1786.2657 | -978.723 | 2255.1031 | 1600.3148 | -748.6877 | 2016.2519 | 1789.2196 | -982.3771 | 2238.0232 | 1613.8232 | -765.3985 | 2154.8957 | 1679.5678 | -846.7295
AEP | 2031 | 1 | 2345.1486 | 1529.0989 | -660.5881 | 2142.6895 | 1689.2215 | -858.672 | 2376.9891 | 1503.9165 | -629.4357 | 1960.6238 | 1833.2153 | -1036.8031 | 1920.697 | 1864.7929 | -1075.867 | 2159.6844 | 1675.7805 | -842.0444 | 2246.3535 | 1607.2348 | -757.2482 | 1928.0681 | 1858.9632 | -1068.6553 | 2134.4976 | 1695.7004 | -866.6868 | 2294.5104 | 1569.148 | -710.132 | 1991.5675 | 1808.7422 | -1006.5281 | 1799.6434 | 1960.5329 | -1194.3047 | 2187.2981 | 1653.9411 | -815.0274 | 2032.3156 | 1776.515 | -966.6606 | 2072.7544 | 1744.5324 | -927.0958 | 1947.1063 | 1843.9061 | -1050.0285 | 1820.0083 | 1944.4265 | -1174.3798 | 2332.8691 | 1538.8106 | -672.6022 | 2254.8297 | 1600.531 | -748.9551 | 2195.8959 | 1647.1412 | -806.6154 | 1993.3243 | 1807.3528 | -1004.8093 | 1934.9793 | 1853.4972 | -1061.8934 | 2019.9868 | 1786.2657 | -978.723 | 2255.1031 | 1600.3148 | -748.6877 | 2016.2519 | 1789.2196 | -982.3771 | 2238.0232 | 1613.8232 | -765.3985 | 2154.8957 | 1679.5678 | -846.7295
AEP | 2031 | 2 | 2345.1486 | 1529.0989 | -660.5881 | 2142.6895 | 1689.2215 | -858.672 | 2376.9891 | 1503.9165 | -629.4357 | 1960.6238 | 1833.2153 | -1036.8031 | 1920.697 | 1864.7929 | -1075.867 | 2159.6844 | 1675.7805 | -842.0444 | 2246.3535 | 1607.2348 | -757.2482 | 1928.0681 | 1858.9632 | -1068.6553 | 2134.4976 | 1695.7004 | -866.6868 | 2294.5104 | 1569.148 | -710.132 | 1991.5675 | 1808.7422 | -1006.5281 | 1799.6434 | 1960.5329 | -1194.3047 | 2187.2981 | 1653.9411 | -815.0274 | 2032.3156 | 1776.515 | -966.6606 | 2072.7544 | 1744.5324 | -927.0958 | 1947.1063 | 1843.9061 | -1050.0285 | 1820.0083 | 1944.4265 | -1174.3798 | 2332.8691 | 1538.8106 | -672.6022 | 2254.8297 | 1600.531 | -748.9551 | 2195.8959 | 1647.1412 | -806.6154 | 1993.3243 | 1807.3528 | -1004.8093 | 1934.9793 | 1853.4972 | -1061.8934 | 2019.9868 | 1786.2657 | -978.723 | 2255.1031 | 1600.3148 | -748.6877 | 2016.2519 | 1789.2196 | -982.3771 | 2238.0232 | 1613.8232 | -765.3985 | 2154.8957 | 1679.5678 | -846.7295
AEP | 2031 | 3 | 2356.2887 | 1520.2883 | -649.6888 | 2152.6042 | 1681.3801 | -848.9716 | 2388.322 | 1494.9535 | -618.3477 | 1969.4365 | 1826.2454 | -1028.1809 | 1929.2681 | 1858.0142 | -1067.4812 | 2169.7019 | 1667.8577 | -832.2433 | 2256.8956 | 1598.8972 | -746.9339 | 1936.6837 | 1852.1492 | -1060.2258 | 2144.3627 | 1687.8982 | -857.0349 | 2305.344 | 1560.5798 | -699.5325 | 2000.5675 | 1801.6242 | -997.7226 | 1807.4817 | 1954.3337 | -1186.6357 | 2197.4828 | 1645.8861 | -805.0628 | 2041.5622 | 1769.202 | -957.6138 | 2082.2457 | 1737.0258 | -917.8095 | 1955.8372 | 1837.0009 | -1041.4863 | 1827.9699 | 1938.1298 | -1166.5903 | 2343.9349 | 1530.0587 | -661.7756 | 2265.4232 | 1592.1528 | -738.5906 | 2206.1326 | 1639.0451 | -796.5999 | 2002.3349 | 1800.2264 | -995.9934 | 1943.6368 | 1846.6501 | -1053.423 | 2029.1588 | 1779.0117 | -969.7492 | 2265.6982 | 1591.9353 | -738.3215 | 2025.4013 | 1781.9834 | -973.4255 | 2248.5149 | 1605.5254 | -755.1335 | 2164.8843 | 1671.6679 | -836.9568
AEP | 2031 | 4 | 2356.2887 | 1520.2883 | -649.6888 | 2152.6042 | 1681.3801 | -848.9716 | 2388.322 | 1494.9535 | -618.3477 | 1969.4365 | 1826.2454 | -1028.1809 | 1929.2681 | 1858.0142 | -1067.4812 | 2169.7019 | 1667.8577 | -832.2433 | 2256.8956 | 1598.8972 | -746.9339 | 1936.6837 | 1852.1492 | -1060.2258 | 2144.3627 | 1687.8982 | -857.0349 | 2305.344 | 1560.5798 | -699.5325 | 2000.5675 | 1801.6242 | -997.7226 | 1807.4817 | 1954.3337 | -1186.6357 | 2197.4828 | 1645.8861 | -805.0628 | 2041.5622 | 1769.202 | -957.6138 | 2082.2457 | 1737.0258 | -917.8095 | 1955.8372 | 1837.0009 | -1041.4863 | 1827.9699 | 1938.1298 | -1166.5903 | 2343.9349 | 1530.0587 | -661.7756 | 2265.4232 | 1592.1528 | -738.5906 | 2206.1326 | 1639.0451 | -796.5999 | 2002.3349 | 1800.2264 | -995.9934 | 1943.6368 | 1846.6501 | -1053.423 | 2029.1588 | 1779.0117 | -969.7492 | 2265.6982 | 1591.9353 | -738.3215 | 2025.4013 | 1781.9834 | -973.4255 | 2248.5149 | 1605.5254 | -755.1335 | 2164.8843 | 1671.6679 | -836.9568
AEP | 2032 | 1 | 2356.2887 | 1520.2883 | -649.6888 | 2152.6042 | 1681.3801 | -848.9716 | 2388.322 | 1494.9535 | -618.3477 | 1969.4365 | 1826.2454 | -1028.1809 | 1929.2681 | 1858.0142 | -1067.4812 | 2169.7019 | 1667.8577 | -832.2433 | 2256.8956 | 1598.8972 | -746.9339 | 1936.6837 | 1852.1492 | -1060.2258 | 2144.3627 | 1687.8982 | -857.0349 | 2305.344 | 1560.5798 | -699.5325 | 2000.5675 | 1801.6242 | -997.7226 | 1807.4817 | 1954.3337 | -1186.6357 | 2197.4828 | 1645.8861 | -805.0628 | 2041.5622 | 1769.202 | -957.6138 | 2082.2457 | 1737.0258 | -917.8095 | 1955.8372 | 1837.0009 | -1041.4863 | 1827.9699 | 1938.1298 | -1166.5903 | 2343.9349 | 1530.0587 | -661.7756 | 2265.4232 | 1592.1528 | -738.5906 | 2206.1326 | 1639.0451 | -796.5999 | 2002.3349 | 1800.2264 | -995.9934 | 1943.6368 | 1846.6501 | -1053.423 | 2029.1588 | 1779.0117 | -969.7492 | 2265.6982 | 1591.9353 | -738.3215 | 2025.4013 | 1781.9834 | -973.4255 | 2248.5149 | 1605.5254 | -755.1335 | 2164.8843 | 1671.6679 | -836.9568
AEP | 2032 | 2 | 2356.2887 | 1520.2883 | -649.6888 | 2152.6042 | 1681.3801 | -848.9716 | 2388.322 | 1494.9535 | -618.3477 | 1969.4365 | 1826.2454 | -1028.1809 | 1929.2681 | 1858.0142 | -1067.4812 | 2169.7019 | 1667.8577 | -832.2433 | 2256.8956 | 1598.8972 | -746.9339 | 1936.6837 | 1852.1492 | -1060.2258 | 2144.3627 | 1687.8982 | -857.0349 | 2305.344 | 1560.5798 | -699.5325 | 2000.5675 | 1801.6242 | -997.7226 | 1807.4817 | 1954.3337 | -1186.6357 | 2197.4828 | 1645.8861 | -805.0628 | 2041.5622 | 1769.202 | -957.6138 | 2082.2457 | 1737.0258 | -917.8095 | 1955.8372 | 1837.0009 | -1041.4863 | 1827.9699 | 1938.1298 | -1166.5903 | 2343.9349 | 1530.0587 | -661.7756 | 2265.4232 | 1592.1528 | -738.5906 | 2206.1326 | 1639.0451 | -796.5999 | 2002.3349 | 1800.2264 | -995.9934 | 1943.6368 | 1846.6501 | -1053.423 | 2029.1588 | 1779.0117 | -969.7492 | 2265.6982 | 1591.9353 | -738.3215 | 2025.4013 | 1781.9834 | -973.4255 | 2248.5149 | 1605.5254 | -755.1335 | 2164.8843 | 1671.6679 | -836.9568
AEP | 2032 | 3 | 2367.4236 | 1511.4818 | -638.7945 | 2162.5142 | 1673.5424 | -839.2757 | 2399.6495 | 1485.9947 | -607.265 | 1978.2451 | 1819.2788 | -1019.5627 | 1937.8351 | 1851.2386 | -1059.0994 | 2179.7148 | 1659.9386 | -822.4468 | 2267.4328 | 1590.5634 | -736.6244 | 1945.2953 | 1845.3384 | -1051.8003 | 2154.2232 | 1680.0996 | -847.3875 | 2316.1726 | 1552.0157 | -688.9379 | 2009.5632 | 1794.5096 | -988.9213 | 1815.3163 | 1948.1373 | -1178.9704 | 2207.6627 | 1637.8349 | -795.1029 | 2050.8045 | 1761.8923 | -948.5713 | 2091.7327 | 1729.5227 | -908.5276 | 1964.564 | 1830.099 | -1032.9481 | 1835.9277 | 1931.836 | -1158.8044 | 2354.9955 | 1521.311 | -650.954 | 2276.0117 | 1583.7785 | -728.231 | 2216.3646 | 1630.9527 | -786.5891 | 2011.3413 | 1793.1033 | -987.1816 | 1952.2902 | 1839.8062 | -1044.9566 | 2038.3265 | 1771.761 | -960.7796 | 2276.2884 | 1583.5597 | -727.9603 | 2034.5464 | 1774.7507 | -964.478 | 2259.0017 | 1597.2315 | -744.8733 | 2174.8682 | 1663.7718 | -827.1887
AEP | 2032 | 4 | 2367.4236 | 1511.4818 | -638.7945 | 2162.5142 | 1673.5424 | -839.2757 | 2399.6495 | 1485.9947 | -607.265 | 1978.2451 | 1819.2788 | -1019.5627 | 1937.8351 | 1851.2386 | -1059.0994 | 2179.7148 | 1659.9386 | -822.4468 | 2267.4328 | 1590.5634 | -736.6244 | 1945.2953 | 1845.3384 | -1051.8003 | 2154.2232 | 1680.0996 | -847.3875 | 2316.1726 | 1552.0157 | -688.9379 | 2009.5632 | 1794.5096 | -988.9213 | 1815.3163 | 1948.1373 | -1178.9704 | 2207.6627 | 1637.8349 | -795.1029 | 2050.8045 | 1761.8923 | -948.5713 | 2091.7327 | 1729.5227 | -908.5276 | 1964.564 | 1830.099 | -1032.9481 | 1835.9277 | 1931.836 | -1158.8044 | 2354.9955 | 1521.311 | -650.954 | 2276.0117 | 1583.7785 | -728.231 | 2216.3646 | 1630.9527 | -786.5891 | 2011.3413 | 1793.1033 | -987.1816 | 1952.2902 | 1839.8062 | -1044.9566 | 2038.3265 | 1771.761 | -960.7796 | 2276.2884 | 1583.5597 | -727.9603 | 2034.5464 | 1774.7507 | -964.478 | 2259.0017 | 1597.2315 | -744.8733 | 2174.8682 | 1663.7718 | -827.1887
AEP | 2033 | 1 | 2367.4236 | 1511.4818 | -638.7945 | 2162.5142 | 1673.5424 | -839.2757 | 2399.6495 | 1485.9947 | -607.265 | 1978.2451 | 1819.2788 | -1019.5627 | 1937.8351 | 1851.2386 | -1059.0994 | 2179.7148 | 1659.9386 | -822.4468 | 2267.4328 | 1590.5634 | -736.6244 | 1945.2953 | 1845.3384 | -1051.8003 | 2154.2232 | 1680.0996 | -847.3875 | 2316.1726 | 1552.0157 | -688.9379 | 2009.5632 | 1794.5096 | -988.9213 | 1815.3163 | 1948.1373 | -1178.9704 | 2207.6627 | 1637.8349 | -795.1029 | 2050.8045 | 1761.8923 | -948.5713 | 2091.7327 | 1729.5227 | -908.5276 | 1964.564 | 1830.099 | -1032.9481 | 1835.9277 | 1931.836 | -1158.8044 | 2354.9955 | 1521.311 | -650.954 | 2276.0117 | 1583.7785 | -728.231 | 2216.3646 | 1630.9527 | -786.5891 | 2011.3413 | 1793.1033 | -987.1816 | 1952.2902 | 1839.8062 | -1044.9566 | 2038.3265 | 1771.761 | -960.7796 | 2276.2884 | 1583.5597 | -727.9603 | 2034.5464 | 1774.7507 | -964.478 | 2259.0017 | 1597.2315 | -744.8733 | 2174.8682 | 1663.7718 | -827.1887
AEP | 2033 | 2 | 2367.4236 | 1511.4818 | -638.7945 | 2162.5142 | 1673.5424 | -839.2757 | 2399.6495 | 1485.9947 | -607.265 | 1978.2451 | 1819.2788 | -1019.5627 | 1937.8351 | 1851.2386 | -1059.0994 | 2179.7148 | 1659.9386 | -822.4468 | 2267.4328 | 1590.5634 | -736.6244 | 1945.2953 | 1845.3384 | -1051.8003 | 2154.2232 | 1680.0996 | -847.3875 | 2316.1726 | 1552.0157 | -688.9379 | 2009.5632 | 1794.5096 | -988.9213 | 1815.3163 | 1948.1373 | -1178.9704 | 2207.6627 | 1637.8349 | -795.1029 | 2050.8045 | 1761.8923 | -948.5713 | 2091.7327 | 1729.5227 | -908.5276 | 1964.564 | 1830.099 | -1032.9481 | 1835.9277 | 1931.836 | -1158.8044 | 2354.9955 | 1521.311 | -650.954 | 2276.0117 | 1583.7785 | -728.231 | 2216.3646 | 1630.9527 | -786.5891 | 2011.3413 | 1793.1033 | -987.1816 | 1952.2902 | 1839.8062 | -1044.9566 | 2038.3265 | 1771.761 | -960.7796 | 2276.2884 | 1583.5597 | -727.9603 | 2034.5464 | 1774.7507 | -964.478 | 2259.0017 | 1597.2315 | -744.8733 | 2174.8682 | 1663.7718 | -827.1887
AEP | 2033 | 3 | 2378.2918 | 1502.8862 | -628.1611 | 2172.1869 | 1665.8923 | -829.812 | 2410.7057 | 1477.2504 | -596.4477 | 1986.8426 | 1812.4791 | -1011.1509 | 1946.1969 | 1844.6253 | -1050.9183 | 2189.4878 | 1652.2092 | -812.885 | 2277.7176 | 1582.4292 | -726.5619 | 1953.7007 | 1838.6907 | -1043.5766 | 2163.8475 | 1672.4878 | -837.9712 | 2326.7418 | 1543.6566 | -678.5971 | 2018.3436 | 1787.5653 | -980.3307 | 1822.9633 | 1942.0894 | -1171.4887 | 2217.5988 | 1629.9766 | -785.3815 | 2059.8254 | 1754.7578 | -939.7453 | 2100.9924 | 1722.1993 | -899.468 | 1973.0817 | 1823.3624 | -1024.6144 | 1843.695 | 1925.693 | -1151.205 | 2365.7912 | 1512.7728 | -640.3916 | 2286.3465 | 1575.6047 | -718.1194 | 2226.3514 | 1623.0542 | -776.818 | 2020.132 | 1786.1509 | -978.5809 | 1960.7364 | 1833.1262 | -1036.693 | 2047.2747 | 1764.6841 | -952.0248 | 2286.6249 | 1575.3846 | -717.8471 | 2043.4725 | 1767.6911 | -955.7448 | 2269.2373 | 1589.1362 | -734.8589 | 2184.6129 | 1656.0647 | -817.6545
AEP | 2033 | 4 | 2378.2918 | 1502.8862 | -628.1611 | 2172.1869 | 1665.8923 | -829.812 | 2410.7057 | 1477.2504 | -596.4477 | 1986.8426 | 1812.4791 | -1011.1509 | 1946.1969 | 1844.6253 | -1050.9183 | 2189.4878 | 1652.2092 | -812.885 | 2277.7176 | 1582.4292 | -726.5619 | 1953.7007 | 1838.6907 | -1043.5766 | 2163.8475 | 1672.4878 | -837.9712 | 2326.7418 | 1543.6566 | -678.5971 | 2018.3436 | 1787.5653 | -980.3307 | 1822.9633 | 1942.0894 | -1171.4887 | 2217.5988 | 1629.9766 | -785.3815 | 2059.8254 | 1754.7578 | -939.7453 | 2100.9924 | 1722.1993 | -899.468 | 1973.0817 | 1823.3624 | -1024.6144 | 1843.695 | 1925.693 | -1151.205 | 2365.7912 | 1512.7728 | -640.3916 | 2286.3465 | 1575.6047 | -718.1194 | 2226.3514 | 1623.0542 | -776.818 | 2020.132 | 1786.1509 | -978.5809 | 1960.7364 | 1833.1262 | -1036.693 | 2047.2747 | 1764.6841 | -952.0248 | 2286.6249 | 1575.3846 | -717.8471 | 2043.4725 | 1767.6911 | -955.7448 | 2269.2373 | 1589.1362 | -734.8589 | 2184.6129 | 1656.0647 | -817.6545
AEP | 2034 | 1 | 2378.2918 | 1502.8862 | -628.1611 | 2172.1869 | 1665.8923 | -829.812 | 2410.7057 | 1477.2504 | -596.4477 | 1986.8426 | 1812.4791 | -1011.1509 | 1946.1969 | 1844.6253 | -1050.9183 | 2189.4878 | 1652.2092 | -812.885 | 2277.7176 | 1582.4292 | -726.5619 | 1953.7007 | 1838.6907 | -1043.5766 | 2163.8475 | 1672.4878 | -837.9712 | 2326.7418 | 1543.6566 | -678.5971 | 2018.3436 | 1787.5653 | -980.3307 | 1822.9633 | 1942.0894 | -1171.4887 | 2217.5988 | 1629.9766 | -785.3815 | 2059.8254 | 1754.7578 | -939.7453 | 2100.9924 | 1722.1993 | -899.468 | 1973.0817 | 1823.3624 | -1024.6144 | 1843.695 | 1925.693 | -1151.205 | 2365.7912 | 1512.7728 | -640.3916 | 2286.3465 | 1575.6047 | -718.1194 | 2226.3514 | 1623.0542 | -776.818 | 2020.132 | 1786.1509 | -978.5809 | 1960.7364 | 1833.1262 | -1036.693 | 2047.2747 | 1764.6841 | -952.0248 | 2286.6249 | 1575.3846 | -717.8471 | 2043.4725 | 1767.6911 | -955.7448 | 2269.2373 | 1589.1362 | -734.8589 | 2184.6129 | 1656.0647 | -817.6545
AEP | 2034 | 2 | 2378.2918 | 1502.8862 | -628.1611 | 2172.1869 | 1665.8923 | -829.812 | 2410.7057 | 1477.2504 | -596.4477 | 1986.8426 | 1812.4791 | -1011.1509 | 1946.1969 | 1844.6253 | -1050.9183 | 2189.4878 | 1652.2092 | -812.885 | 2277.7176 | 1582.4292 | -726.5619 | 1953.7007 | 1838.6907 | -1043.5766 | 2163.8475 | 1672.4878 | -837.9712 | 2326.7418 | 1543.6566 | -678.5971 | 2018.3436 | 1787.5653 | -980.3307 | 1822.9633 | 1942.0894 | -1171.4887 | 2217.5988 | 1629.9766 | -785.3815 | 2059.8254 | 1754.7578 | -939.7453 | 2100.9924 | 1722.1993 | -899.468 | 1973.0817 | 1823.3624 | -1024.6144 | 1843.695 | 1925.693 | -1151.205 | 2365.7912 | 1512.7728 | -640.3916 | 2286.3465 | 1575.6047 | -718.1194 | 2226.3514 | 1623.0542 | -776.818 | 2020.132 | 1786.1509 | -978.5809 | 1960.7364 | 1833.1262 | -1036.693 | 2047.2747 | 1764.6841 | -952.0248 | 2286.6249 | 1575.3846 | -717.8471 | 2043.4725 | 1767.6911 | -955.7448 | 2269.2373 | 1589.1362 | -734.8589 | 2184.6129 | 1656.0647 | -817.6545
AEP | 2034 | 3 | 2389.4515 | 1494.0602 | -617.2426 | 2182.119 | 1658.0372 | -820.0946 | 2422.0585 | 1468.2717 | -585.3403 | 1995.6708 | 1805.497 | -1002.5135 | 1954.783 | 1837.8347 | -1042.5177 | 2199.523 | 1644.2726 | -803.0667 | 2288.2783 | 1574.0769 | -716.2294 | 1962.3314 | 1831.8647 | -1035.1324 | 2173.73 | 1664.672 | -828.3023 | 2337.5944 | 1535.0734 | -667.979 | 2027.3593 | 1780.4349 | -971.5098 | 1830.8154 | 1935.8793 | -1163.8063 | 2227.8013 | 1621.9075 | -775.3994 | 2069.0883 | 1747.4319 | -930.6826 | 2110.5005 | 1714.6795 | -890.1654 | 1981.8279 | 1816.4452 | -1016.0572 | 1851.6705 | 1919.3852 | -1143.4018 | 2376.8765 | 1504.0056 | -629.5459 | 2296.9586 | 1567.2118 | -707.7367 | 2236.6061 | 1614.9439 | -766.7849 | 2029.1585 | 1779.012 | -969.7495 | 1969.409 | 1826.2671 | -1028.2077 | 2056.4628 | 1757.4173 | -943.0353 | 2297.2385 | 1566.9904 | -707.4628 | 2052.638 | 1760.4423 | -946.7774 | 2279.7475 | 1580.8239 | -724.5759 | 2194.619 | 1648.151 | -807.8647
AEP | 2034 | 4 | 2389.4515 | 1494.0602 | -617.2426 | 2182.119 | 1658.0372 | -820.0946 | 2422.0585 | 1468.2717 | -585.3403 | 1995.6708 | 1805.497 | -1002.5135 | 1954.783 | 1837.8347 | -1042.5177 | 2199.523 | 1644.2726 | -803.0667 | 2288.2783 | 1574.0769 | -716.2294 | 1962.3314 | 1831.8647 | -1035.1324 | 2173.73 | 1664.672 | -828.3023 | 2337.5944 | 1535.0734 | -667.979 | 2027.3593 | 1780.4349 | -971.5098 | 1830.8154 | 1935.8793 | -1163.8063 | 2227.8013 | 1621.9075 | -775.3994 | 2069.0883 | 1747.4319 | -930.6826 | 2110.5005 | 1714.6795 | -890.1654 | 1981.8279 | 1816.4452 | -1016.0572 | 1851.6705 | 1919.3852 | -1143.4018 | 2376.8765 | 1504.0056 | -629.5459 | 2296.9586 | 1567.2118 | -707.7367 | 2236.6061 | 1614.9439 | -766.7849 | 2029.1585 | 1779.012 | -969.7495 | 1969.409 | 1826.2671 | -1028.2077 | 2056.4628 | 1757.4173 | -943.0353 | 2297.2385 | 1566.9904 | -707.4628 | 2052.638 | 1760.4423 | -946.7774 | 2279.7475 | 1580.8239 | -724.5759 | 2194.619 | 1648.151 | -807.8647
AEP | 2035 | 1 | 2389.4515 | 1494.0602 | -617.2426 | 2182.119 | 1658.0372 | -820.0946 | 2422.0585 | 1468.2717 | -585.3403 | 1995.6708 | 1805.497 | -1002.5135 | 1954.783 | 1837.8347 | -1042.5177 | 2199.523 | 1644.2726 | -803.0667 | 2288.2783 | 1574.0769 | -716.2294 | 1962.3314 | 1831.8647 | -1035.1324 | 2173.73 | 1664.672 | -828.3023 | 2337.5944 | 1535.0734 | -667.979 | 2027.3593 | 1780.4349 | -971.5098 | 1830.8154 | 1935.8793 | -1163.8063 | 2227.8013 | 1621.9075 | -775.3994 | 2069.0883 | 1747.4319 | -930.6826 | 2110.5005 | 1714.6795 | -890.1654 | 1981.8279 | 1816.4452 | -1016.0572 | 1851.6705 | 1919.3852 | -1143.4018 | 2376.8765 | 1504.0056 | -629.5459 | 2296.9586 | 1567.2118 | -707.7367 | 2236.6061 | 1614.9439 | -766.7849 | 2029.1585 | 1779.012 | -969.7495 | 1969.409 | 1826.2671 | -1028.2077 | 2056.4628 | 1757.4173 | -943.0353 | 2297.2385 | 1566.9904 | -707.4628 | 2052.638 | 1760.4423 | -946.7774 | 2279.7475 | 1580.8239 | -724.5759 | 2194.619 | 1648.151 | -807.8647
AEP | 2035 | 2 | 2389.4515 | 1494.0602 | -617.2426 | 2182.119 | 1658.0372 | -820.0946 | 2422.0585 | 1468.2717 | -585.3403 | 1995.6708 | 1805.497 | -1002.5135 | 1954.783 | 1837.8347 | -1042.5177 | 2199.523 | 1644.2726 | -803.0667 | 2288.2783 | 1574.0769 | -716.2294 | 1962.3314 | 1831.8647 | -1035.1324 | 2173.73 | 1664.672 | -828.3023 | 2337.5944 | 1535.0734 | -667.979 | 2027.3593 | 1780.4349 | -971.5098 | 1830.8154 | 1935.8793 | -1163.8063 | 2227.8013 | 1621.9075 | -775.3994 | 2069.0883 | 1747.4319 | -930.6826 | 2110.5005 | 1714.6795 | -890.1654 | 1981.8279 | 1816.4452 | -1016.0572 | 1851.6705 | 1919.3852 | -1143.4018 | 2376.8765 | 1504.0056 | -629.5459 | 2296.9586 | 1567.2118 | -707.7367 | 2236.6061 | 1614.9439 | -766.7849 | 2029.1585 | 1779.012 | -969.7495 | 1969.409 | 1826.2671 | -1028.2077 | 2056.4628 | 1757.4173 | -943.0353 | 2297.2385 | 1566.9904 | -707.4628 | 2052.638 | 1760.4423 | -946.7774 | 2279.7475 | 1580.8239 | -724.5759 | 2194.619 | 1648.151 | -807.8647
AEP | 2035 | 3 | 2400.9465 | 1484.9689 | -605.9961 | 2192.3495 | 1649.946 | -810.0852 | 2433.7523 | 1459.0232 | -573.8992 | 2004.7642 | 1798.3051 | -993.6166 | 1963.627 | 1830.8401 | -1033.8648 | 2209.8596 | 1636.0974 | -792.9535 | 2299.1562 | 1565.4737 | -705.5866 | 1971.2215 | 1824.8337 | -1026.4344 | 2183.9093 | 1656.6212 | -818.343 | 2348.7731 | 1526.2322 | -657.0419 | 2036.646 | 1773.0902 | -962.4238 | 1838.9034 | 1929.4826 | -1155.8931 | 2238.3104 | 1613.596 | -765.1174 | 2078.6294 | 1739.8859 | -921.3477 | 2120.2942 | 1706.9337 | -880.5833 | 1990.8369 | 1809.3201 | -1007.243 | 1859.8857 | 1912.8879 | -1135.3642 | 2388.2947 | 1494.9751 | -618.3744 | 2307.8895 | 1558.5667 | -697.0421 | 2247.1689 | 1606.5899 | -756.4504 | 2038.4561 | 1771.6586 | -960.6528 | 1978.3423 | 1819.2019 | -1019.4676 | 2065.9269 | 1749.9322 | -933.7757 | 2308.1711 | 1558.3439 | -696.7665 | 2062.0788 | 1752.9756 | -937.5406 | 2290.5734 | 1572.2618 | -713.9839 | 2204.9258 | 1639.9995 | -797.7807
AEP | 2035 | 4 | 2400.9465 | 1484.9689 | -605.9961 | 2192.3495 | 1649.946 | -810.0852 | 2433.7523 | 1459.0232 | -573.8992 | 2004.7642 | 1798.3051 | -993.6166 | 1963.627 | 1830.8401 | -1033.8648 | 2209.8596 | 1636.0974 | -792.9535 | 2299.1562 | 1565.4737 | -705.5866 | 1971.2215 | 1824.8337 | -1026.4344 | 2183.9093 | 1656.6212 | -818.343 | 2348.7731 | 1526.2322 | -657.0419 | 2036.646 | 1773.0902 | -962.4238 | 1838.9034 | 1929.4826 | -1155.8931 | 2238.3104 | 1613.596 | -765.1174 | 2078.6294 | 1739.8859 | -921.3477 | 2120.2942 | 1706.9337 | -880.5833 | 1990.8369 | 1809.3201 | -1007.243 | 1859.8857 | 1912.8879 | -1135.3642 | 2388.2947 | 1494.9751 | -618.3744 | 2307.8895 | 1558.5667 | -697.0421 | 2247.1689 | 1606.5899 | -756.4504 | 2038.4561 | 1771.6586 | -960.6528 | 1978.3423 | 1819.2019 | -1019.4676 | 2065.9269 | 1749.9322 | -933.7757 | 2308.1711 | 1558.3439 | -696.7665 | 2062.0788 | 1752.9756 | -937.5406 | 2290.5734 | 1572.2618 | -713.9839 | 2204.9258 | 1639.9995 | -797.7807
AEP | 2036 | 1 | 2400.9465 | 1484.9689 | -605.9961 | 2192.3495 | 1649.946 | -810.0852 | 2433.7523 | 1459.0232 | -573.8992 | 2004.7642 | 1798.3051 | -993.6166 | 1963.627 | 1830.8401 | -1033.8648 | 2209.8596 | 1636.0974 | -792.9535 | 2299.1562 | 1565.4737 | -705.5866 | 1971.2215 | 1824.8337 | -1026.4344 | 2183.9093 | 1656.6212 | -818.343 | 2348.7731 | 1526.2322 | -657.0419 | 2036.646 | 1773.0902 | -962.4238 | 1838.9034 | 1929.4826 | -1155.8931 | 2238.3104 | 1613.596 | -765.1174 | 2078.6294 | 1739.8859 | -921.3477 | 2120.2942 | 1706.9337 | -880.5833 | 1990.8369 | 1809.3201 | -1007.243 | 1859.8857 | 1912.8879 | -1135.3642 | 2388.2947 | 1494.9751 | -618.3744 | 2307.8895 | 1558.5667 | -697.0421 | 2247.1689 | 1606.5899 | -756.4504 | 2038.4561 | 1771.6586 | -960.6528 | 1978.3423 | 1819.2019 | -1019.4676 | 2065.9269 | 1749.9322 | -933.7757 | 2308.1711 | 1558.3439 | -696.7665 | 2062.0788 | 1752.9756 | -937.5406 | 2290.5734 | 1572.2618 | -713.9839 | 2204.9258 | 1639.9995 | -797.7807
AEP | 2036 | 2 | 2400.9465 | 1484.9689 | -605.9961 | 2192.3495 | 1649.946 | -810.0852 | 2433.7523 | 1459.0232 | -573.8992 | 2004.7642 | 1798.3051 | -993.6166 | 1963.627 | 1830.8401 | -1033.8648 | 2209.8596 | 1636.0974 | -792.9535 | 2299.1562 | 1565.4737 | -705.5866 | 1971.2215 | 1824.8337 | -1026.4344 | 2183.9093 | 1656.6212 | -818.343 | 2348.7731 | 1526.2322 | -657.0419 | 2036.646 | 1773.0902 | -962.4238 | 1838.9034 | 1929.4826 | -1155.8931 | 2238.3104 | 1613.596 | -765.1174 | 2078.6294 | 1739.8859 | -921.3477 | 2120.2942 | 1706.9337 | -880.5833 | 1990.8369 | 1809.3201 | -1007.243 | 1859.8857 | 1912.8879 | -1135.3642 | 2388.2947 | 1494.9751 | -618.3744 | 2307.8895 | 1558.5667 | -697.0421 | 2247.1689 | 1606.5899 | -756.4504 | 2038.4561 | 1771.6586 | -960.6528 | 1978.3423 | 1819.2019 | -1019.4676 | 2065.9269 | 1749.9322 | -933.7757 | 2308.1711 | 1558.3439 | -696.7665 | 2062.0788 | 1752.9756 | -937.5406 | 2290.5734 | 1572.2618 | -713.9839 | 2204.9258 | 1639.9995 | -797.7807
AEP | 2036 | 3 | 2413.0547 | 1475.3927 | -594.1495 | 2203.1258 | 1641.4231 | -799.5417 | 2446.07 | 1449.2812 | -561.8477 | 2014.3427 | 1790.7296 | -984.2451 | 1972.9428 | 1823.4723 | -1024.7503 | 2220.7477 | 1627.4862 | -782.3007 | 2310.6145 | 1556.4115 | -694.3759 | 1980.5858 | 1817.4275 | -1017.2725 | 2194.6317 | 1648.141 | -807.8523 | 2360.5482 | 1516.9195 | -645.5213 | 2046.4281 | 1765.3536 | -952.8531 | 1847.4228 | 1922.7446 | -1147.5577 | 2249.3802 | 1604.841 | -754.2869 | 2088.6796 | 1731.9374 | -911.5147 | 2130.6104 | 1698.7748 | -870.4901 | 2000.3265 | 1801.8149 | -997.9584 | 1868.5392 | 1906.044 | -1126.8978 | 2400.3222 | 1485.4627 | -606.6069 | 2319.4035 | 1549.4604 | -685.7769 | 2258.2953 | 1597.7902 | -745.5645 | 2048.2497 | 1763.9129 | -951.0708 | 1987.7521 | 1811.7598 | -1010.2611 | 2075.896 | 1742.0478 | -924.0221 | 2319.687 | 1549.2362 | -685.4995 | 2072.0233 | 1745.1107 | -927.8111 | 2301.9768 | 1563.2429 | -702.8269 | 2215.7824 | 1631.4132 | -787.1587
AEP | 2036 | 4 | 2413.0547 | 1475.3927 | -594.1495 | 2203.1258 | 1641.4231 | -799.5417 | 2446.07 | 1449.2812 | -561.8477 | 2014.3427 | 1790.7296 | -984.2451 | 1972.9428 | 1823.4723 | -1024.7503 | 2220.7477 | 1627.4862 | -782.3007 | 2310.6145 | 1556.4115 | -694.3759 | 1980.5858 | 1817.4275 | -1017.2725 | 2194.6317 | 1648.141 | -807.8523 | 2360.5482 | 1516.9195 | -645.5213 | 2046.4281 | 1765.3536 | -952.8531 | 1847.4228 | 1922.7446 | -1147.5577 | 2249.3802 | 1604.841 | -754.2869 | 2088.6796 | 1731.9374 | -911.5147 | 2130.6104 | 1698.7748 | -870.4901 | 2000.3265 | 1801.8149 | -997.9584 | 1868.5392 | 1906.044 | -1126.8978 | 2400.3222 | 1485.4627 | -606.6069 | 2319.4035 | 1549.4604 | -685.7769 | 2258.2953 | 1597.7902 | -745.5645 | 2048.2497 | 1763.9129 | -951.0708 | 1987.7521 | 1811.7598 | -1010.2611 | 2075.896 | 1742.0478 | -924.0221 | 2319.687 | 1549.2362 | -685.4995 | 2072.0233 | 1745.1107 | -927.8111 | 2301.9768 | 1563.2429 | -702.8269 | 2215.7824 | 1631.4132 | -787.1587
APS | 1998 | 1 | 865.4979 | 460.8228 | -189.2566 | 818.9408 | 449.4865 | -166.3538 | 882.4667 | 464.9546 | -197.604 | 711.5333 | 423.3335 | -113.5169 | 673.608 | 414.0989 | -94.8603 | 747.8474 | 432.1757 | -131.3809 | 744.8026 | 431.4343 | -129.883 | 654.9909 | 409.5658 | -85.702 | 724.4422 | 426.4767 | -119.8671 | 809.7045 | 447.2375 | -161.8102 | 703.2828 | 421.3245 | -109.4582 | 645.0036 | 407.1339 | -80.789 | 815.3452 | 448.611 | -164.585 | 711.707 | 423.3758 | -113.6023 | 690.7312 | 418.2683 | -103.2837 | 671.5823 | 413.6057 | -93.8638 | 640.9584 | 406.149 | -78.799 | 797.9242 | 444.3691 | -156.0151 | 777.5769 | 439.4147 | -146.0056 | 765.9414 | 436.5815 | -140.2818 | 692.9792 | 418.8157 | -104.3896 | 637.3488 | 405.2701 | -77.0234 | 713.3931 | 423.7863 | -114.4318 | 804.0072 | 445.8503 | -159.0075 | 714.2093 | 423.9851 | -114.8333 | 759.7162 | 435.0657 | -137.2195 | 740.9187 | 430.4886 | -127.9724
APS | 1998 | 2 | 865.4979 | 460.8228 | -189.2566 | 818.9408 | 449.4865 | -166.3538 | 882.4667 | 464.9546 | -197.604 | 711.5333 | 423.3335 | -113.5169 | 673.608 | 414.0989 | -94.8603 | 747.8474 | 432.1757 | -131.3809 | 744.8026 | 431.4343 | -129.883 | 654.9909 | 409.5658 | -85.702 | 724.4422 | 426.4767 | -119.8671 | 809.7045 | 447.2375 | -161.8102 | 703.2828 | 421.3245 | -109.4582 | 645.0036 | 407.1339 | -80.789 | 815.3452 | 448.611 | -164.585 | 711.707 | 423.3758 | -113.6023 | 690.7312 | 418.2683 | -103.2837 | 671.5823 | 413.6057 | -93.8638 | 640.9584 | 406.149 | -78.799 | 797.9242 | 444.3691 | -156.0151 | 777.5769 | 439.4147 | -146.0056 | 765.9414 | 436.5815 | -140.2818 | 692.9792 | 418.8157 | -104.3896 | 637.3488 | 405.2701 | -77.0234 | 713.3931 | 423.7863 | -114.4318 | 804.0072 | 445.8503 | -159.0075 | 714.2093 | 423.9851 | -114.8333 | 759.7162 | 435.0657 | -137.2195 | 740.9187 | 430.4886 | -127.9724
APS | 1998 | 3 | 874.3401 | 462.9759 | -193.6063 | 827.1983 | 451.4971 | -170.4159 | 891.5221 | 467.1596 | -202.0587 | 718.4416 | 425.0156 | -116.9153 | 680.0399 | 415.665 | -98.0243 | 755.2119 | 433.9689 | -135.0036 | 752.1288 | 433.2182 | -133.487 | 661.189 | 411.075 | -88.751 | 731.5126 | 428.1983 | -123.3453 | 817.8459 | 449.2199 | -165.8152 | 710.0875 | 422.9814 | -112.8056 | 651.0762 | 408.6126 | -83.7763 | 823.5575 | 450.6106 | -168.6249 | 718.6174 | 425.0584 | -117.0018 | 697.3782 | 419.8868 | -106.5536 | 677.9888 | 415.1656 | -97.0153 | 646.9802 | 407.6152 | -81.7613 | 805.9176 | 446.3154 | -159.9473 | 785.3147 | 441.2988 | -149.8121 | 773.5331 | 438.43 | -144.0164 | 699.6544 | 420.441 | -107.6733 | 643.3253 | 406.7253 | -79.9633 | 720.3248 | 425.4741 | -117.8417 | 812.0771 | 447.8152 | -162.9773 | 721.1512 | 425.6754 | -118.2482 | 767.2297 | 436.8952 | -140.9156 | 748.196 | 432.2606 | -131.5524
APS | 1998 | 4 | 874.3401 | 462.9759 | -193.6063 | 827.1983 | 451.4971 | -170.4159 | 891.5221 | 467.1596 | -202.0587 | 718.4416 | 425.0156 | -116.9153 | 680.0399 | 415.665 | -98.0243 | 755.2119 | 433.9689 | -135.0036 | 752.1288 | 433.2182 | -133.487 | 661.189 | 411.075 | -88.751 | 731.5126 | 428.1983 | -123.3453 | 817.8459 | 449.2199 | -165.8152 | 710.0875 | 422.9814 | -112.8056 | 651.0762 | 408.6126 | -83.7763 | 823.5575 | 450.6106 | -168.6249 | 718.6174 | 425.0584 | -117.0018 | 697.3782 | 419.8868 | -106.5536 | 677.9888 | 415.1656 | -97.0153 | 646.9802 | 407.6152 | -81.7613 | 805.9176 | 446.3154 | -159.9473 | 785.3147 | 441.2988 | -149.8121 | 773.5331 | 438.43 | -144.0164 | 699.6544 | 420.441 | -107.6733 | 643.3253 | 406.7253 | -79.9633 | 720.3248 | 425.4741 | -117.8417 | 812.0771 | 447.8152 | -162.9773 | 721.1512 | 425.6754 | -118.2482 | 767.2297 | 436.8952 | -140.9156 | 748.196 | 432.2606 | -131.5524
APS | 1999 | 1 | 874.3401 | 462.9759 | -193.6063 | 827.1983 | 451.4971 | -170.4159 | 891.5221 | 467.1596 | -202.0587 | 718.4416 | 425.0156 | -116.9153 | 680.0399 | 415.665 | -98.0243 | 755.2119 | 433.9689 | -135.0036 | 752.1288 | 433.2182 | -133.487 | 661.189 | 411.075 | -88.751 | 731.5126 | 428.1983 | -123.3453 | 817.8459 | 449.2199 | -165.8152 | 710.0875 | 422.9814 | -112.8056 | 651.0762 | 408.6126 | -83.7763 | 823.5575 | 450.6106 | -168.6249 | 718.6174 | 425.0584 | -117.0018 | 697.3782 | 419.8868 | -106.5536 | 677.9888 | 415.1656 | -97.0153 | 646.9802 | 407.6152 | -81.7613 | 805.9176 | 446.3154 | -159.9473 | 785.3147 | 441.2988 | -149.8121 | 773.5331 | 438.43 | -144.0164 | 699.6544 | 420.441 | -107.6733 | 643.3253 | 406.7253 | -79.9633 | 720.3248 | 425.4741 | -117.8417 | 812.0771 | 447.8152 | -162.9773 | 721.1512 | 425.6754 | -118.2482 | 767.2297 | 436.8952 | -140.9156 | 748.196 | 432.2606 | -131.5524
APS | 1999 | 2 | 874.3401 | 462.9759 | -193.6063 | 827.1983 | 451.4971 | -170.4159 | 891.5221 | 467.1596 | -202.0587 | 718.4416 | 425.0156 | -116.9153 | 680.0399 | 415.665 | -98.0243 | 755.2119 | 433.9689 | -135.0036 | 752.1288 | 433.2182 | -133.487 | 661.189 | 411.075 | -88.751 | 731.5126 | 428.1983 | -123.3453 | 817.8459 | 449.2199 | -165.8152 | 710.0875 | 422.9814 | -112.8056 | 651.0762 | 408.6126 | -83.7763 | 823.5575 | 450.6106 | -168.6249 | 718.6174 | 425.0584 | -117.0018 | 697.3782 | 419.8868 | -106.5536 | 677.9888 | 415.1656 | -97.0153 | 646.9802 | 407.6152 | -81.7613 | 805.9176 | 446.3154 | -159.9473 | 785.3147 | 441.2988 | -149.8121 | 773.5331 | 438.43 | -144.0164 | 699.6544 | 420.441 | -107.6733 | 643.3253 | 406.7253 | -79.9633 | 720.3248 | 425.4741 | -117.8417 | 812.0771 | 447.8152 | -162.9773 | 721.1512 | 425.6754 | -118.2482 | 767.2297 | 436.8952 | -140.9156 | 748.196 | 432.2606 | -131.5524
APS | 1999 | 3 | 898.7576 | 468.9214 | -205.618 | 850.0008 | 457.0494 | -181.6331 | 916.5282 | 473.2484 | -214.3599 | 737.5185 | 429.6607 | -126.2997 | 697.8013 | 419.9898 | -106.7617 | 775.5484 | 438.9207 | -145.0078 | 772.3597 | 438.1443 | -143.4392 | 678.3046 | 415.2425 | -97.1707 | 751.0373 | 432.9524 | -132.95 | 840.3281 | 454.6942 | -176.8748 | 728.8782 | 427.5569 | -122.0493 | 667.8454 | 412.6958 | -92.0255 | 846.2354 | 456.1325 | -179.7808 | 737.7004 | 429.705 | -126.3892 | 715.7336 | 424.3562 | -115.5831 | 695.6799 | 419.4733 | -105.7181 | 663.6091 | 411.6643 | -89.9416 | 827.9912 | 451.6902 | -170.8059 | 806.6825 | 446.5017 | -160.3235 | 794.4973 | 443.5347 | -154.3293 | 718.0877 | 424.9294 | -116.7412 | 659.8289 | 410.7438 | -88.082 | 739.4662 | 430.135 | -127.2579 | 834.3616 | 453.2414 | -173.9397 | 740.321 | 430.3431 | -127.6784 | 787.978 | 441.9472 | -151.1222 | 768.2923 | 437.1539 | -141.4383
APS | 1999 | 4 | 898.7576 | 468.9214 | -205.618 | 850.0008 | 457.0494 | -181.6331 | 916.5282 | 473.2484 | -214.3599 | 737.5185 | 429.6607 | -126.2997 | 697.8013 | 419.9898 | -106.7617 | 775.5484 | 438.9207 | -145.0078 | 772.3597 | 438.1443 | -143.4392 | 678.3046 | 415.2425 | -97.1707 | 751.0373 | 432.9524 | -132.95 | 840.3281 | 454.6942 | -176.8748 | 728.8782 | 427.5569 | -122.0493 | 667.8454 | 412.6958 | -92.0255 | 846.2354 | 456.1325 | -179.7808 | 737.7004 | 429.705 | -126.3892 | 715.7336 | 424.3562 | -115.5831 | 695.6799 | 419.4733 | -105.7181 | 663.6091 | 411.6643 | -89.9416 | 827.9912 | 451.6902 | -170.8059 | 806.6825 | 446.5017 | -160.3235 | 794.4973 | 443.5347 | -154.3293 | 718.0877 | 424.9294 | -116.7412 | 659.8289 | 410.7438 | -88.082 | 739.4662 | 430.135 | -127.2579 | 834.3616 | 453.2414 | -173.9397 | 740.321 | 430.3431 | -127.6784 | 787.978 | 441.9472 | -151.1222 | 768.2923 | 437.1539 | -141.4383
APS | 2000 | 1 | 898.7576 | 468.9214 | -205.618 | 850.0008 | 457.0494 | -181.6331 | 916.5282 | 473.2484 | -214.3599 | 737.5185 | 429.6607 | -126.2997 | 697.8013 | 419.9898 | -106.7617 | 775.5484 | 438.9207 | -145.0078 | 772.3597 | 438.1443 | -143.4392 | 678.3046 | 415.2425 | -97.1707 | 751.0373 | 432.9524 | -132.95 | 840.3281 | 454.6942 | -176.8748 | 728.8782 | 427.5569 | -122.0493 | 667.8454 | 412.6958 | -92.0255 | 846.2354 | 456.1325 | -179.7808 | 737.7004 | 429.705 | -126.3892 | 715.7336 | 424.3562 | -115.5831 | 695.6799 | 419.4733 | -105.7181 | 663.6091 | 411.6643 | -89.9416 | 827.9912 | 451.6902 | -170.8059 | 806.6825 | 446.5017 | -160.3235 | 794.4973 | 443.5347 | -154.3293 | 718.0877 | 424.9294 | -116.7412 | 659.8289 | 410.7438 | -88.082 | 739.4662 | 430.135 | -127.2579 | 834.3616 | 453.2414 | -173.9397 | 740.321 | 430.3431 | -127.6784 | 787.978 | 441.9472 | -151.1222 | 768.2923 | 437.1539 | -141.4383
APS | 2000 | 2 | 898.7576 | 468.9214 | -205.618 | 850.0008 | 457.0494 | -181.6331 | 916.5282 | 473.2484 | -214.3599 | 737.5185 | 429.6607 | -126.2997 | 697.8013 | 419.9898 | -106.7617 | 775.5484 | 438.9207 | -145.0078 | 772.3597 | 438.1443 | -143.4392 | 678.3046 | 415.2425 | -97.1707 | 751.0373 | 432.9524 | -132.95 | 840.3281 | 454.6942 | -176.8748 | 728.8782 | 427.5569 | -122.0493 | 667.8454 | 412.6958 | -92.0255 | 846.2354 | 456.1325 | -179.7808 | 737.7004 | 429.705 | -126.3892 | 715.7336 | 424.3562 | -115.5831 | 695.6799 | 419.4733 | -105.7181 | 663.6091 | 411.6643 | -89.9416 | 827.9912 | 451.6902 | -170.8059 | 806.6825 | 446.5017 | -160.3235 | 794.4973 | 443.5347 | -154.3293 | 718.0877 | 424.9294 | -116.7412 | 659.8289 | 410.7438 | -88.082 | 739.4662 | 430.135 | -127.2579 | 834.3616 | 453.2414 | -173.9397 | 740.321 | 430.3431 | -127.6784 | 787.978 | 441.9472 | -151.1222 | 768.2923 | 437.1539 | -141.4383
APS | 2000 | 3 | 932.2389 | 477.0738 | -222.0884 | 881.2678 | 464.6627 | -197.0142 | 950.8166 | 481.5974 | -231.2273 | 763.6768 | 436.0301 | -139.1678 | 722.1558 | 425.92 | -118.7424 | 803.4339 | 445.7107 | -158.7255 | 800.1004 | 444.899 | -157.0856 | 701.7736 | 420.9571 | -108.7158 | 777.8096 | 439.4713 | -146.1201 | 871.1557 | 462.2005 | -192.0398 | 754.6441 | 433.8307 | -134.7243 | 690.8394 | 418.2946 | -103.3369 | 877.3313 | 463.7042 | -195.0777 | 763.867 | 436.0764 | -139.2613 | 740.9025 | 430.4847 | -127.9644 | 719.938 | 425.38 | -117.6514 | 686.4107 | 417.2163 | -101.1583 | 858.2585 | 459.0601 | -185.6953 | 835.982 | 453.6359 | -174.7369 | 823.2434 | 450.5341 | -168.4703 | 743.3636 | 431.0839 | -129.1751 | 682.4588 | 416.254 | -99.2143 | 765.713 | 436.5259 | -140.1695 | 864.9183 | 460.6817 | -188.9714 | 766.6066 | 436.7435 | -140.609 | 816.428 | 448.8746 | -165.1176 | 795.8482 | 443.8636 | -154.9939
APS | 2000 | 4 | 932.2389 | 477.0738 | -222.0884 | 881.2678 | 464.6627 | -197.0142 | 950.8166 | 481.5974 | -231.2273 | 763.6768 | 436.0301 | -139.1678 | 722.1558 | 425.92 | -118.7424 | 803.4339 | 445.7107 | -158.7255 | 800.1004 | 444.899 | -157.0856 | 701.7736 | 420.9571 | -108.7158 | 777.8096 | 439.4713 | -146.1201 | 871.1557 | 462.2005 | -192.0398 | 754.6441 | 433.8307 | -134.7243 | 690.8394 | 418.2946 | -103.3369 | 877.3313 | 463.7042 | -195.0777 | 763.867 | 436.0764 | -139.2613 | 740.9025 | 430.4847 | -127.9644 | 719.938 | 425.38 | -117.6514 | 686.4107 | 417.2163 | -101.1583 | 858.2585 | 459.0601 | -185.6953 | 835.982 | 453.6359 | -174.7369 | 823.2434 | 450.5341 | -168.4703 | 743.3636 | 431.0839 | -129.1751 | 682.4588 | 416.254 | -99.2143 | 765.713 | 436.5259 | -140.1695 | 864.9183 | 460.6817 | -188.9714 | 766.6066 | 436.7435 | -140.609 | 816.428 | 448.8746 | -165.1176 | 795.8482 | 443.8636 | -154.9939
APS | 2001 | 1 | 932.2389 | 477.0738 | -222.0884 | 881.2678 | 464.6627 | -197.0142 | 950.8166 | 481.5974 | -231.2273 | 763.6768 | 436.0301 | -139.1678 | 722.1558 | 425.92 | -118.7424 | 803.4339 | 445.7107 | -158.7255 | 800.1004 | 444.899 | -157.0856 | 701.7736 | 420.9571 | -108.7158 | 777.8096 | 439.4713 | -146.1201 | 871.1557 | 462.2005 | -192.0398 | 754.6441 | 433.8307 | -134.7243 | 690.8394 | 418.2946 | -103.3369 | 877.3313 | 463.7042 | -195.0777 | 763.867 | 436.0764 | -139.2613 | 740.9025 | 430.4847 | -127.9644 | 719.938 | 425.38 | -117.6514 | 686.4107 | 417.2163 | -101.1583 | 858.2585 | 459.0601 | -185.6953 | 835.982 | 453.6359 | -174.7369 | 823.2434 | 450.5341 | -168.4703 | 743.3636 | 431.0839 | -129.1751 | 682.4588 | 416.254 | -99.2143 | 765.713 | 436.5259 | -140.1695 | 864.9183 | 460.6817 | -188.9714 | 766.6066 | 436.7435 | -140.609 | 816.428 | 448.8746 | -165.1176 | 795.8482 | 443.8636 | -154.9939
APS | 2001 | 2 | 932.2389 | 477.0738 | -222.0884 | 881.2678 | 464.6627 | -197.0142 | 950.8166 | 481.5974 | -231.2273 | 763.6768 | 436.0301 | -139.1678 | 722.1558 | 425.92 | -118.7424 | 803.4339 | 445.7107 | -158.7255 | 800.1004 | 444.899 | -157.0856 | 701.7736 | 420.9571 | -108.7158 | 777.8096 | 439.4713 | -146.1201 | 871.1557 | 462.2005 | -192.0398 | 754.6441 | 433.8307 | -134.7243 | 690.8394 | 418.2946 | -103.3369 | 877.3313 | 463.7042 | -195.0777 | 763.867 | 436.0764 | -139.2613 | 740.9025 | 430.4847 | -127.9644 | 719.938 | 425.38 | -117.6514 | 686.4107 | 417.2163 | -101.1583 | 858.2585 | 459.0601 | -185.6953 | 835.982 | 453.6359 | -174.7369 | 823.2434 | 450.5341 | -168.4703 | 743.3636 | 431.0839 | -129.1751 | 682.4588 | 416.254 | -99.2143 | 765.713 | 436.5259 | -140.1695 | 864.9183 | 460.6817 | -188.9714 | 766.6066 | 436.7435 | -140.609 | 816.428 | 448.8746 | -165.1176 | 795.8482 | 443.8636 | -154.9939
APS | 2001 | 3 | 958.022 | 483.3518 | -234.7719 | 905.3456 | 470.5255 | -208.8588 | 977.2212 | 488.0267 | -244.2165 | 783.8206 | 440.935 | -149.0771 | 740.9105 | 430.4866 | -127.9684 | 824.9078 | 450.9394 | -169.2891 | 821.4628 | 450.1006 | -167.5944 | 719.8464 | 425.3577 | -117.6063 | 798.4262 | 444.4913 | -156.262 | 894.8952 | 467.9809 | -203.718 | 774.4857 | 438.662 | -144.485 | 708.5464 | 422.6062 | -112.0475 | 901.2774 | 469.5349 | -206.8575 | 784.0171 | 440.9828 | -149.1738 | 760.2844 | 435.204 | -137.499 | 738.6185 | 429.9286 | -126.8409 | 703.9696 | 421.4918 | -109.7961 | 881.5665 | 464.7354 | -197.1612 | 858.5448 | 459.1298 | -185.8361 | 845.38 | 455.9243 | -179.36 | 762.8278 | 435.8233 | -138.7501 | 699.8855 | 420.4973 | -107.787 | 785.9249 | 441.4473 | -150.1123 | 888.4491 | 466.4113 | -200.5469 | 786.8484 | 441.6722 | -150.5666 | 838.3366 | 454.2092 | -175.8951 | 817.0683 | 449.0306 | -165.4326
APS | 2001 | 4 | 958.022 | 483.3518 | -234.7719 | 905.3456 | 470.5255 | -208.8588 | 977.2212 | 488.0267 | -244.2165 | 783.8206 | 440.935 | -149.0771 | 740.9105 | 430.4866 | -127.9684 | 824.9078 | 450.9394 | -169.2891 | 821.4628 | 450.1006 | -167.5944 | 719.8464 | 425.3577 | -117.6063 | 798.4262 | 444.4913 | -156.262 | 894.8952 | 467.9809 | -203.718 | 774.4857 | 438.662 | -144.485 | 708.5464 | 422.6062 | -112.0475 | 901.2774 | 469.5349 | -206.8575 | 784.0171 | 440.9828 | -149.1738 | 760.2844 | 435.204 | -137.499 | 738.6185 | 429.9286 | -126.8409 | 703.9696 | 421.4918 | -109.7961 | 881.5665 | 464.7354 | -197.1612 | 858.5448 | 459.1298 | -185.8361 | 845.38 | 455.9243 | -179.36 | 762.8278 | 435.8233 | -138.7501 | 699.8855 | 420.4973 | -107.787 | 785.9249 | 441.4473 | -150.1123 | 888.4491 | 466.4113 | -200.5469 | 786.8484 | 441.6722 | -150.5666 | 838.3366 | 454.2092 | -175.8951 | 817.0683 | 449.0306 | -165.4326
APS | 2002 | 1 | 958.022 | 483.3518 | -234.7719 | 905.3456 | 470.5255 | -208.8588 | 977.2212 | 488.0267 | -244.2165 | 783.8206 | 440.935 | -149.0771 | 740.9105 | 430.4866 | -127.9684 | 824.9078 | 450.9394 | -169.2891 | 821.4628 | 450.1006 | -167.5944 | 719.8464 | 425.3577 | -117.6063 | 798.4262 | 444.4913 | -156.262 | 894.8952 | 467.9809 | -203.718 | 774.4857 | 438.662 | -144.485 | 708.5464 | 422.6062 | -112.0475 | 901.2774 | 469.5349 | -206.8575 | 784.0171 | 440.9828 | -149.1738 | 760.2844 | 435.204 | -137.499 | 738.6185 | 429.9286 | -126.8409 | 703.9696 | 421.4918 | -109.7961 | 881.5665 | 464.7354 | -197.1612 | 858.5448 | 459.1298 | -185.8361 | 845.38 | 455.9243 | -179.36 | 762.8278 | 435.8233 | -138.7501 | 699.8855 | 420.4973 | -107.787 | 785.9249 | 441.4473 | -150.1123 | 888.4491 | 466.4113 | -200.5469 | 786.8484 | 441.6722 | -150.5666 | 838.3366 | 454.2092 | -175.8951 | 817.0683 | 449.0306 | -165.4326
APS | 2002 | 2 | 958.022 | 483.3518 | -234.7719 | 905.3456 | 470.5255 | -208.8588 | 977.2212 | 488.0267 | -244.2165 | 783.8206 | 440.935 | -149.0771 | 740.9105 | 430.4866 | -127.9684 | 824.9078 | 450.9394 | -169.2891 | 821.4628 | 450.1006 | -167.5944 | 719.8464 | 425.3577 | -117.6063 | 798.4262 | 444.4913 | -156.262 | 894.8952 | 467.9809 | -203.718 | 774.4857 | 438.662 | -144.485 | 708.5464 | 422.6062 | -112.0475 | 901.2774 | 469.5349 | -206.8575 | 784.0171 | 440.9828 | -149.1738 | 760.2844 | 435.204 | -137.499 | 738.6185 | 429.9286 | -126.8409 | 703.9696 | 421.4918 | -109.7961 | 881.5665 | 464.7354 | -197.1612 | 858.5448 | 459.1298 | -185.8361 | 845.38 | 455.9243 | -179.36 | 762.8278 | 435.8233 | -138.7501 | 699.8855 | 420.4973 | -107.787 | 785.9249 | 441.4473 | -150.1123 | 888.4491 | 466.4113 | -200.5469 | 786.8484 | 441.6722 | -150.5666 | 838.3366 | 454.2092 | -175.8951 | 817.0683 | 449.0306 | -165.4326
APS | 2002 | 3 | 978.1883 | 488.2622 | -244.6923 | 924.1782 | 475.1111 | -218.1231 | 997.8737 | 493.0555 | -254.3761 | 799.5762 | 444.7713 | -156.8278 | 755.5796 | 434.0585 | -135.1846 | 841.7038 | 455.0291 | -177.5515 | 838.1715 | 454.169 | -175.8139 | 733.9822 | 428.7996 | -124.5602 | 814.5516 | 448.4178 | -164.1946 | 913.4633 | 472.5021 | -212.8521 | 790.005 | 442.4408 | -152.1194 | 722.3961 | 425.9785 | -118.8606 | 920.007 | 474.0954 | -216.0712 | 799.7777 | 444.8204 | -156.9269 | 775.4441 | 438.8953 | -144.9565 | 753.2297 | 433.4863 | -134.0285 | 717.7034 | 424.8358 | -116.5521 | 899.797 | 469.1745 | -206.1293 | 876.1924 | 463.4269 | -194.5175 | 862.6943 | 460.1402 | -187.8774 | 778.0519 | 439.5303 | -146.2393 | 713.5159 | 423.8162 | -114.4922 | 801.7338 | 445.2967 | -157.8891 | 906.8539 | 470.8928 | -209.6008 | 802.6807 | 445.5273 | -158.3549 | 855.4725 | 458.3817 | -184.3248 | 833.6658 | 453.0719 | -173.5974
APS | 2002 | 4 | 978.1883 | 488.2622 | -244.6923 | 924.1782 | 475.1111 | -218.1231 | 997.8737 | 493.0555 | -254.3761 | 799.5762 | 444.7713 | -156.8278 | 755.5796 | 434.0585 | -135.1846 | 841.7038 | 455.0291 | -177.5515 | 838.1715 | 454.169 | -175.8139 | 733.9822 | 428.7996 | -124.5602 | 814.5516 | 448.4178 | -164.1946 | 913.4633 | 472.5021 | -212.8521 | 790.005 | 442.4408 | -152.1194 | 722.3961 | 425.9785 | -118.8606 | 920.007 | 474.0954 | -216.0712 | 799.7777 | 444.8204 | -156.9269 | 775.4441 | 438.8953 | -144.9565 | 753.2297 | 433.4863 | -134.0285 | 717.7034 | 424.8358 | -116.5521 | 899.797 | 469.1745 | -206.1293 | 876.1924 | 463.4269 | -194.5175 | 862.6943 | 460.1402 | -187.8774 | 778.0519 | 439.5303 | -146.2393 | 713.5159 | 423.8162 | -114.4922 | 801.7338 | 445.2967 | -157.8891 | 906.8539 | 470.8928 | -209.6008 | 802.6807 | 445.5273 | -158.3549 | 855.4725 | 458.3817 | -184.3248 | 833.6658 | 453.0719 | -173.5974
APS | 2003 | 1 | 978.1883 | 488.2622 | -244.6923 | 924.1782 | 475.1111 | -218.1231 | 997.8737 | 493.0555 | -254.3761 | 799.5762 | 444.7713 | -156.8278 | 755.5796 | 434.0585 | -135.1846 | 841.7038 | 455.0291 | -177.5515 | 838.1715 | 454.169 | -175.8139 | 733.9822 | 428.7996 | -124.5602 | 814.5516 | 448.4178 | -164.1946 | 913.4633 | 472.5021 | -212.8521 | 790.005 | 442.4408 | -152.1194 | 722.3961 | 425.9785 | -118.8606 | 920.007 | 474.0954 | -216.0712 | 799.7777 | 444.8204 | -156.9269 | 775.4441 | 438.8953 | -144.9565 | 753.2297 | 433.4863 | -134.0285 | 717.7034 | 424.8358 | -116.5521 | 899.797 | 469.1745 | -206.1293 | 876.1924 | 463.4269 | -194.5175 | 862.6943 | 460.1402 | -187.8774 | 778.0519 | 439.5303 | -146.2393 | 713.5159 | 423.8162 | -114.4922 | 801.7338 | 445.2967 | -157.8891 | 906.8539 | 470.8928 | -209.6008 | 802.6807 | 445.5273 | -158.3549 | 855.4725 | 458.3817 | -184.3248 | 833.6658 | 453.0719 | -173.5974
APS | 2003 | 2 | 978.1883 | 488.2622 | -244.6923 | 924.1782 | 475.1111 | -218.1231 | 997.8737 | 493.0555 | -254.3761 | 799.5762 | 444.7713 | -156.8278 | 755.5796 | 434.0585 | -135.1846 | 841.7038 | 455.0291 | -177.5515 | 838.1715 | 454.169 | -175.8139 | 733.9822 | 428.7996 | -124.5602 | 814.5516 | 448.4178 | -164.1946 | 913.4633 | 472.5021 | -212.8521 | 790.005 | 442.4408 | -152.1194 | 722.3961 | 425.9785 | -118.8606 | 920.007 | 474.0954 | -216.0712 | 799.7777 | 444.8204 | -156.9269 | 775.4441 | 438.8953 | -144.9565 | 753.2297 | 433.4863 | -134.0285 | 717.7034 | 424.8358 | -116.5521 | 899.797 | 469.1745 | -206.1293 | 876.1924 | 463.4269 | -194.5175 | 862.6943 | 460.1402 | -187.8774 | 778.0519 | 439.5303 | -146.2393 | 713.5159 | 423.8162 | -114.4922 | 801.7338 | 445.2967 | -157.8891 | 906.8539 | 470.8928 | -209.6008 | 802.6807 | 445.5273 | -158.3549 | 855.4725 | 458.3817 | -184.3248 | 833.6658 | 453.0719 | -173.5974
APS | 2003 | 3 | 998.3243 | 493.1652 | -254.5978 | 942.9824 | 479.6898 | -227.3735 | 1018.495 | 498.0766 | -264.5203 | 815.3081 | 448.6019 | -164.5667 | 770.2266 | 437.6249 | -142.3898 | 858.4744 | 459.1127 | -185.8015 | 854.855 | 458.2314 | -184.021 | 748.0967 | 432.2364 | -131.5035 | 830.6527 | 452.3383 | -172.1152 | 932.0033 | 477.0164 | -221.9725 | 805.5008 | 446.214 | -159.7423 | 736.2249 | 429.3457 | -125.6634 | 938.7084 | 478.6491 | -225.2709 | 815.5145 | 448.6522 | -164.6683 | 790.5809 | 442.581 | -152.4027 | 767.8187 | 437.0386 | -141.2053 | 731.4164 | 428.1749 | -123.298 | 918.0001 | 473.6068 | -215.0839 | 893.8134 | 467.7175 | -203.1858 | 879.9825 | 464.3497 | -196.3819 | 793.253 | 443.2317 | -153.7172 | 727.1257 | 427.1301 | -121.1872 | 817.5189 | 449.1403 | -165.6543 | 925.231 | 475.3674 | -218.641 | 818.489 | 449.3765 | -166.1315 | 872.5826 | 462.5479 | -192.7418 | 850.2382 | 457.1072 | -181.7499
APS | 2003 | 4 | 998.3243 | 493.1652 | -254.5978 | 942.9824 | 479.6898 | -227.3735 | 1018.495 | 498.0766 | -264.5203 | 815.3081 | 448.6019 | -164.5667 | 770.2266 | 437.6249 | -142.3898 | 858.4744 | 459.1127 | -185.8015 | 854.855 | 458.2314 | -184.021 | 748.0967 | 432.2364 | -131.5035 | 830.6527 | 452.3383 | -172.1152 | 932.0033 | 477.0164 | -221.9725 | 805.5008 | 446.214 | -159.7423 | 736.2249 | 429.3457 | -125.6634 | 938.7084 | 478.6491 | -225.2709 | 815.5145 | 448.6522 | -164.6683 | 790.5809 | 442.581 | -152.4027 | 767.8187 | 437.0386 | -141.2053 | 731.4164 | 428.1749 | -123.298 | 918.0001 | 473.6068 | -215.0839 | 893.8134 | 467.7175 | -203.1858 | 879.9825 | 464.3497 | -196.3819 | 793.253 | 443.2317 | -153.7172 | 727.1257 | 427.1301 | -121.1872 | 817.5189 | 449.1403 | -165.6543 | 925.231 | 475.3674 | -218.641 | 818.489 | 449.3765 | -166.1315 | 872.5826 | 462.5479 | -192.7418 | 850.2382 | 457.1072 | -181.7499
APS | 2004 | 1 | 998.3243 | 493.1652 | -254.5978 | 942.9824 | 479.6898 | -227.3735 | 1018.495 | 498.0766 | -264.5203 | 815.3081 | 448.6019 | -164.5667 | 770.2266 | 437.6249 | -142.3898 | 858.4744 | 459.1127 | -185.8015 | 854.855 | 458.2314 | -184.021 | 748.0967 | 432.2364 | -131.5035 | 830.6527 | 452.3383 | -172.1152 | 932.0033 | 477.0164 | -221.9725 | 805.5008 | 446.214 | -159.7423 | 736.2249 | 429.3457 | -125.6634 | 938.7084 | 478.6491 | -225.2709 | 815.5145 | 448.6522 | -164.6683 | 790.5809 | 442.581 | -152.4027 | 767.8187 | 437.0386 | -141.2053 | 731.4164 | 428.1749 | -123.298 | 918.0001 | 473.6068 | -215.0839 | 893.8134 | 467.7175 | -203.1858 | 879.9825 | 464.3497 | -196.3819 | 793.253 | 443.2317 | -153.7172 | 727.1257 | 427.1301 | -121.1872 | 817.5189 | 449.1403 | -165.6543 | 925.231 | 475.3674 | -218.641 | 818.489 | 449.3765 | -166.1315 | 872.5826 | 462.5479 | -192.7418 | 850.2382 | 457.1072 | -181.7499
APS | 2004 | 2 | 998.3243 | 493.1652 | -254.5978 | 942.9824 | 479.6898 | -227.3735 | 1018.495 | 498.0766 | -264.5203 | 815.3081 | 448.6019 | -164.5667 | 770.2266 | 437.6249 | -142.3898 | 858.4744 | 459.1127 | -185.8015 | 854.855 | 458.2314 | -184.021 | 748.0967 | 432.2364 | -131.5035 | 830.6527 | 452.3383 | -172.1152 | 932.0033 | 477.0164 | -221.9725 | 805.5008 | 446.214 | -159.7423 | 736.2249 | 429.3457 | -125.6634 | 938.7084 | 478.6491 | -225.2709 | 815.5145 | 448.6522 | -164.6683 | 790.5809 | 442.581 | -152.4027 | 767.8187 | 437.0386 | -141.2053 | 731.4164 | 428.1749 | -123.298 | 918.0001 | 473.6068 | -215.0839 | 893.8134 | 467.7175 | -203.1858 | 879.9825 | 464.3497 | -196.3819 | 793.253 | 443.2317 | -153.7172 | 727.1257 | 427.1301 | -121.1872 | 817.5189 | 449.1403 | -165.6543 | 925.231 | 475.3674 | -218.641 | 818.489 | 449.3765 | -166.1315 | 872.5826 | 462.5479 | -192.7418 | 850.2382 | 457.1072 | -181.7499
APS | 2004 | 3 | 1024.9206 | 499.6412 | -267.6813 | 967.8197 | 485.7375 | -239.5917 | 1045.7325 | 504.7088 | -277.9192 | 836.0873 | 453.6615 | -174.7886 | 789.5729 | 442.3356 | -151.9069 | 880.6256 | 464.5063 | -196.6983 | 876.8912 | 463.597 | -194.8613 | 766.7396 | 436.7759 | -140.6745 | 851.9197 | 457.5166 | -182.577 | 956.4916 | 482.9792 | -234.019 | 825.9683 | 451.1977 | -169.8108 | 754.4905 | 433.7933 | -134.6488 | 963.4098 | 484.6637 | -237.4223 | 836.3003 | 453.7134 | -174.8934 | 810.5742 | 447.4493 | -162.238 | 787.0885 | 441.7307 | -150.6847 | 749.5292 | 432.5852 | -132.2082 | 942.0433 | 479.4611 | -226.9115 | 917.0879 | 473.3847 | -214.6352 | 902.8173 | 469.9099 | -207.6151 | 813.3312 | 448.1206 | -163.5942 | 745.1021 | 431.5073 | -130.0303 | 838.3683 | 454.217 | -175.9107 | 949.5041 | 481.2778 | -230.5817 | 839.3694 | 454.4607 | -176.4032 | 895.1823 | 468.0508 | -203.8592 | 872.1276 | 462.4371 | -192.5179
APS | 2004 | 4 | 1024.9206 | 499.6412 | -267.6813 | 967.8197 | 485.7375 | -239.5917 | 1045.7325 | 504.7088 | -277.9192 | 836.0873 | 453.6615 | -174.7886 | 789.5729 | 442.3356 | -151.9069 | 880.6256 | 464.5063 | -196.6983 | 876.8912 | 463.597 | -194.8613 | 766.7396 | 436.7759 | -140.6745 | 851.9197 | 457.5166 | -182.577 | 956.4916 | 482.9792 | -234.019 | 825.9683 | 451.1977 | -169.8108 | 754.4905 | 433.7933 | -134.6488 | 963.4098 | 484.6637 | -237.4223 | 836.3003 | 453.7134 | -174.8934 | 810.5742 | 447.4493 | -162.238 | 787.0885 | 441.7307 | -150.6847 | 749.5292 | 432.5852 | -132.2082 | 942.0433 | 479.4611 | -226.9115 | 917.0879 | 473.3847 | -214.6352 | 902.8173 | 469.9099 | -207.6151 | 813.3312 | 448.1206 | -163.5942 | 745.1021 | 431.5073 | -130.0303 | 838.3683 | 454.217 | -175.9107 | 949.5041 | 481.2778 | -230.5817 | 839.3694 | 454.4607 | -176.4032 | 895.1823 | 468.0508 | -203.8592 | 872.1276 | 462.4371 | -192.5179
APS | 2005 | 1 | 1024.9206 | 499.6412 | -267.6813 | 967.8197 | 485.7375 | -239.5917 | 1045.7325 | 504.7088 | -277.9192 | 836.0873 | 453.6615 | -174.7886 | 789.5729 | 442.3356 | -151.9069 | 880.6256 | 464.5063 | -196.6983 | 876.8912 | 463.597 | -194.8613 | 766.7396 | 436.7759 | -140.6745 | 851.9197 | 457.5166 | -182.577 | 956.4916 | 482.9792 | -234.019 | 825.9683 | 451.1977 | -169.8108 | 754.4905 | 433.7933 | -134.6488 | 963.4098 | 484.6637 | -237.4223 | 836.3003 | 453.7134 | -174.8934 | 810.5742 | 447.4493 | -162.238 | 787.0885 | 441.7307 | -150.6847 | 749.5292 | 432.5852 | -132.2082 | 942.0433 | 479.4611 | -226.9115 | 917.0879 | 473.3847 | -214.6352 | 902.8173 | 469.9099 | -207.6151 | 813.3312 | 448.1206 | -163.5942 | 745.1021 | 431.5073 | -130.0303 | 838.3683 | 454.217 | -175.9107 | 949.5041 | 481.2778 | -230.5817 | 839.3694 | 454.4607 | -176.4032 | 895.1823 | 468.0508 | -203.8592 | 872.1276 | 462.4371 | -192.5179
APS | 2005 | 2 | 1024.9206 | 499.6412 | -267.6813 | 967.8197 | 485.7375 | -239.5917 | 1045.7325 | 504.7088 | -277.9192 | 836.0873 | 453.6615 | -174.7886 | 789.5729 | 442.3356 | -151.9069 | 880.6256 | 464.5063 | -196.6983 | 876.8912 | 463.597 | -194.8613 | 766.7396 | 436.7759 | -140.6745 | 851.9197 | 457.5166 | -182.577 | 956.4916 | 482.9792 | -234.019 | 825.9683 | 451.1977 | -169.8108 | 754.4905 | 433.7933 | -134.6488 | 963.4098 | 484.6637 | -237.4223 | 836.3003 | 453.7134 | -174.8934 | 810.5742 | 447.4493 | -162.238 | 787.0885 | 441.7307 | -150.6847 | 749.5292 | 432.5852 | -132.2082 | 942.0433 | 479.4611 | -226.9115 | 917.0879 | 473.3847 | -214.6352 | 902.8173 | 469.9099 | -207.6151 | 813.3312 | 448.1206 | -163.5942 | 745.1021 | 431.5073 | -130.0303 | 838.3683 | 454.217 | -175.9107 | 949.5041 | 481.2778 | -230.5817 | 839.3694 | 454.4607 | -176.4032 | 895.1823 | 468.0508 | -203.8592 | 872.1276 | 462.4371 | -192.5179
APS | 2005 | 3 | 1034.5719 | 501.9912 | -272.429 | 976.8327 | 487.9321 | -244.0254 | 1055.6164 | 507.1154 | -282.7814 | 843.6277 | 455.4976 | -178.498 | 796.5933 | 444.045 | -155.3604 | 888.6639 | 466.4636 | -200.6526 | 884.8877 | 465.5441 | -198.795 | 773.5048 | 438.4231 | -144.0024 | 859.637 | 459.3958 | -186.3734 | 965.3779 | 485.143 | -238.3905 | 833.3956 | 453.0061 | -173.4645 | 761.1187 | 435.4072 | -137.9094 | 972.3735 | 486.8463 | -241.8318 | 843.8431 | 455.55 | -178.6039 | 817.8293 | 449.2159 | -165.807 | 794.0811 | 443.4333 | -154.1246 | 756.1019 | 434.1856 | -135.4415 | 950.7682 | 481.5856 | -231.2035 | 925.5338 | 475.4412 | -218.79 | 911.1037 | 471.9275 | -211.6914 | 820.6172 | 449.8947 | -167.1784 | 751.6253 | 433.0956 | -133.2393 | 845.9342 | 456.0592 | -179.6326 | 958.3123 | 483.4225 | -234.9147 | 846.9464 | 456.3057 | -180.1306 | 903.3833 | 470.0477 | -207.8935 | 880.0709 | 464.3713 | -196.4254
APS | 2005 | 4 | 1034.5719 | 501.9912 | -272.429 | 976.8327 | 487.9321 | -244.0254 | 1055.6164 | 507.1154 | -282.7814 | 843.6277 | 455.4976 | -178.498 | 796.5933 | 444.045 | -155.3604 | 888.6639 | 466.4636 | -200.6526 | 884.8877 | 465.5441 | -198.795 | 773.5048 | 438.4231 | -144.0024 | 859.637 | 459.3958 | -186.3734 | 965.3779 | 485.143 | -238.3905 | 833.3956 | 453.0061 | -173.4645 | 761.1187 | 435.4072 | -137.9094 | 972.3735 | 486.8463 | -241.8318 | 843.8431 | 455.55 | -178.6039 | 817.8293 | 449.2159 | -165.807 | 794.0811 | 443.4333 | -154.1246 | 756.1019 | 434.1856 | -135.4415 | 950.7682 | 481.5856 | -231.2035 | 925.5338 | 475.4412 | -218.79 | 911.1037 | 471.9275 | -211.6914 | 820.6172 | 449.8947 | -167.1784 | 751.6253 | 433.0956 | -133.2393 | 845.9342 | 456.0592 | -179.6326 | 958.3123 | 483.4225 | -234.9147 | 846.9464 | 456.3057 | -180.1306 | 903.3833 | 470.0477 | -207.8935 | 880.0709 | 464.3713 | -196.4254
APS | 2006 | 1 | 1034.5719 | 501.9912 | -272.429 | 976.8327 | 487.9321 | -244.0254 | 1055.6164 | 507.1154 | -282.7814 | 843.6277 | 455.4976 | -178.498 | 796.5933 | 444.045 | -155.3604 | 888.6639 | 466.4636 | -200.6526 | 884.8877 | 465.5441 | -198.795 | 773.5048 | 438.4231 | -144.0024 | 859.637 | 459.3958 | -186.3734 | 965.3779 | 485.143 | -238.3905 | 833.3956 | 453.0061 | -173.4645 | 761.1187 | 435.4072 | -137.9094 | 972.3735 | 486.8463 | -241.8318 | 843.8431 | 455.55 | -178.6039 | 817.8293 | 449.2159 | -165.807 | 794.0811 | 443.4333 | -154.1246 | 756.1019 | 434.1856 | -135.4415 | 950.7682 | 481.5856 | -231.2035 | 925.5338 | 475.4412 | -218.79 | 911.1037 | 471.9275 | -211.6914 | 820.6172 | 449.8947 | -167.1784 | 751.6253 | 433.0956 | -133.2393 | 845.9342 | 456.0592 | -179.6326 | 958.3123 | 483.4225 | -234.9147 | 846.9464 | 456.3057 | -180.1306 | 903.3833 | 470.0477 | -207.8935 | 880.0709 | 464.3713 | -196.4254
APS | 2006 | 2 | 1034.5719 | 501.9912 | -272.429 | 976.8327 | 487.9321 | -244.0254 | 1055.6164 | 507.1154 | -282.7814 | 843.6277 | 455.4976 | -178.498 | 796.5933 | 444.045 | -155.3604 | 888.6639 | 466.4636 | -200.6526 | 884.8877 | 465.5441 | -198.795 | 773.5048 | 438.4231 | -144.0024 | 859.637 | 459.3958 | -186.3734 | 965.3779 | 485.143 | -238.3905 | 833.3956 | 453.0061 | -173.4645 | 761.1187 | 435.4072 | -137.9094 | 972.3735 | 486.8463 | -241.8318 | 843.8431 | 455.55 | -178.6039 | 817.8293 | 449.2159 | -165.807 | 794.0811 | 443.4333 | -154.1246 | 756.1019 | 434.1856 | -135.4415 | 950.7682 | 481.5856 | -231.2035 | 925.5338 | 475.4412 | -218.79 | 911.1037 | 471.9275 | -211.6914 | 820.6172 | 449.8947 | -167.1784 | 751.6253 | 433.0956 | -133.2393 | 845.9342 | 456.0592 | -179.6326 | 958.3123 | 483.4225 | -234.9147 | 846.9464 | 456.3057 | -180.1306 | 903.3833 | 470.0477 | -207.8935 | 880.0709 | 464.3713 | -196.4254
APS | 2006 | 3 | 1036.6011 | 502.4853 | -273.4273 | 978.7277 | 488.3935 | -244.9576 | 1057.6946 | 507.6214 | -283.8037 | 845.213 | 455.8836 | -179.2779 | 798.0694 | 444.4044 | -156.0865 | 890.3539 | 466.8751 | -201.484 | 886.569 | 465.9535 | -199.6221 | 774.9272 | 438.7695 | -144.7022 | 861.2596 | 459.7908 | -187.1716 | 967.2463 | 485.5979 | -239.3096 | 834.9572 | 453.3864 | -174.2327 | 762.5123 | 435.7465 | -138.5949 | 974.2581 | 487.3052 | -242.7589 | 845.429 | 455.9362 | -179.3841 | 819.3547 | 449.5873 | -166.5574 | 795.5513 | 443.7913 | -154.8478 | 757.4839 | 434.5221 | -136.1213 | 952.6026 | 482.0322 | -232.1059 | 927.3096 | 475.8736 | -219.6635 | 912.8459 | 472.3518 | -212.5484 | 822.1491 | 450.2677 | -167.932 | 752.9969 | 433.4296 | -133.914 | 847.525 | 456.4465 | -180.4152 | 960.1642 | 483.8735 | -235.8257 | 848.5395 | 456.6936 | -180.9143 | 905.1076 | 470.4675 | -208.7417 | 881.741 | 464.7779 | -197.247
APS | 2006 | 4 | 1036.6011 | 502.4853 | -273.4273 | 978.7277 | 488.3935 | -244.9576 | 1057.6946 | 507.6214 | -283.8037 | 845.213 | 455.8836 | -179.2779 | 798.0694 | 444.4044 | -156.0865 | 890.3539 | 466.8751 | -201.484 | 886.569 | 465.9535 | -199.6221 | 774.9272 | 438.7695 | -144.7022 | 861.2596 | 459.7908 | -187.1716 | 967.2463 | 485.5979 | -239.3096 | 834.9572 | 453.3864 | -174.2327 | 762.5123 | 435.7465 | -138.5949 | 974.2581 | 487.3052 | -242.7589 | 845.429 | 455.9362 | -179.3841 | 819.3547 | 449.5873 | -166.5574 | 795.5513 | 443.7913 | -154.8478 | 757.4839 | 434.5221 | -136.1213 | 952.6026 | 482.0322 | -232.1059 | 927.3096 | 475.8736 | -219.6635 | 912.8459 | 472.3518 | -212.5484 | 822.1491 | 450.2677 | -167.932 | 752.9969 | 433.4296 | -133.914 | 847.525 | 456.4465 | -180.4152 | 960.1642 | 483.8735 | -235.8257 | 848.5395 | 456.6936 | -180.9143 | 905.1076 | 470.4675 | -208.7417 | 881.741 | 464.7779 | -197.247
APS | 2007 | 1 | 1036.6011 | 502.4853 | -273.4273 | 978.7277 | 488.3935 | -244.9576 | 1057.6946 | 507.6214 | -283.8037 | 845.213 | 455.8836 | -179.2779 | 798.0694 | 444.4044 | -156.0865 | 890.3539 | 466.8751 | -201.484 | 886.569 | 465.9535 | -199.6221 | 774.9272 | 438.7695 | -144.7022 | 861.2596 | 459.7908 | -187.1716 | 967.2463 | 485.5979 | -239.3096 | 834.9572 | 453.3864 | -174.2327 | 762.5123 | 435.7465 | -138.5949 | 974.2581 | 487.3052 | -242.7589 | 845.429 | 455.9362 | -179.3841 | 819.3547 | 449.5873 | -166.5574 | 795.5513 | 443.7913 | -154.8478 | 757.4839 | 434.5221 | -136.1213 | 952.6026 | 482.0322 | -232.1059 | 927.3096 | 475.8736 | -219.6635 | 912.8459 | 472.3518 | -212.5484 | 822.1491 | 450.2677 | -167.932 | 752.9969 | 433.4296 | -133.914 | 847.525 | 456.4465 | -180.4152 | 960.1642 | 483.8735 | -235.8257 | 848.5395 | 456.6936 | -180.9143 | 905.1076 | 470.4675 | -208.7417 | 881.741 | 464.7779 | -197.247
APS | 2007 | 2 | 1036.6011 | 502.4853 | -273.4273 | 978.7277 | 488.3935 | -244.9576 | 1057.6946 | 507.6214 | -283.8037 | 845.213 | 455.8836 | -179.2779 | 798.0694 | 444.4044 | -156.0865 | 890.3539 | 466.8751 | -201.484 | 886.569 | 465.9535 | -199.6221 | 774.9272 | 438.7695 | -144.7022 | 861.2596 | 459.7908 | -187.1716 | 967.2463 | 485.5979 | -239.3096 | 834.9572 | 453.3864 | -174.2327 | 762.5123 | 435.7465 | -138.5949 | 974.2581 | 487.3052 | -242.7589 | 845.429 | 455.9362 | -179.3841 | 819.3547 | 449.5873 | -166.5574 | 795.5513 | 443.7913 | -154.8478 | 757.4839 | 434.5221 | -136.1213 | 952.6026 | 482.0322 | -232.1059 | 927.3096 | 475.8736 | -219.6635 | 912.8459 | 472.3518 | -212.5484 | 822.1491 | 450.2677 | -167.932 | 752.9969 | 433.4296 | -133.914 | 847.525 | 456.4465 | -180.4152 | 960.1642 | 483.8735 | -235.8257 | 848.5395 | 456.6936 | -180.9143 | 905.1076 | 470.4675 | -208.7417 | 881.741 | 464.7779 | -197.247
APS | 2007 | 3 | 1049.2842 | 505.5736 | -279.6664 | 990.5719 | 491.2775 | -250.7841 | 1070.6834 | 510.7841 | -290.1933 | 855.1221 | 458.2964 | -184.1524 | 807.2951 | 446.6509 | -160.6249 | 900.9173 | 469.4472 | -206.6804 | 897.0775 | 468.5123 | -204.7915 | 783.8175 | 440.9342 | -149.0756 | 871.4013 | 462.2603 | -192.1606 | 978.9242 | 488.4414 | -245.0543 | 844.7176 | 455.763 | -179.0341 | 771.2226 | 437.8674 | -142.8798 | 986.0376 | 490.1735 | -248.5536 | 855.3411 | 458.3497 | -184.2602 | 828.889 | 451.9088 | -171.2476 | 804.7406 | 446.0288 | -159.3683 | 766.1214 | 436.6253 | -140.3703 | 964.0682 | 484.824 | -237.7462 | 938.4085 | 478.5761 | -225.1234 | 923.7352 | 475.0032 | -217.9052 | 831.7238 | 452.5991 | -172.6421 | 761.5693 | 435.5169 | -138.1311 | 857.4675 | 458.8675 | -185.3062 | 971.7394 | 486.6919 | -241.5199 | 858.4968 | 459.1181 | -185.8125 | 915.8848 | 473.0917 | -214.0433 | 892.1795 | 467.3196 | -202.382
APS | 2007 | 4 | 1049.2842 | 505.5736 | -279.6664 | 990.5719 | 491.2775 | -250.7841 | 1070.6834 | 510.7841 | -290.1933 | 855.1221 | 458.2964 | -184.1524 | 807.2951 | 446.6509 | -160.6249 | 900.9173 | 469.4472 | -206.6804 | 897.0775 | 468.5123 | -204.7915 | 783.8175 | 440.9342 | -149.0756 | 871.4013 | 462.2603 | -192.1606 | 978.9242 | 488.4414 | -245.0543 | 844.7176 | 455.763 | -179.0341 | 771.2226 | 437.8674 | -142.8798 | 986.0376 | 490.1735 | -248.5536 | 855.3411 | 458.3497 | -184.2602 | 828.889 | 451.9088 | -171.2476 | 804.7406 | 446.0288 | -159.3683 | 766.1214 | 436.6253 | -140.3703 | 964.0682 | 484.824 | -237.7462 | 938.4085 | 478.5761 | -225.1234 | 923.7352 | 475.0032 | -217.9052 | 831.7238 | 452.5991 | -172.6421 | 761.5693 | 435.5169 | -138.1311 | 857.4675 | 458.8675 | -185.3062 | 971.7394 | 486.6919 | -241.5199 | 858.4968 | 459.1181 | -185.8125 | 915.8848 | 473.0917 | -214.0433 | 892.1795 | 467.3196 | -202.382
APS | 2008 | 1 | 1049.2842 | 505.5736 | -279.6664 | 990.5719 | 491.2775 | -250.7841 | 1070.6834 | 510.7841 | -290.1933 | 855.1221 | 458.2964 | -184.1524 | 807.2951 | 446.6509 | -160.6249 | 900.9173 | 469.4472 | -206.6804 | 897.0775 | 468.5123 | -204.7915 | 783.8175 | 440.9342 | -149.0756 | 871.4013 | 462.2603 | -192.1606 | 978.9242 | 488.4414 | -245.0543 | 844.7176 | 455.763 | -179.0341 | 771.2226 | 437.8674 | -142.8798 | 986.0376 | 490.1735 | -248.5536 | 855.3411 | 458.3497 | -184.2602 | 828.889 | 451.9088 | -171.2476 | 804.7406 | 446.0288 | -159.3683 | 766.1214 | 436.6253 | -140.3703 | 964.0682 | 484.824 | -237.7462 | 938.4085 | 478.5761 | -225.1234 | 923.7352 | 475.0032 | -217.9052 | 831.7238 | 452.5991 | -172.6421 | 761.5693 | 435.5169 | -138.1311 | 857.4675 | 458.8675 | -185.3062 | 971.7394 | 486.6919 | -241.5199 | 858.4968 | 459.1181 | -185.8125 | 915.8848 | 473.0917 | -214.0433 | 892.1795 | 467.3196 | -202.382
APS | 2008 | 2 | 1049.2842 | 505.5736 | -279.6664 | 990.5719 | 491.2775 | -250.7841 | 1070.6834 | 510.7841 | -290.1933 | 855.1221 | 458.2964 | -184.1524 | 807.2951 | 446.6509 | -160.6249 | 900.9173 | 469.4472 | -206.6804 | 897.0775 | 468.5123 | -204.7915 | 783.8175 | 440.9342 | -149.0756 | 871.4013 | 462.2603 | -192.1606 | 978.9242 | 488.4414 | -245.0543 | 844.7176 | 455.763 | -179.0341 | 771.2226 | 437.8674 | -142.8798 | 986.0376 | 490.1735 | -248.5536 | 855.3411 | 458.3497 | -184.2602 | 828.889 | 451.9088 | -171.2476 | 804.7406 | 446.0288 | -159.3683 | 766.1214 | 436.6253 | -140.3703 | 964.0682 | 484.824 | -237.7462 | 938.4085 | 478.5761 | -225.1234 | 923.7352 | 475.0032 | -217.9052 | 831.7238 | 452.5991 | -172.6421 | 761.5693 | 435.5169 | -138.1311 | 857.4675 | 458.8675 | -185.3062 | 971.7394 | 486.6919 | -241.5199 | 858.4968 | 459.1181 | -185.8125 | 915.8848 | 473.0917 | -214.0433 | 892.1795 | 467.3196 | -202.382
APS | 2008 | 3 | 1058.7156 | 507.8701 | -284.306 | 999.3795 | 493.4221 | -255.1169 | 1080.3421 | 513.136 | -294.9447 | 862.4906 | 460.0906 | -187.7772 | 814.1556 | 448.3213 | -163.9998 | 908.7723 | 471.3599 | -210.5445 | 904.8918 | 470.415 | -208.6356 | 790.4285 | 442.5439 | -152.3277 | 878.9428 | 464.0966 | -195.8705 | 987.608 | 490.5558 | -249.3261 | 851.9756 | 457.5302 | -182.6045 | 777.6998 | 439.4446 | -146.0661 | 994.797 | 492.3063 | -252.8626 | 862.712 | 460.1445 | -187.8861 | 835.9788 | 453.6351 | -174.7353 | 811.5739 | 447.6927 | -162.7298 | 772.5443 | 438.1893 | -143.53 | 972.5942 | 486.9001 | -241.9404 | 946.6619 | 480.5857 | -229.1835 | 931.8327 | 476.9749 | -221.8886 | 838.8438 | 454.3327 | -176.1446 | 767.9439 | 437.0691 | -141.2669 | 864.861 | 460.6678 | -188.9433 | 980.3469 | 488.7878 | -245.7542 | 865.9012 | 460.921 | -189.455 | 923.8989 | 475.0431 | -217.9857 | 899.9417 | 469.2097 | -206.2005
APS | 2008 | 4 | 1058.7156 | 507.8701 | -284.306 | 999.3795 | 493.4221 | -255.1169 | 1080.3421 | 513.136 | -294.9447 | 862.4906 | 460.0906 | -187.7772 | 814.1556 | 448.3213 | -163.9998 | 908.7723 | 471.3599 | -210.5445 | 904.8918 | 470.415 | -208.6356 | 790.4285 | 442.5439 | -152.3277 | 878.9428 | 464.0966 | -195.8705 | 987.608 | 490.5558 | -249.3261 | 851.9756 | 457.5302 | -182.6045 | 777.6998 | 439.4446 | -146.0661 | 994.797 | 492.3063 | -252.8626 | 862.712 | 460.1445 | -187.8861 | 835.9788 | 453.6351 | -174.7353 | 811.5739 | 447.6927 | -162.7298 | 772.5443 | 438.1893 | -143.53 | 972.5942 | 486.9001 | -241.9404 | 946.6619 | 480.5857 | -229.1835 | 931.8327 | 476.9749 | -221.8886 | 838.8438 | 454.3327 | -176.1446 | 767.9439 | 437.0691 | -141.2669 | 864.861 | 460.6678 | -188.9433 | 980.3469 | 488.7878 | -245.7542 | 865.9012 | 460.921 | -189.455 | 923.8989 | 475.0431 | -217.9857 | 899.9417 | 469.2097 | -206.2005
APS | 2009 | 1 | 1058.7156 | 507.8701 | -284.306 | 999.3795 | 493.4221 | -255.1169 | 1080.3421 | 513.136 | -294.9447 | 862.4906 | 460.0906 | -187.7772 | 814.1556 | 448.3213 | -163.9998 | 908.7723 | 471.3599 | -210.5445 | 904.8918 | 470.415 | -208.6356 | 790.4285 | 442.5439 | -152.3277 | 878.9428 | 464.0966 | -195.8705 | 987.608 | 490.5558 | -249.3261 | 851.9756 | 457.5302 | -182.6045 | 777.6998 | 439.4446 | -146.0661 | 994.797 | 492.3063 | -252.8626 | 862.712 | 460.1445 | -187.8861 | 835.9788 | 453.6351 | -174.7353 | 811.5739 | 447.6927 | -162.7298 | 772.5443 | 438.1893 | -143.53 | 972.5942 | 486.9001 | -241.9404 | 946.6619 | 480.5857 | -229.1835 | 931.8327 | 476.9749 | -221.8886 | 838.8438 | 454.3327 | -176.1446 | 767.9439 | 437.0691 | -141.2669 | 864.861 | 460.6678 | -188.9433 | 980.3469 | 488.7878 | -245.7542 | 865.9012 | 460.921 | -189.455 | 923.8989 | 475.0431 | -217.9857 | 899.9417 | 469.2097 | -206.2005
APS | 2009 | 2 | 1058.7156 | 507.8701 | -284.306 | 999.3795 | 493.4221 | -255.1169 | 1080.3421 | 513.136 | -294.9447 | 862.4906 | 460.0906 | -187.7772 | 814.1556 | 448.3213 | -163.9998 | 908.7723 | 471.3599 | -210.5445 | 904.8918 | 470.415 | -208.6356 | 790.4285 | 442.5439 | -152.3277 | 878.9428 | 464.0966 | -195.8705 | 987.608 | 490.5558 | -249.3261 | 851.9756 | 457.5302 | -182.6045 | 777.6998 | 439.4446 | -146.0661 | 994.797 | 492.3063 | -252.8626 | 862.712 | 460.1445 | -187.8861 | 835.9788 | 453.6351 | -174.7353 | 811.5739 | 447.6927 | -162.7298 | 772.5443 | 438.1893 | -143.53 | 972.5942 | 486.9001 | -241.9404 | 946.6619 | 480.5857 | -229.1835 | 931.8327 | 476.9749 | -221.8886 | 838.8438 | 454.3327 | -176.1446 | 767.9439 | 437.0691 | -141.2669 | 864.861 | 460.6678 | -188.9433 | 980.3469 | 488.7878 | -245.7542 | 865.9012 | 460.921 | -189.455 | 923.8989 | 475.0431 | -217.9857 | 899.9417 | 469.2097 | -206.2005
APS | 2009 | 3 | 1069.1579 | 510.4127 | -289.4429 | 1009.1312 | 495.7966 | -259.914 | 1091.0361 | 515.7399 | -300.2054 | 870.649 | 462.0771 | -191.7906 | 821.7514 | 450.1709 | -167.7364 | 917.4694 | 473.4776 | -214.8229 | 913.5437 | 472.5217 | -212.8917 | 797.7481 | 444.3262 | -155.9285 | 887.2927 | 466.1297 | -199.978 | 997.2227 | 492.8969 | -254.0558 | 860.0116 | 459.487 | -186.5577 | 784.8713 | 441.1908 | -149.594 | 1004.4954 | 494.6678 | -257.6335 | 870.873 | 462.1316 | -191.9007 | 843.8287 | 455.5465 | -178.5968 | 819.1396 | 449.5349 | -166.4516 | 779.6558 | 439.9209 | -147.0283 | 982.0341 | 489.1986 | -246.5841 | 955.8 | 482.8108 | -233.6788 | 940.7982 | 479.158 | -226.299 | 846.7269 | 456.2522 | -180.0226 | 775.0019 | 438.7877 | -144.7389 | 873.047 | 462.661 | -192.9702 | 989.8771 | 491.1083 | -250.4423 | 874.0993 | 462.9172 | -193.4878 | 932.772 | 477.2036 | -222.3507 | 908.536 | 471.3023 | -210.4283
APS | 2009 | 4 | 1069.1579 | 510.4127 | -289.4429 | 1009.1312 | 495.7966 | -259.914 | 1091.0361 | 515.7399 | -300.2054 | 870.649 | 462.0771 | -191.7906 | 821.7514 | 450.1709 | -167.7364 | 917.4694 | 473.4776 | -214.8229 | 913.5437 | 472.5217 | -212.8917 | 797.7481 | 444.3262 | -155.9285 | 887.2927 | 466.1297 | -199.978 | 997.2227 | 492.8969 | -254.0558 | 860.0116 | 459.487 | -186.5577 | 784.8713 | 441.1908 | -149.594 | 1004.4954 | 494.6678 | -257.6335 | 870.873 | 462.1316 | -191.9007 | 843.8287 | 455.5465 | -178.5968 | 819.1396 | 449.5349 | -166.4516 | 779.6558 | 439.9209 | -147.0283 | 982.0341 | 489.1986 | -246.5841 | 955.8 | 482.8108 | -233.6788 | 940.7982 | 479.158 | -226.299 | 846.7269 | 456.2522 | -180.0226 | 775.0019 | 438.7877 | -144.7389 | 873.047 | 462.661 | -192.9702 | 989.8771 | 491.1083 | -250.4423 | 874.0993 | 462.9172 | -193.4878 | 932.772 | 477.2036 | -222.3507 | 908.536 | 471.3023 | -210.4283
APS | 2010 | 1 | 1069.1579 | 510.4127 | -289.4429 | 1009.1312 | 495.7966 | -259.914 | 1091.0361 | 515.7399 | -300.2054 | 870.649 | 462.0771 | -191.7906 | 821.7514 | 450.1709 | -167.7364 | 917.4694 | 473.4776 | -214.8229 | 913.5437 | 472.5217 | -212.8917 | 797.7481 | 444.3262 | -155.9285 | 887.2927 | 466.1297 | -199.978 | 997.2227 | 492.8969 | -254.0558 | 860.0116 | 459.487 | -186.5577 | 784.8713 | 441.1908 | -149.594 | 1004.4954 | 494.6678 | -257.6335 | 870.873 | 462.1316 | -191.9007 | 843.8287 | 455.5465 | -178.5968 | 819.1396 | 449.5349 | -166.4516 | 779.6558 | 439.9209 | -147.0283 | 982.0341 | 489.1986 | -246.5841 | 955.8 | 482.8108 | -233.6788 | 940.7982 | 479.158 | -226.299 | 846.7269 | 456.2522 | -180.0226 | 775.0019 | 438.7877 | -144.7389 | 873.047 | 462.661 | -192.9702 | 989.8771 | 491.1083 | -250.4423 | 874.0993 | 462.9172 | -193.4878 | 932.772 | 477.2036 | -222.3507 | 908.536 | 471.3023 | -210.4283
APS | 2010 | 2 | 1069.1579 | 510.4127 | -289.4429 | 1009.1312 | 495.7966 | -259.914 | 1091.0361 | 515.7399 | -300.2054 | 870.649 | 462.0771 | -191.7906 | 821.7514 | 450.1709 | -167.7364 | 917.4694 | 473.4776 | -214.8229 | 913.5437 | 472.5217 | -212.8917 | 797.7481 | 444.3262 | -155.9285 | 887.2927 | 466.1297 | -199.978 | 997.2227 | 492.8969 | -254.0558 | 860.0116 | 459.487 | -186.5577 | 784.8713 | 441.1908 | -149.594 | 1004.4954 | 494.6678 | -257.6335 | 870.873 | 462.1316 | -191.9007 | 843.8287 | 455.5465 | -178.5968 | 819.1396 | 449.5349 | -166.4516 | 779.6558 | 439.9209 | -147.0283 | 982.0341 | 489.1986 | -246.5841 | 955.8 | 482.8108 | -233.6788 | 940.7982 | 479.158 | -226.299 | 846.7269 | 456.2522 | -180.0226 | 775.0019 | 438.7877 | -144.7389 | 873.047 | 462.661 | -192.9702 | 989.8771 | 491.1083 | -250.4423 | 874.0993 | 462.9172 | -193.4878 | 932.772 | 477.2036 | -222.3507 | 908.536 | 471.3023 | -210.4283
APS | 2010 | 3 | 1084.9882 | 514.2673 | -297.2303 | 1023.9145 | 499.3962 | -267.1863 | 1107.248 | 519.6874 | -308.1805 | 883.0169 | 465.0886 | -197.8747 | 833.2664 | 452.9747 | -173.4009 | 930.6539 | 476.6879 | -221.3087 | 926.6597 | 475.7153 | -219.3439 | 808.8444 | 447.0281 | -161.3871 | 899.9508 | 469.2119 | -206.205 | 1011.7982 | 496.446 | -261.226 | 872.1939 | 462.4533 | -192.5505 | 795.7431 | 443.838 | -154.9421 | 1019.1978 | 498.2477 | -264.866 | 883.2448 | 465.1441 | -197.9868 | 855.7287 | 458.4441 | -184.4508 | 830.6091 | 452.3276 | -172.0937 | 790.4366 | 442.5459 | -152.3317 | 996.3447 | 492.6832 | -253.624 | 969.6531 | 486.1839 | -240.4936 | 954.3896 | 482.4674 | -232.985 | 858.6776 | 459.1621 | -185.9014 | 785.7015 | 441.3929 | -150.0024 | 885.4567 | 465.6827 | -199.0749 | 1004.3245 | 494.6262 | -257.5495 | 886.5273 | 465.9434 | -199.6016 | 946.2234 | 480.479 | -228.9678 | 921.5647 | 474.4747 | -216.8375
APS | 2010 | 4 | 1084.9882 | 514.2673 | -297.2303 | 1023.9145 | 499.3962 | -267.1863 | 1107.248 | 519.6874 | -308.1805 | 883.0169 | 465.0886 | -197.8747 | 833.2664 | 452.9747 | -173.4009 | 930.6539 | 476.6879 | -221.3087 | 926.6597 | 475.7153 | -219.3439 | 808.8444 | 447.0281 | -161.3871 | 899.9508 | 469.2119 | -206.205 | 1011.7982 | 496.446 | -261.226 | 872.1939 | 462.4533 | -192.5505 | 795.7431 | 443.838 | -154.9421 | 1019.1978 | 498.2477 | -264.866 | 883.2448 | 465.1441 | -197.9868 | 855.7287 | 458.4441 | -184.4508 | 830.6091 | 452.3276 | -172.0937 | 790.4366 | 442.5459 | -152.3317 | 996.3447 | 492.6832 | -253.624 | 969.6531 | 486.1839 | -240.4936 | 954.3896 | 482.4674 | -232.985 | 858.6776 | 459.1621 | -185.9014 | 785.7015 | 441.3929 | -150.0024 | 885.4567 | 465.6827 | -199.0749 | 1004.3245 | 494.6262 | -257.5495 | 886.5273 | 465.9434 | -199.6016 | 946.2234 | 480.479 | -228.9678 | 921.5647 | 474.4747 | -216.8375
APS | 2011 | 1 | 1084.9882 | 514.2673 | -297.2303 | 1023.9145 | 499.3962 | -267.1863 | 1107.248 | 519.6874 | -308.1805 | 883.0169 | 465.0886 | -197.8747 | 833.2664 | 452.9747 | -173.4009 | 930.6539 | 476.6879 | -221.3087 | 926.6597 | 475.7153 | -219.3439 | 808.8444 | 447.0281 | -161.3871 | 899.9508 | 469.2119 | -206.205 | 1011.7982 | 496.446 | -261.226 | 872.1939 | 462.4533 | -192.5505 | 795.7431 | 443.838 | -154.9421 | 1019.1978 | 498.2477 | -264.866 | 883.2448 | 465.1441 | -197.9868 | 855.7287 | 458.4441 | -184.4508 | 830.6091 | 452.3276 | -172.0937 | 790.4366 | 442.5459 | -152.3317 | 996.3447 | 492.6832 | -253.624 | 969.6531 | 486.1839 | -240.4936 | 954.3896 | 482.4674 | -232.985 | 858.6776 | 459.1621 | -185.9014 | 785.7015 | 441.3929 | -150.0024 | 885.4567 | 465.6827 | -199.0749 | 1004.3245 | 494.6262 | -257.5495 | 886.5273 | 465.9434 | -199.6016 | 946.2234 | 480.479 | -228.9678 | 921.5647 | 474.4747 | -216.8375
APS | 2011 | 2 | 1084.9882 | 514.2673 | -297.2303 | 1023.9145 | 499.3962 | -267.1863 | 1107.248 | 519.6874 | -308.1805 | 883.0169 | 465.0886 | -197.8747 | 833.2664 | 452.9747 | -173.4009 | 930.6539 | 476.6879 | -221.3087 | 926.6597 | 475.7153 | -219.3439 | 808.8444 | 447.0281 | -161.3871 | 899.9508 | 469.2119 | -206.205 | 1011.7982 | 496.446 | -261.226 | 872.1939 | 462.4533 | -192.5505 | 795.7431 | 443.838 | -154.9421 | 1019.1978 | 498.2477 | -264.866 | 883.2448 | 465.1441 | -197.9868 | 855.7287 | 458.4441 | -184.4508 | 830.6091 | 452.3276 | -172.0937 | 790.4366 | 442.5459 | -152.3317 | 996.3447 | 492.6832 | -253.624 | 969.6531 | 486.1839 | -240.4936 | 954.3896 | 482.4674 | -232.985 | 858.6776 | 459.1621 | -185.9014 | 785.7015 | 441.3929 | -150.0024 | 885.4567 | 465.6827 | -199.0749 | 1004.3245 | 494.6262 | -257.5495 | 886.5273 | 465.9434 | -199.6016 | 946.2234 | 480.479 | -228.9678 | 921.5647 | 474.4747 | -216.8375
APS | 2011 | 3 | 1101.4975 | 518.2872 | -305.3517 | 1039.3319 | 503.1503 | -274.7706 | 1124.1553 | 523.8042 | -316.4977 | 895.9153 | 468.2293 | -204.2198 | 845.2753 | 455.8988 | -179.3085 | 944.404 | 480.036 | -228.0728 | 940.3384 | 479.046 | -226.0728 | 820.4168 | 449.8459 | -167.0798 | 913.152 | 472.4263 | -212.699 | 1026.999 | 500.1473 | -268.7037 | 884.8989 | 465.5468 | -198.8005 | 807.0812 | 446.5988 | -160.5197 | 1034.5309 | 501.9812 | -272.4088 | 896.1472 | 468.2858 | -204.3339 | 868.1393 | 461.466 | -190.5559 | 842.5705 | 455.2402 | -177.9779 | 801.6798 | 445.2836 | -157.8626 | 1011.2693 | 496.3172 | -260.9658 | 984.1004 | 489.7018 | -247.6006 | 968.5641 | 485.9188 | -239.9578 | 871.1408 | 462.1969 | -192.0325 | 796.8601 | 444.11 | -155.4916 | 898.3987 | 468.834 | -205.4414 | 1019.3917 | 498.295 | -264.9614 | 899.4885 | 469.0993 | -205.9775 | 960.2519 | 483.8948 | -235.8688 | 935.1523 | 477.7832 | -223.5216
APS | 2011 | 4 | 1101.4975 | 518.2872 | -305.3517 | 1039.3319 | 503.1503 | -274.7706 | 1124.1553 | 523.8042 | -316.4977 | 895.9153 | 468.2293 | -204.2198 | 845.2753 | 455.8988 | -179.3085 | 944.404 | 480.036 | -228.0728 | 940.3384 | 479.046 | -226.0728 | 820.4168 | 449.8459 | -167.0798 | 913.152 | 472.4263 | -212.699 | 1026.999 | 500.1473 | -268.7037 | 884.8989 | 465.5468 | -198.8005 | 807.0812 | 446.5988 | -160.5197 | 1034.5309 | 501.9812 | -272.4088 | 896.1472 | 468.2858 | -204.3339 | 868.1393 | 461.466 | -190.5559 | 842.5705 | 455.2402 | -177.9779 | 801.6798 | 445.2836 | -157.8626 | 1011.2693 | 496.3172 | -260.9658 | 984.1004 | 489.7018 | -247.6006 | 968.5641 | 485.9188 | -239.9578 | 871.1408 | 462.1969 | -192.0325 | 796.8601 | 444.11 | -155.4916 | 898.3987 | 468.834 | -205.4414 | 1019.3917 | 498.295 | -264.9614 | 899.4885 | 469.0993 | -205.9775 | 960.2519 | 483.8948 | -235.8688 | 935.1523 | 477.7832 | -223.5216
APS | 2012 | 1 | 1101.4975 | 518.2872 | -305.3517 | 1039.3319 | 503.1503 | -274.7706 | 1124.1553 | 523.8042 | -316.4977 | 895.9153 | 468.2293 | -204.2198 | 845.2753 | 455.8988 | -179.3085 | 944.404 | 480.036 | -228.0728 | 940.3384 | 479.046 | -226.0728 | 820.4168 | 449.8459 | -167.0798 | 913.152 | 472.4263 | -212.699 | 1026.999 | 500.1473 | -268.7037 | 884.8989 | 465.5468 | -198.8005 | 807.0812 | 446.5988 | -160.5197 | 1034.5309 | 501.9812 | -272.4088 | 896.1472 | 468.2858 | -204.3339 | 868.1393 | 461.466 | -190.5559 | 842.5705 | 455.2402 | -177.9779 | 801.6798 | 445.2836 | -157.8626 | 1011.2693 | 496.3172 | -260.9658 | 984.1004 | 489.7018 | -247.6006 | 968.5641 | 485.9188 | -239.9578 | 871.1408 | 462.1969 | -192.0325 | 796.8601 | 444.11 | -155.4916 | 898.3987 | 468.834 | -205.4414 | 1019.3917 | 498.295 | -264.9614 | 899.4885 | 469.0993 | -205.9775 | 960.2519 | 483.8948 | -235.8688 | 935.1523 | 477.7832 | -223.5216
APS | 2012 | 2 | 1101.4975 | 518.2872 | -305.3517 | 1039.3319 | 503.1503 | -274.7706 | 1124.1553 | 523.8042 | -316.4977 | 895.9153 | 468.2293 | -204.2198 | 845.2753 | 455.8988 | -179.3085 | 944.404 | 480.036 | -228.0728 | 940.3384 | 479.046 | -226.0728 | 820.4168 | 449.8459 | -167.0798 | 913.152 | 472.4263 | -212.699 | 1026.999 | 500.1473 | -268.7037 | 884.8989 | 465.5468 | -198.8005 | 807.0812 | 446.5988 | -160.5197 | 1034.5309 | 501.9812 | -272.4088 | 896.1472 | 468.2858 | -204.3339 | 868.1393 | 461.466 | -190.5559 | 842.5705 | 455.2402 | -177.9779 | 801.6798 | 445.2836 | -157.8626 | 1011.2693 | 496.3172 | -260.9658 | 984.1004 | 489.7018 | -247.6006 | 968.5641 | 485.9188 | -239.9578 | 871.1408 | 462.1969 | -192.0325 | 796.8601 | 444.11 | -155.4916 | 898.3987 | 468.834 | -205.4414 | 1019.3917 | 498.295 | -264.9614 | 899.4885 | 469.0993 | -205.9775 | 960.2519 | 483.8948 | -235.8688 | 935.1523 | 477.7832 | -223.5216
APS | 2012 | 3 | 1117.8642 | 522.2723 | -313.4029 | 1054.6161 | 506.8719 | -282.2894 | 1140.9165 | 527.8854 | -324.743 | 908.7023 | 471.3428 | -210.5101 | 857.1806 | 458.7976 | -185.165 | 958.0353 | 483.3551 | -234.7784 | 953.8989 | 482.3479 | -232.7436 | 831.8891 | 452.6393 | -172.7234 | 926.2391 | 475.6129 | -219.1369 | 1042.0685 | 503.8166 | -276.1168 | 897.494 | 468.6137 | -204.9964 | 818.3213 | 449.3357 | -166.049 | 1049.7315 | 505.6825 | -279.8865 | 908.9383 | 471.4003 | -210.6262 | 880.4426 | 464.4618 | -196.6083 | 854.4286 | 458.1275 | -183.8113 | 812.8259 | 447.9976 | -163.3457 | 1026.0649 | 499.9198 | -268.2441 | 998.4229 | 493.1892 | -254.6463 | 982.6161 | 489.3403 | -246.8704 | 883.4964 | 465.2054 | -198.1106 | 807.9222 | 446.8035 | -160.9334 | 911.2289 | 471.958 | -211.753 | 1034.3288 | 501.932 | -272.3094 | 912.3377 | 472.228 | -212.2984 | 974.1591 | 487.2811 | -242.7102 | 948.6225 | 481.0631 | -230.148
APS | 2012 | 4 | 1117.8642 | 522.2723 | -313.4029 | 1054.6161 | 506.8719 | -282.2894 | 1140.9165 | 527.8854 | -324.743 | 908.7023 | 471.3428 | -210.5101 | 857.1806 | 458.7976 | -185.165 | 958.0353 | 483.3551 | -234.7784 | 953.8989 | 482.3479 | -232.7436 | 831.8891 | 452.6393 | -172.7234 | 926.2391 | 475.6129 | -219.1369 | 1042.0685 | 503.8166 | -276.1168 | 897.494 | 468.6137 | -204.9964 | 818.3213 | 449.3357 | -166.049 | 1049.7315 | 505.6825 | -279.8865 | 908.9383 | 471.4003 | -210.6262 | 880.4426 | 464.4618 | -196.6083 | 854.4286 | 458.1275 | -183.8113 | 812.8259 | 447.9976 | -163.3457 | 1026.0649 | 499.9198 | -268.2441 | 998.4229 | 493.1892 | -254.6463 | 982.6161 | 489.3403 | -246.8704 | 883.4964 | 465.2054 | -198.1106 | 807.9222 | 446.8035 | -160.9334 | 911.2289 | 471.958 | -211.753 | 1034.3288 | 501.932 | -272.3094 | 912.3377 | 472.228 | -212.2984 | 974.1591 | 487.2811 | -242.7102 | 948.6225 | 481.0631 | -230.148
APS | 2013 | 1 | 1117.8642 | 522.2723 | -313.4029 | 1054.6161 | 506.8719 | -282.2894 | 1140.9165 | 527.8854 | -324.743 | 908.7023 | 471.3428 | -210.5101 | 857.1806 | 458.7976 | -185.165 | 958.0353 | 483.3551 | -234.7784 | 953.8989 | 482.3479 | -232.7436 | 831.8891 | 452.6393 | -172.7234 | 926.2391 | 475.6129 | -219.1369 | 1042.0685 | 503.8166 | -276.1168 | 897.494 | 468.6137 | -204.9964 | 818.3213 | 449.3357 | -166.049 | 1049.7315 | 505.6825 | -279.8865 | 908.9383 | 471.4003 | -210.6262 | 880.4426 | 464.4618 | -196.6083 | 854.4286 | 458.1275 | -183.8113 | 812.8259 | 447.9976 | -163.3457 | 1026.0649 | 499.9198 | -268.2441 | 998.4229 | 493.1892 | -254.6463 | 982.6161 | 489.3403 | -246.8704 | 883.4964 | 465.2054 | -198.1106 | 807.9222 | 446.8035 | -160.9334 | 911.2289 | 471.958 | -211.753 | 1034.3288 | 501.932 | -272.3094 | 912.3377 | 472.228 | -212.2984 | 974.1591 | 487.2811 | -242.7102 | 948.6225 | 481.0631 | -230.148
APS | 2013 | 2 | 1117.8642 | 522.2723 | -313.4029 | 1054.6161 | 506.8719 | -282.2894 | 1140.9165 | 527.8854 | -324.743 | 908.7023 | 471.3428 | -210.5101 | 857.1806 | 458.7976 | -185.165 | 958.0353 | 483.3551 | -234.7784 | 953.8989 | 482.3479 | -232.7436 | 831.8891 | 452.6393 | -172.7234 | 926.2391 | 475.6129 | -219.1369 | 1042.0685 | 503.8166 | -276.1168 | 897.494 | 468.6137 | -204.9964 | 818.3213 | 449.3357 | -166.049 | 1049.7315 | 505.6825 | -279.8865 | 908.9383 | 471.4003 | -210.6262 | 880.4426 | 464.4618 | -196.6083 | 854.4286 | 458.1275 | -183.8113 | 812.8259 | 447.9976 | -163.3457 | 1026.0649 | 499.9198 | -268.2441 | 998.4229 | 493.1892 | -254.6463 | 982.6161 | 489.3403 | -246.8704 | 883.4964 | 465.2054 | -198.1106 | 807.9222 | 446.8035 | -160.9334 | 911.2289 | 471.958 | -211.753 | 1034.3288 | 501.932 | -272.3094 | 912.3377 | 472.228 | -212.2984 | 974.1591 | 487.2811 | -242.7102 | 948.6225 | 481.0631 | -230.148
APS | 2013 | 3 | 1136.9255 | 526.9137 | -322.7798 | 1072.4168 | 511.2062 | -291.046 | 1160.4373 | 532.6386 | -334.3459 | 923.5946 | 474.969 | -217.836 | 871.0459 | 462.1737 | -191.9858 | 973.9109 | 487.2207 | -242.5881 | 969.6921 | 486.1934 | -240.5127 | 845.2503 | 455.8927 | -179.2962 | 941.4809 | 479.3242 | -226.6348 | 1059.6191 | 508.0901 | -284.7505 | 912.1629 | 472.1855 | -212.2124 | 831.4121 | 452.5232 | -172.4888 | 1067.4348 | 509.9931 | -288.5952 | 923.8352 | 475.0276 | -217.9544 | 894.7716 | 467.9508 | -203.6572 | 868.2391 | 461.4903 | -190.6051 | 825.8072 | 451.1584 | -169.7315 | 1043.2964 | 504.1156 | -276.7209 | 1015.1035 | 497.2508 | -262.852 | 998.9816 | 493.3252 | -254.9211 | 897.8863 | 468.7092 | -205.1894 | 820.8057 | 449.9406 | -167.2712 | 926.1716 | 475.5965 | -219.1037 | 1051.725 | 506.1679 | -280.8672 | 927.3025 | 475.8718 | -219.66 | 990.3561 | 491.225 | -250.678 | 964.3105 | 484.883 | -237.8654
APS | 2013 | 4 | 1136.9255 | 526.9137 | -322.7798 | 1072.4168 | 511.2062 | -291.046 | 1160.4373 | 532.6386 | -334.3459 | 923.5946 | 474.969 | -217.836 | 871.0459 | 462.1737 | -191.9858 | 973.9109 | 487.2207 | -242.5881 | 969.6921 | 486.1934 | -240.5127 | 845.2503 | 455.8927 | -179.2962 | 941.4809 | 479.3242 | -226.6348 | 1059.6191 | 508.0901 | -284.7505 | 912.1629 | 472.1855 | -212.2124 | 831.4121 | 452.5232 | -172.4888 | 1067.4348 | 509.9931 | -288.5952 | 923.8352 | 475.0276 | -217.9544 | 894.7716 | 467.9508 | -203.6572 | 868.2391 | 461.4903 | -190.6051 | 825.8072 | 451.1584 | -169.7315 | 1043.2964 | 504.1156 | -276.7209 | 1015.1035 | 497.2508 | -262.852 | 998.9816 | 493.3252 | -254.9211 | 897.8863 | 468.7092 | -205.1894 | 820.8057 | 449.9406 | -167.2712 | 926.1716 | 475.5965 | -219.1037 | 1051.725 | 506.1679 | -280.8672 | 927.3025 | 475.8718 | -219.66 | 990.3561 | 491.225 | -250.678 | 964.3105 | 484.883 | -237.8654
APS | 2014 | 1 | 1136.9255 | 526.9137 | -322.7798 | 1072.4168 | 511.2062 | -291.046 | 1160.4373 | 532.6386 | -334.3459 | 923.5946 | 474.969 | -217.836 | 871.0459 | 462.1737 | -191.9858 | 973.9109 | 487.2207 | -242.5881 | 969.6921 | 486.1934 | -240.5127 | 845.2503 | 455.8927 | -179.2962 | 941.4809 | 479.3242 | -226.6348 | 1059.6191 | 508.0901 | -284.7505 | 912.1629 | 472.1855 | -212.2124 | 831.4121 | 452.5232 | -172.4888 | 1067.4348 | 509.9931 | -288.5952 | 923.8352 | 475.0276 | -217.9544 | 894.7716 | 467.9508 | -203.6572 | 868.2391 | 461.4903 | -190.6051 | 825.8072 | 451.1584 | -169.7315 | 1043.2964 | 504.1156 | -276.7209 | 1015.1035 | 497.2508 | -262.852 | 998.9816 | 493.3252 | -254.9211 | 897.8863 | 468.7092 | -205.1894 | 820.8057 | 449.9406 | -167.2712 | 926.1716 | 475.5965 | -219.1037 | 1051.725 | 506.1679 | -280.8672 | 927.3025 | 475.8718 | -219.66 | 990.3561 | 491.225 | -250.678 | 964.3105 | 484.883 | -237.8654
APS | 2014 | 2 | 1136.9255 | 526.9137 | -322.7798 | 1072.4168 | 511.2062 | -291.046 | 1160.4373 | 532.6386 | -334.3459 | 923.5946 | 474.969 | -217.836 | 871.0459 | 462.1737 | -191.9858 | 973.9109 | 487.2207 | -242.5881 | 969.6921 | 486.1934 | -240.5127 | 845.2503 | 455.8927 | -179.2962 | 941.4809 | 479.3242 | -226.6348 | 1059.6191 | 508.0901 | -284.7505 | 912.1629 | 472.1855 | -212.2124 | 831.4121 | 452.5232 | -172.4888 | 1067.4348 | 509.9931 | -288.5952 | 923.8352 | 475.0276 | -217.9544 | 894.7716 | 467.9508 | -203.6572 | 868.2391 | 461.4903 | -190.6051 | 825.8072 | 451.1584 | -169.7315 | 1043.2964 | 504.1156 | -276.7209 | 1015.1035 | 497.2508 | -262.852 | 998.9816 | 493.3252 | -254.9211 | 897.8863 | 468.7092 | -205.1894 | 820.8057 | 449.9406 | -167.2712 | 926.1716 | 475.5965 | -219.1037 | 1051.725 | 506.1679 | -280.8672 | 927.3025 | 475.8718 | -219.66 | 990.3561 | 491.225 | -250.678 | 964.3105 | 484.883 | -237.8654
APS | 2014 | 3 | 1155.8485 | 531.5213 | -332.0885 | 1090.0883 | 515.5091 | -299.7392 | 1179.8165 | 537.3573 | -343.8791 | 938.3788 | 478.5689 | -225.1088 | 884.8106 | 465.5254 | -198.757 | 989.6713 | 491.0582 | -250.3411 | 985.3706 | 490.011 | -248.2255 | 858.5146 | 459.1225 | -185.8213 | 956.6121 | 483.0086 | -234.0783 | 1077.0423 | 512.3325 | -293.3215 | 926.7253 | 475.7313 | -219.3761 | 844.4079 | 455.6876 | -178.8818 | 1085.0097 | 514.2725 | -297.2408 | 938.6241 | 478.6286 | -225.2295 | 908.9966 | 471.4145 | -210.6549 | 881.9494 | 464.8287 | -197.3495 | 838.6942 | 454.2963 | -176.0711 | 1060.403 | 508.2809 | -285.1361 | 1031.6631 | 501.283 | -270.9981 | 1015.2284 | 497.2812 | -262.9134 | 912.1717 | 472.1876 | -212.2168 | 833.5957 | 453.0549 | -173.563 | 941.0058 | 479.2085 | -226.4011 | 1068.9951 | 510.3731 | -289.3628 | 942.1586 | 479.4892 | -226.9682 | 1006.4355 | 495.1402 | -258.5879 | 979.8846 | 488.6752 | -245.5267
APS | 2014 | 4 | 1155.8485 | 531.5213 | -332.0885 | 1090.0883 | 515.5091 | -299.7392 | 1179.8165 | 537.3573 | -343.8791 | 938.3788 | 478.5689 | -225.1088 | 884.8106 | 465.5254 | -198.757 | 989.6713 | 491.0582 | -250.3411 | 985.3706 | 490.011 | -248.2255 | 858.5146 | 459.1225 | -185.8213 | 956.6121 | 483.0086 | -234.0783 | 1077.0423 | 512.3325 | -293.3215 | 926.7253 | 475.7313 | -219.3761 | 844.4079 | 455.6876 | -178.8818 | 1085.0097 | 514.2725 | -297.2408 | 938.6241 | 478.6286 | -225.2295 | 908.9966 | 471.4145 | -210.6549 | 881.9494 | 464.8287 | -197.3495 | 838.6942 | 454.2963 | -176.0711 | 1060.403 | 508.2809 | -285.1361 | 1031.6631 | 501.283 | -270.9981 | 1015.2284 | 497.2812 | -262.9134 | 912.1717 | 472.1876 | -212.2168 | 833.5957 | 453.0549 | -173.563 | 941.0058 | 479.2085 | -226.4011 | 1068.9951 | 510.3731 | -289.3628 | 942.1586 | 479.4892 | -226.9682 | 1006.4355 | 495.1402 | -258.5879 | 979.8846 | 488.6752 | -245.5267
APS | 2015 | 1 | 1155.8485 | 531.5213 | -332.0885 | 1090.0883 | 515.5091 | -299.7392 | 1179.8165 | 537.3573 | -343.8791 | 938.3788 | 478.5689 | -225.1088 | 884.8106 | 465.5254 | -198.757 | 989.6713 | 491.0582 | -250.3411 | 985.3706 | 490.011 | -248.2255 | 858.5146 | 459.1225 | -185.8213 | 956.6121 | 483.0086 | -234.0783 | 1077.0423 | 512.3325 | -293.3215 | 926.7253 | 475.7313 | -219.3761 | 844.4079 | 455.6876 | -178.8818 | 1085.0097 | 514.2725 | -297.2408 | 938.6241 | 478.6286 | -225.2295 | 908.9966 | 471.4145 | -210.6549 | 881.9494 | 464.8287 | -197.3495 | 838.6942 | 454.2963 | -176.0711 | 1060.403 | 508.2809 | -285.1361 | 1031.6631 | 501.283 | -270.9981 | 1015.2284 | 497.2812 | -262.9134 | 912.1717 | 472.1876 | -212.2168 | 833.5957 | 453.0549 | -173.563 | 941.0058 | 479.2085 | -226.4011 | 1068.9951 | 510.3731 | -289.3628 | 942.1586 | 479.4892 | -226.9682 | 1006.4355 | 495.1402 | -258.5879 | 979.8846 | 488.6752 | -245.5267
APS | 2015 | 2 | 1155.8485 | 531.5213 | -332.0885 | 1090.0883 | 515.5091 | -299.7392 | 1179.8165 | 537.3573 | -343.8791 | 938.3788 | 478.5689 | -225.1088 | 884.8106 | 465.5254 | -198.757 | 989.6713 | 491.0582 | -250.3411 | 985.3706 | 490.011 | -248.2255 | 858.5146 | 459.1225 | -185.8213 | 956.6121 | 483.0086 | -234.0783 | 1077.0423 | 512.3325 | -293.3215 | 926.7253 | 475.7313 | -219.3761 | 844.4079 | 455.6876 | -178.8818 | 1085.0097 | 514.2725 | -297.2408 | 938.6241 | 478.6286 | -225.2295 | 908.9966 | 471.4145 | -210.6549 | 881.9494 | 464.8287 | -197.3495 | 838.6942 | 454.2963 | -176.0711 | 1060.403 | 508.2809 | -285.1361 | 1031.6631 | 501.283 | -270.9981 | 1015.2284 | 497.2812 | -262.9134 | 912.1717 | 472.1876 | -212.2168 | 833.5957 | 453.0549 | -173.563 | 941.0058 | 479.2085 | -226.4011 | 1068.9951 | 510.3731 | -289.3628 | 942.1586 | 479.4892 | -226.9682 | 1006.4355 | 495.1402 | -258.5879 | 979.8846 | 488.6752 | -245.5267
APS | 2015 | 3 | 1163.8575 | 533.4714 | -336.0284 | 1097.5676 | 517.3303 | -303.4185 | 1188.0186 | 539.3545 | -347.9139 | 944.6361 | 480.0925 | -228.1869 | 890.6364 | 466.9439 | -201.6229 | 996.3418 | 492.6824 | -253.6225 | 992.0064 | 491.6268 | -251.4898 | 864.1286 | 460.4894 | -188.583 | 963.0163 | 484.5679 | -237.2287 | 1084.4165 | 514.1281 | -296.949 | 932.8887 | 477.2321 | -222.4081 | 849.9082 | 457.0269 | -181.5875 | 1092.4481 | 516.0837 | -300.9 | 944.8834 | 480.1527 | -228.3086 | 915.0172 | 472.8805 | -213.6166 | 887.7521 | 466.2416 | -200.2041 | 844.1485 | 455.6244 | -178.7542 | 1067.6431 | 510.0439 | -288.6977 | 1038.6718 | 502.9895 | -274.4459 | 1022.1047 | 498.9555 | -266.296 | 918.2179 | 473.6598 | -215.1911 | 839.009 | 454.373 | -176.2259 | 947.2842 | 480.7373 | -229.4896 | 1076.3045 | 512.1528 | -292.9585 | 948.4463 | 481.0202 | -230.0613 | 1013.241 | 496.7973 | -261.9357 | 986.4762 | 490.2803 | -248.7694
APS | 2015 | 4 | 1163.8575 | 533.4714 | -336.0284 | 1097.5676 | 517.3303 | -303.4185 | 1188.0186 | 539.3545 | -347.9139 | 944.6361 | 480.0925 | -228.1869 | 890.6364 | 466.9439 | -201.6229 | 996.3418 | 492.6824 | -253.6225 | 992.0064 | 491.6268 | -251.4898 | 864.1286 | 460.4894 | -188.583 | 963.0163 | 484.5679 | -237.2287 | 1084.4165 | 514.1281 | -296.949 | 932.8887 | 477.2321 | -222.4081 | 849.9082 | 457.0269 | -181.5875 | 1092.4481 | 516.0837 | -300.9 | 944.8834 | 480.1527 | -228.3086 | 915.0172 | 472.8805 | -213.6166 | 887.7521 | 466.2416 | -200.2041 | 844.1485 | 455.6244 | -178.7542 | 1067.6431 | 510.0439 | -288.6977 | 1038.6718 | 502.9895 | -274.4459 | 1022.1047 | 498.9555 | -266.296 | 918.2179 | 473.6598 | -215.1911 | 839.009 | 454.373 | -176.2259 | 947.2842 | 480.7373 | -229.4896 | 1076.3045 | 512.1528 | -292.9585 | 948.4463 | 481.0202 | -230.0613 | 1013.241 | 496.7973 | -261.9357 | 986.4762 | 490.2803 | -248.7694
APS | 2016 | 1 | 1163.8575 | 533.4714 | -336.0284 | 1097.5676 | 517.3303 | -303.4185 | 1188.0186 | 539.3545 | -347.9139 | 944.6361 | 480.0925 | -228.1869 | 890.6364 | 466.9439 | -201.6229 | 996.3418 | 492.6824 | -253.6225 | 992.0064 | 491.6268 | -251.4898 | 864.1286 | 460.4894 | -188.583 | 963.0163 | 484.5679 | -237.2287 | 1084.4165 | 514.1281 | -296.949 | 932.8887 | 477.2321 | -222.4081 | 849.9082 | 457.0269 | -181.5875 | 1092.4481 | 516.0837 | -300.9 | 944.8834 | 480.1527 | -228.3086 | 915.0172 | 472.8805 | -213.6166 | 887.7521 | 466.2416 | -200.2041 | 844.1485 | 455.6244 | -178.7542 | 1067.6431 | 510.0439 | -288.6977 | 1038.6718 | 502.9895 | -274.4459 | 1022.1047 | 498.9555 | -266.296 | 918.2179 | 473.6598 | -215.1911 | 839.009 | 454.373 | -176.2259 | 947.2842 | 480.7373 | -229.4896 | 1076.3045 | 512.1528 | -292.9585 | 948.4463 | 481.0202 | -230.0613 | 1013.241 | 496.7973 | -261.9357 | 986.4762 | 490.2803 | -248.7694
APS | 2016 | 2 | 1163.8575 | 533.4714 | -336.0284 | 1097.5676 | 517.3303 | -303.4185 | 1188.0186 | 539.3545 | -347.9139 | 944.6361 | 480.0925 | -228.1869 | 890.6364 | 466.9439 | -201.6229 | 996.3418 | 492.6824 | -253.6225 | 992.0064 | 491.6268 | -251.4898 | 864.1286 | 460.4894 | -188.583 | 963.0163 | 484.5679 | -237.2287 | 1084.4165 | 514.1281 | -296.949 | 932.8887 | 477.2321 | -222.4081 | 849.9082 | 457.0269 | -181.5875 | 1092.4481 | 516.0837 | -300.9 | 944.8834 | 480.1527 | -228.3086 | 915.0172 | 472.8805 | -213.6166 | 887.7521 | 466.2416 | -200.2041 | 844.1485 | 455.6244 | -178.7542 | 1067.6431 | 510.0439 | -288.6977 | 1038.6718 | 502.9895 | -274.4459 | 1022.1047 | 498.9555 | -266.296 | 918.2179 | 473.6598 | -215.1911 | 839.009 | 454.373 | -176.2259 | 947.2842 | 480.7373 | -229.4896 | 1076.3045 | 512.1528 | -292.9585 | 948.4463 | 481.0202 | -230.0613 | 1013.241 | 496.7973 | -261.9357 | 986.4762 | 490.2803 | -248.7694
APS | 2016 | 3 | 1165.9195 | 533.9735 | -337.0427 | 1099.4932 | 517.7991 | -304.3657 | 1190.1302 | 539.8686 | -348.9527 | 946.247 | 480.4847 | -228.9794 | 892.1363 | 467.3091 | -202.3608 | 998.0591 | 493.1006 | -254.4673 | 993.7148 | 492.0428 | -252.3302 | 865.5739 | 460.8413 | -189.294 | 964.6651 | 484.9694 | -238.0398 | 1086.315 | 514.5903 | -297.883 | 934.4755 | 477.6184 | -223.1887 | 851.3243 | 457.3717 | -182.2842 | 1094.3631 | 516.55 | -301.8421 | 946.4948 | 480.5451 | -229.1013 | 916.5673 | 473.2579 | -214.3791 | 889.2461 | 466.6054 | -200.939 | 845.5528 | 455.9663 | -179.445 | 1069.5072 | 510.4977 | -289.6147 | 1040.4762 | 503.4289 | -275.3335 | 1023.875 | 499.3866 | -267.1669 | 919.7745 | 474.0388 | -215.9568 | 840.4027 | 454.7123 | -176.9115 | 948.9006 | 481.1308 | -230.2848 | 1078.1863 | 512.6111 | -293.8842 | 950.0651 | 481.4144 | -230.8577 | 1014.9931 | 497.2239 | -262.7976 | 988.1733 | 490.6935 | -249.6042
APS | 2016 | 4 | 1165.9195 | 533.9735 | -337.0427 | 1099.4932 | 517.7991 | -304.3657 | 1190.1302 | 539.8686 | -348.9527 | 946.247 | 480.4847 | -228.9794 | 892.1363 | 467.3091 | -202.3608 | 998.0591 | 493.1006 | -254.4673 | 993.7148 | 492.0428 | -252.3302 | 865.5739 | 460.8413 | -189.294 | 964.6651 | 484.9694 | -238.0398 | 1086.315 | 514.5903 | -297.883 | 934.4755 | 477.6184 | -223.1887 | 851.3243 | 457.3717 | -182.2842 | 1094.3631 | 516.55 | -301.8421 | 946.4948 | 480.5451 | -229.1013 | 916.5673 | 473.2579 | -214.3791 | 889.2461 | 466.6054 | -200.939 | 845.5528 | 455.9663 | -179.445 | 1069.5072 | 510.4977 | -289.6147 | 1040.4762 | 503.4289 | -275.3335 | 1023.875 | 499.3866 | -267.1669 | 919.7745 | 474.0388 | -215.9568 | 840.4027 | 454.7123 | -176.9115 | 948.9006 | 481.1308 | -230.2848 | 1078.1863 | 512.6111 | -293.8842 | 950.0651 | 481.4144 | -230.8577 | 1014.9931 | 497.2239 | -262.7976 | 988.1733 | 490.6935 | -249.6042
APS | 2017 | 1 | 1165.9195 | 533.9735 | -337.0427 | 1099.4932 | 517.7991 | -304.3657 | 1190.1302 | 539.8686 | -348.9527 | 946.247 | 480.4847 | -228.9794 | 892.1363 | 467.3091 | -202.3608 | 998.0591 | 493.1006 | -254.4673 | 993.7148 | 492.0428 | -252.3302 | 865.5739 | 460.8413 | -189.294 | 964.6651 | 484.9694 | -238.0398 | 1086.315 | 514.5903 | -297.883 | 934.4755 | 477.6184 | -223.1887 | 851.3243 | 457.3717 | -182.2842 | 1094.3631 | 516.55 | -301.8421 | 946.4948 | 480.5451 | -229.1013 | 916.5673 | 473.2579 | -214.3791 | 889.2461 | 466.6054 | -200.939 | 845.5528 | 455.9663 | -179.445 | 1069.5072 | 510.4977 | -289.6147 | 1040.4762 | 503.4289 | -275.3335 | 1023.875 | 499.3866 | -267.1669 | 919.7745 | 474.0388 | -215.9568 | 840.4027 | 454.7123 | -176.9115 | 948.9006 | 481.1308 | -230.2848 | 1078.1863 | 512.6111 | -293.8842 | 950.0651 | 481.4144 | -230.8577 | 1014.9931 | 497.2239 | -262.7976 | 988.1733 | 490.6935 | -249.6042
APS | 2017 | 2 | 1165.9195 | 533.9735 | -337.0427 | 1099.4932 | 517.7991 | -304.3657 | 1190.1302 | 539.8686 | -348.9527 | 946.247 | 480.4847 | -228.9794 | 892.1363 | 467.3091 | -202.3608 | 998.0591 | 493.1006 | -254.4673 | 993.7148 | 492.0428 | -252.3302 | 865.5739 | 460.8413 | -189.294 | 964.6651 | 484.9694 | -238.0398 | 1086.315 | 514.5903 | -297.883 | 934.4755 | 477.6184 | -223.1887 | 851.3243 | 457.3717 | -182.2842 | 1094.3631 | 516.55 | -301.8421 | 946.4948 | 480.5451 | -229.1013 | 916.5673 | 473.2579 | -214.3791 | 889.2461 | 466.6054 | -200.939 | 845.5528 | 455.9663 | -179.445 | 1069.5072 | 510.4977 | -289.6147 | 1040.4762 | 503.4289 | -275.3335 | 1023.875 | 499.3866 | -267.1669 | 919.7745 | 474.0388 | -215.9568 | 840.4027 | 454.7123 | -176.9115 | 948.9006 | 481.1308 | -230.2848 | 1078.1863 | 512.6111 | -293.8842 | 950.0651 | 481.4144 | -230.8577 | 1014.9931 | 497.2239 | -262.7976 | 988.1733 | 490.6935 | -249.6042
APS | 2017 | 3 | 1168.1908 | 534.5265 | -338.1601 | 1101.6143 | 518.3156 | -305.4091 | 1192.4563 | 540.435 | -350.0969 | 948.0215 | 480.9168 | -229.8524 | 893.7884 | 467.7114 | -203.1735 | 999.9508 | 493.5612 | -255.3979 | 995.5967 | 492.501 | -253.256 | 867.166 | 461.229 | -190.0772 | 966.4812 | 485.4116 | -238.9332 | 1088.4063 | 515.0996 | -298.9117 | 936.2234 | 478.044 | -224.0485 | 852.8842 | 457.7515 | -183.0515 | 1096.4726 | 517.0636 | -302.8798 | 948.2699 | 480.9773 | -229.9745 | 918.2746 | 473.6736 | -215.219 | 890.8917 | 467.0061 | -201.7485 | 847.0996 | 456.343 | -180.2059 | 1071.5604 | 510.9977 | -290.6248 | 1042.4638 | 503.9129 | -276.3113 | 1025.8251 | 499.8614 | -268.1262 | 921.4892 | 474.4563 | -216.8003 | 841.9378 | 455.0861 | -177.6667 | 950.6811 | 481.5644 | -231.1607 | 1080.2592 | 513.1158 | -294.9039 | 951.8483 | 481.8486 | -231.7348 | 1016.9231 | 497.6939 | -263.747 | 990.0426 | 491.1486 | -250.5237
APS | 2017 | 4 | 1168.1908 | 534.5265 | -338.1601 | 1101.6143 | 518.3156 | -305.4091 | 1192.4563 | 540.435 | -350.0969 | 948.0215 | 480.9168 | -229.8524 | 893.7884 | 467.7114 | -203.1735 | 999.9508 | 493.5612 | -255.3979 | 995.5967 | 492.501 | -253.256 | 867.166 | 461.229 | -190.0772 | 966.4812 | 485.4116 | -238.9332 | 1088.4063 | 515.0996 | -298.9117 | 936.2234 | 478.044 | -224.0485 | 852.8842 | 457.7515 | -183.0515 | 1096.4726 | 517.0636 | -302.8798 | 948.2699 | 480.9773 | -229.9745 | 918.2746 | 473.6736 | -215.219 | 890.8917 | 467.0061 | -201.7485 | 847.0996 | 456.343 | -180.2059 | 1071.5604 | 510.9977 | -290.6248 | 1042.4638 | 503.9129 | -276.3113 | 1025.8251 | 499.8614 | -268.1262 | 921.4892 | 474.4563 | -216.8003 | 841.9378 | 455.0861 | -177.6667 | 950.6811 | 481.5644 | -231.1607 | 1080.2592 | 513.1158 | -294.9039 | 951.8483 | 481.8486 | -231.7348 | 1016.9231 | 497.6939 | -263.747 | 990.0426 | 491.1486 | -250.5237
APS | 2018 | 1 | 1168.1908 | 534.5265 | -338.1601 | 1101.6143 | 518.3156 | -305.4091 | 1192.4563 | 540.435 | -350.0969 | 948.0215 | 480.9168 | -229.8524 | 893.7884 | 467.7114 | -203.1735 | 999.9508 | 493.5612 | -255.3979 | 995.5967 | 492.501 | -253.256 | 867.166 | 461.229 | -190.0772 | 966.4812 | 485.4116 | -238.9332 | 1088.4063 | 515.0996 | -298.9117 | 936.2234 | 478.044 | -224.0485 | 852.8842 | 457.7515 | -183.0515 | 1096.4726 | 517.0636 | -302.8798 | 948.2699 | 480.9773 | -229.9745 | 918.2746 | 473.6736 | -215.219 | 890.8917 | 467.0061 | -201.7485 | 847.0996 | 456.343 | -180.2059 | 1071.5604 | 510.9977 | -290.6248 | 1042.4638 | 503.9129 | -276.3113 | 1025.8251 | 499.8614 | -268.1262 | 921.4892 | 474.4563 | -216.8003 | 841.9378 | 455.0861 | -177.6667 | 950.6811 | 481.5644 | -231.1607 | 1080.2592 | 513.1158 | -294.9039 | 951.8483 | 481.8486 | -231.7348 | 1016.9231 | 497.6939 | -263.747 | 990.0426 | 491.1486 | -250.5237
APS | 2018 | 2 | 1168.1908 | 534.5265 | -338.1601 | 1101.6143 | 518.3156 | -305.4091 | 1192.4563 | 540.435 | -350.0969 | 948.0215 | 480.9168 | -229.8524 | 893.7884 | 467.7114 | -203.1735 | 999.9508 | 493.5612 | -255.3979 | 995.5967 | 492.501 | -253.256 | 867.166 | 461.229 | -190.0772 | 966.4812 | 485.4116 | -238.9332 | 1088.4063 | 515.0996 | -298.9117 | 936.2234 | 478.044 | -224.0485 | 852.8842 | 457.7515 | -183.0515 | 1096.4726 | 517.0636 | -302.8798 | 948.2699 | 480.9773 | -229.9745 | 918.2746 | 473.6736 | -215.219 | 890.8917 | 467.0061 | -201.7485 | 847.0996 | 456.343 | -180.2059 | 1071.5604 | 510.9977 | -290.6248 | 1042.4638 | 503.9129 | -276.3113 | 1025.8251 | 499.8614 | -268.1262 | 921.4892 | 474.4563 | -216.8003 | 841.9378 | 455.0861 | -177.6667 | 950.6811 | 481.5644 | -231.1607 | 1080.2592 | 513.1158 | -294.9039 | 951.8483 | 481.8486 | -231.7348 | 1016.9231 | 497.6939 | -263.747 | 990.0426 | 491.1486 | -250.5237
APS | 2018 | 3 | 1169.2709 | 534.7896 | -338.6914 | 1102.623 | 518.5612 | -305.9053 | 1193.5625 | 540.7044 | -350.6411 | 948.8655 | 481.1223 | -230.2675 | 894.5741 | 467.9027 | -203.56 | 1000.8504 | 493.7803 | -255.8404 | 996.4916 | 492.7189 | -253.6962 | 867.9231 | 461.4134 | -190.4496 | 967.3449 | 485.6219 | -239.3581 | 1089.4009 | 515.3417 | -299.401 | 937.0547 | 478.2464 | -224.4574 | 853.626 | 457.9321 | -183.4164 | 1097.4758 | 517.3079 | -303.3733 | 949.1141 | 481.1828 | -230.3898 | 919.0866 | 473.8713 | -215.6184 | 891.6743 | 467.1966 | -202.1335 | 847.8352 | 456.5221 | -180.5678 | 1072.5369 | 511.2355 | -291.1051 | 1043.4091 | 504.143 | -276.7763 | 1026.7525 | 500.0873 | -268.5824 | 922.3046 | 474.6549 | -217.2015 | 842.6679 | 455.2639 | -178.0258 | 951.5279 | 481.7706 | -231.5772 | 1081.245 | 513.3558 | -295.3889 | 952.6963 | 482.0551 | -232.152 | 1017.8409 | 497.9174 | -264.1986 | 990.9316 | 491.3651 | -250.9611
APS | 2018 | 4 | 1169.2709 | 534.7896 | -338.6914 | 1102.623 | 518.5612 | -305.9053 | 1193.5625 | 540.7044 | -350.6411 | 948.8655 | 481.1223 | -230.2675 | 894.5741 | 467.9027 | -203.56 | 1000.8504 | 493.7803 | -255.8404 | 996.4916 | 492.7189 | -253.6962 | 867.9231 | 461.4134 | -190.4496 | 967.3449 | 485.6219 | -239.3581 | 1089.4009 | 515.3417 | -299.401 | 937.0547 | 478.2464 | -224.4574 | 853.626 | 457.9321 | -183.4164 | 1097.4758 | 517.3079 | -303.3733 | 949.1141 | 481.1828 | -230.3898 | 919.0866 | 473.8713 | -215.6184 | 891.6743 | 467.1966 | -202.1335 | 847.8352 | 456.5221 | -180.5678 | 1072.5369 | 511.2355 | -291.1051 | 1043.4091 | 504.143 | -276.7763 | 1026.7525 | 500.0873 | -268.5824 | 922.3046 | 474.6549 | -217.2015 | 842.6679 | 455.2639 | -178.0258 | 951.5279 | 481.7706 | -231.5772 | 1081.245 | 513.3558 | -295.3889 | 952.6963 | 482.0551 | -232.152 | 1017.8409 | 497.9174 | -264.1986 | 990.9316 | 491.3651 | -250.9611
APS | 2019 | 1 | 1169.2709 | 534.7896 | -338.6914 | 1102.623 | 518.5612 | -305.9053 | 1193.5625 | 540.7044 | -350.6411 | 948.8655 | 481.1223 | -230.2675 | 894.5741 | 467.9027 | -203.56 | 1000.8504 | 493.7803 | -255.8404 | 996.4916 | 492.7189 | -253.6962 | 867.9231 | 461.4134 | -190.4496 | 967.3449 | 485.6219 | -239.3581 | 1089.4009 | 515.3417 | -299.401 | 937.0547 | 478.2464 | -224.4574 | 853.626 | 457.9321 | -183.4164 | 1097.4758 | 517.3079 | -303.3733 | 949.1141 | 481.1828 | -230.3898 | 919.0866 | 473.8713 | -215.6184 | 891.6743 | 467.1966 | -202.1335 | 847.8352 | 456.5221 | -180.5678 | 1072.5369 | 511.2355 | -291.1051 | 1043.4091 | 504.143 | -276.7763 | 1026.7525 | 500.0873 | -268.5824 | 922.3046 | 474.6549 | -217.2015 | 842.6679 | 455.2639 | -178.0258 | 951.5279 | 481.7706 | -231.5772 | 1081.245 | 513.3558 | -295.3889 | 952.6963 | 482.0551 | -232.152 | 1017.8409 | 497.9174 | -264.1986 | 990.9316 | 491.3651 | -250.9611
APS | 2019 | 2 | 1169.2709 | 534.7896 | -338.6914 | 1102.623 | 518.5612 | -305.9053 | 1193.5625 | 540.7044 | -350.6411 | 948.8655 | 481.1223 | -230.2675 | 894.5741 | 467.9027 | -203.56 | 1000.8504 | 493.7803 | -255.8404 | 996.4916 | 492.7189 | -253.6962 | 867.9231 | 461.4134 | -190.4496 | 967.3449 | 485.6219 | -239.3581 | 1089.4009 | 515.3417 | -299.401 | 937.0547 | 478.2464 | -224.4574 | 853.626 | 457.9321 | -183.4164 | 1097.4758 | 517.3079 | -303.3733 | 949.1141 | 481.1828 | -230.3898 | 919.0866 | 473.8713 | -215.6184 | 891.6743 | 467.1966 | -202.1335 | 847.8352 | 456.5221 | -180.5678 | 1072.5369 | 511.2355 | -291.1051 | 1043.4091 | 504.143 | -276.7763 | 1026.7525 | 500.0873 | -268.5824 | 922.3046 | 474.6549 | -217.2015 | 842.6679 | 455.2639 | -178.0258 | 951.5279 | 481.7706 | -231.5772 | 1081.245 | 513.3558 | -295.3889 | 952.6963 | 482.0551 | -232.152 | 1017.8409 | 497.9174 | -264.1986 | 990.9316 | 491.3651 | -250.9611
APS | 2019 | 3 | 1173.6902 | 535.8656 | -340.8654 | 1106.7499 | 519.5661 | -307.9355 | 1198.0882 | 541.8064 | -352.8675 | 952.3181 | 481.963 | -231.966 | 897.7887 | 468.6854 | -205.1413 | 1004.531 | 494.6765 | -257.651 | 1000.1532 | 493.6105 | -255.4974 | 871.0208 | 462.1676 | -191.9735 | 970.8786 | 486.4823 | -241.0964 | 1093.4698 | 516.3325 | -301.4026 | 940.4555 | 479.0745 | -226.1304 | 856.661 | 458.6711 | -184.9094 | 1101.5801 | 518.3073 | -305.3923 | 952.5678 | 482.0238 | -232.0888 | 922.4087 | 474.6802 | -217.2527 | 894.8761 | 467.9762 | -203.7086 | 850.8448 | 457.2549 | -182.0483 | 1076.5319 | 512.2082 | -293.0704 | 1047.2763 | 505.0847 | -278.6787 | 1030.5467 | 501.0111 | -270.4489 | 925.6408 | 475.4672 | -218.8426 | 845.6548 | 455.9912 | -179.4952 | 954.9922 | 482.6141 | -233.2814 | 1085.2782 | 514.3379 | -297.3729 | 956.1657 | 482.8999 | -233.8587 | 1021.5961 | 498.8317 | -266.0458 | 994.5687 | 492.2507 | -252.7503
APS | 2019 | 4 | 1173.6902 | 535.8656 | -340.8654 | 1106.7499 | 519.5661 | -307.9355 | 1198.0882 | 541.8064 | -352.8675 | 952.3181 | 481.963 | -231.966 | 897.7887 | 468.6854 | -205.1413 | 1004.531 | 494.6765 | -257.651 | 1000.1532 | 493.6105 | -255.4974 | 871.0208 | 462.1676 | -191.9735 | 970.8786 | 486.4823 | -241.0964 | 1093.4698 | 516.3325 | -301.4026 | 940.4555 | 479.0745 | -226.1304 | 856.661 | 458.6711 | -184.9094 | 1101.5801 | 518.3073 | -305.3923 | 952.5678 | 482.0238 | -232.0888 | 922.4087 | 474.6802 | -217.2527 | 894.8761 | 467.9762 | -203.7086 | 850.8448 | 457.2549 | -182.0483 | 1076.5319 | 512.2082 | -293.0704 | 1047.2763 | 505.0847 | -278.6787 | 1030.5467 | 501.0111 | -270.4489 | 925.6408 | 475.4672 | -218.8426 | 845.6548 | 455.9912 | -179.4952 | 954.9922 | 482.6141 | -233.2814 | 1085.2782 | 514.3379 | -297.3729 | 956.1657 | 482.8999 | -233.8587 | 1021.5961 | 498.8317 | -266.0458 | 994.5687 | 492.2507 | -252.7503
APS | 2020 | 1 | 1173.6902 | 535.8656 | -340.8654 | 1106.7499 | 519.5661 | -307.9355 | 1198.0882 | 541.8064 | -352.8675 | 952.3181 | 481.963 | -231.966 | 897.7887 | 468.6854 | -205.1413 | 1004.531 | 494.6765 | -257.651 | 1000.1532 | 493.6105 | -255.4974 | 871.0208 | 462.1676 | -191.9735 | 970.8786 | 486.4823 | -241.0964 | 1093.4698 | 516.3325 | -301.4026 | 940.4555 | 479.0745 | -226.1304 | 856.661 | 458.6711 | -184.9094 | 1101.5801 | 518.3073 | -305.3923 | 952.5678 | 482.0238 | -232.0888 | 922.4087 | 474.6802 | -217.2527 | 894.8761 | 467.9762 | -203.7086 | 850.8448 | 457.2549 | -182.0483 | 1076.5319 | 512.2082 | -293.0704 | 1047.2763 | 505.0847 | -278.6787 | 1030.5467 | 501.0111 | -270.4489 | 925.6408 | 475.4672 | -218.8426 | 845.6548 | 455.9912 | -179.4952 | 954.9922 | 482.6141 | -233.2814 | 1085.2782 | 514.3379 | -297.3729 | 956.1657 | 482.8999 | -233.8587 | 1021.5961 | 498.8317 | -266.0458 | 994.5687 | 492.2507 | -252.7503
APS | 2020 | 2 | 1173.6902 | 535.8656 | -340.8654 | 1106.7499 | 519.5661 | -307.9355 | 1198.0882 | 541.8064 | -352.8675 | 952.3181 | 481.963 | -231.966 | 897.7887 | 468.6854 | -205.1413 | 1004.531 | 494.6765 | -257.651 | 1000.1532 | 493.6105 | -255.4974 | 871.0208 | 462.1676 | -191.9735 | 970.8786 | 486.4823 | -241.0964 | 1093.4698 | 516.3325 | -301.4026 | 940.4555 | 479.0745 | -226.1304 | 856.661 | 458.6711 | -184.9094 | 1101.5801 | 518.3073 | -305.3923 | 952.5678 | 482.0238 | -232.0888 | 922.4087 | 474.6802 | -217.2527 | 894.8761 | 467.9762 | -203.7086 | 850.8448 | 457.2549 | -182.0483 | 1076.5319 | 512.2082 | -293.0704 | 1047.2763 | 505.0847 | -278.6787 | 1030.5467 | 501.0111 | -270.4489 | 925.6408 | 475.4672 | -218.8426 | 845.6548 | 455.9912 | -179.4952 | 954.9922 | 482.6141 | -233.2814 | 1085.2782 | 514.3379 | -297.3729 | 956.1657 | 482.8999 | -233.8587 | 1021.5961 | 498.8317 | -266.0458 | 994.5687 | 492.2507 | -252.7503
APS | 2020 | 3 | 1167.7356 | 534.4157 | -337.9361 | 1101.1892 | 518.2121 | -305.2 | 1191.9901 | 540.3215 | -349.8676 | 947.6659 | 480.8302 | -229.6774 | 893.4573 | 467.6308 | -203.0106 | 999.5717 | 493.4689 | -255.2114 | 995.2195 | 492.4092 | -253.0704 | 866.8469 | 461.1513 | -189.9202 | 966.1172 | 485.323 | -238.7542 | 1087.9872 | 514.9975 | -298.7056 | 935.8731 | 477.9587 | -223.8762 | 852.5715 | 457.6754 | -182.8977 | 1096.0498 | 516.9607 | -302.6718 | 947.9142 | 480.8907 | -229.7995 | 917.9325 | 473.5903 | -215.0507 | 890.5619 | 466.9257 | -201.5863 | 846.7896 | 456.2675 | -180.0534 | 1071.1489 | 510.8975 | -290.4223 | 1042.0655 | 503.8159 | -276.1153 | 1025.4343 | 499.7663 | -267.9339 | 921.1455 | 474.3727 | -216.6313 | 841.6301 | 455.0112 | -177.5153 | 950.3243 | 481.4775 | -230.9852 | 1079.8438 | 513.0146 | -294.6996 | 951.4909 | 481.7616 | -231.559 | 1016.5363 | 497.5997 | -263.5568 | 989.668 | 491.0574 | -250.3395
APS | 2020 | 4 | 1167.7356 | 534.4157 | -337.9361 | 1101.1892 | 518.2121 | -305.2 | 1191.9901 | 540.3215 | -349.8676 | 947.6659 | 480.8302 | -229.6774 | 893.4573 | 467.6308 | -203.0106 | 999.5717 | 493.4689 | -255.2114 | 995.2195 | 492.4092 | -253.0704 | 866.8469 | 461.1513 | -189.9202 | 966.1172 | 485.323 | -238.7542 | 1087.9872 | 514.9975 | -298.7056 | 935.8731 | 477.9587 | -223.8762 | 852.5715 | 457.6754 | -182.8977 | 1096.0498 | 516.9607 | -302.6718 | 947.9142 | 480.8907 | -229.7995 | 917.9325 | 473.5903 | -215.0507 | 890.5619 | 466.9257 | -201.5863 | 846.7896 | 456.2675 | -180.0534 | 1071.1489 | 510.8975 | -290.4223 | 1042.0655 | 503.8159 | -276.1153 | 1025.4343 | 499.7663 | -267.9339 | 921.1455 | 474.3727 | -216.6313 | 841.6301 | 455.0112 | -177.5153 | 950.3243 | 481.4775 | -230.9852 | 1079.8438 | 513.0146 | -294.6996 | 951.4909 | 481.7616 | -231.559 | 1016.5363 | 497.5997 | -263.5568 | 989.668 | 491.0574 | -250.3395
APS | 2021 | 1 | 1167.7356 | 534.4157 | -337.9361 | 1101.1892 | 518.2121 | -305.2 | 1191.9901 | 540.3215 | -349.8676 | 947.6659 | 480.8302 | -229.6774 | 893.4573 | 467.6308 | -203.0106 | 999.5717 | 493.4689 | -255.2114 | 995.2195 | 492.4092 | -253.0704 | 866.8469 | 461.1513 | -189.9202 | 966.1172 | 485.323 | -238.7542 | 1087.9872 | 514.9975 | -298.7056 | 935.8731 | 477.9587 | -223.8762 | 852.5715 | 457.6754 | -182.8977 | 1096.0498 | 516.9607 | -302.6718 | 947.9142 | 480.8907 | -229.7995 | 917.9325 | 473.5903 | -215.0507 | 890.5619 | 466.9257 | -201.5863 | 846.7896 | 456.2675 | -180.0534 | 1071.1489 | 510.8975 | -290.4223 | 1042.0655 | 503.8159 | -276.1153 | 1025.4343 | 499.7663 | -267.9339 | 921.1455 | 474.3727 | -216.6313 | 841.6301 | 455.0112 | -177.5153 | 950.3243 | 481.4775 | -230.9852 | 1079.8438 | 513.0146 | -294.6996 | 951.4909 | 481.7616 | -231.559 | 1016.5363 | 497.5997 | -263.5568 | 989.668 | 491.0574 | -250.3395
APS | 2021 | 2 | 1167.7356 | 534.4157 | -337.9361 | 1101.1892 | 518.2121 | -305.2 | 1191.9901 | 540.3215 | -349.8676 | 947.6659 | 480.8302 | -229.6774 | 893.4573 | 467.6308 | -203.0106 | 999.5717 | 493.4689 | -255.2114 | 995.2195 | 492.4092 | -253.0704 | 866.8469 | 461.1513 | -189.9202 | 966.1172 | 485.323 | -238.7542 | 1087.9872 | 514.9975 | -298.7056 | 935.8731 | 477.9587 | -223.8762 | 852.5715 | 457.6754 | -182.8977 | 1096.0498 | 516.9607 | -302.6718 | 947.9142 | 480.8907 | -229.7995 | 917.9325 | 473.5903 | -215.0507 | 890.5619 | 466.9257 | -201.5863 | 846.7896 | 456.2675 | -180.0534 | 1071.1489 | 510.8975 | -290.4223 | 1042.0655 | 503.8159 | -276.1153 | 1025.4343 | 499.7663 | -267.9339 | 921.1455 | 474.3727 | -216.6313 | 841.6301 | 455.0112 | -177.5153 | 950.3243 | 481.4775 | -230.9852 | 1079.8438 | 513.0146 | -294.6996 | 951.4909 | 481.7616 | -231.559 | 1016.5363 | 497.5997 | -263.5568 | 989.668 | 491.0574 | -250.3395
APS | 2021 | 3 | 1163.0461 | 533.2738 | -335.6292 | 1096.8098 | 517.1458 | -303.0457 | 1187.1875 | 539.1521 | -347.5051 | 944.0021 | 479.9381 | -227.8751 | 890.0461 | 466.8002 | -201.3326 | 995.6659 | 492.5179 | -253.29 | 991.3341 | 491.4631 | -251.1591 | 863.5598 | 460.3509 | -188.3031 | 962.3674 | 484.4099 | -236.9095 | 1083.6694 | 513.9461 | -296.5815 | 932.2643 | 477.08 | -222.1009 | 849.3509 | 456.8912 | -181.3134 | 1091.6944 | 515.9002 | -300.5293 | 944.2492 | 479.9983 | -227.9966 | 914.4072 | 472.7319 | -213.3165 | 887.1642 | 466.0984 | -199.9149 | 843.5959 | 455.4899 | -178.4823 | 1066.9096 | 509.8652 | -288.3369 | 1037.9617 | 502.8166 | -274.0966 | 1021.408 | 498.7859 | -265.9533 | 917.6053 | 473.5107 | -214.8897 | 838.4605 | 454.2394 | -175.9561 | 946.6481 | 480.5824 | -229.1767 | 1075.5639 | 511.9725 | -292.5942 | 947.8093 | 480.8651 | -229.7479 | 1012.5515 | 496.6294 | -261.5965 | 985.8084 | 490.1176 | -248.4408
APS | 2021 | 4 | 1163.0461 | 533.2738 | -335.6292 | 1096.8098 | 517.1458 | -303.0457 | 1187.1875 | 539.1521 | -347.5051 | 944.0021 | 479.9381 | -227.8751 | 890.0461 | 466.8002 | -201.3326 | 995.6659 | 492.5179 | -253.29 | 991.3341 | 491.4631 | -251.1591 | 863.5598 | 460.3509 | -188.3031 | 962.3674 | 484.4099 | -236.9095 | 1083.6694 | 513.9461 | -296.5815 | 932.2643 | 477.08 | -222.1009 | 849.3509 | 456.8912 | -181.3134 | 1091.6944 | 515.9002 | -300.5293 | 944.2492 | 479.9983 | -227.9966 | 914.4072 | 472.7319 | -213.3165 | 887.1642 | 466.0984 | -199.9149 | 843.5959 | 455.4899 | -178.4823 | 1066.9096 | 509.8652 | -288.3369 | 1037.9617 | 502.8166 | -274.0966 | 1021.408 | 498.7859 | -265.9533 | 917.6053 | 473.5107 | -214.8897 | 838.4605 | 454.2394 | -175.9561 | 946.6481 | 480.5824 | -229.1767 | 1075.5639 | 511.9725 | -292.5942 | 947.8093 | 480.8651 | -229.7479 | 1012.5515 | 496.6294 | -261.5965 | 985.8084 | 490.1176 | -248.4408
APS | 2022 | 1 | 1163.0461 | 533.2738 | -335.6292 | 1096.8098 | 517.1458 | -303.0457 | 1187.1875 | 539.1521 | -347.5051 | 944.0021 | 479.9381 | -227.8751 | 890.0461 | 466.8002 | -201.3326 | 995.6659 | 492.5179 | -253.29 | 991.3341 | 491.4631 | -251.1591 | 863.5598 | 460.3509 | -188.3031 | 962.3674 | 484.4099 | -236.9095 | 1083.6694 | 513.9461 | -296.5815 | 932.2643 | 477.08 | -222.1009 | 849.3509 | 456.8912 | -181.3134 | 1091.6944 | 515.9002 | -300.5293 | 944.2492 | 479.9983 | -227.9966 | 914.4072 | 472.7319 | -213.3165 | 887.1642 | 466.0984 | -199.9149 | 843.5959 | 455.4899 | -178.4823 | 1066.9096 | 509.8652 | -288.3369 | 1037.9617 | 502.8166 | -274.0966 | 1021.408 | 498.7859 | -265.9533 | 917.6053 | 473.5107 | -214.8897 | 838.4605 | 454.2394 | -175.9561 | 946.6481 | 480.5824 | -229.1767 | 1075.5639 | 511.9725 | -292.5942 | 947.8093 | 480.8651 | -229.7479 | 1012.5515 | 496.6294 | -261.5965 | 985.8084 | 490.1176 | -248.4408
APS | 2022 | 2 | 1163.0461 | 533.2738 | -335.6292 | 1096.8098 | 517.1458 | -303.0457 | 1187.1875 | 539.1521 | -347.5051 | 944.0021 | 479.9381 | -227.8751 | 890.0461 | 466.8002 | -201.3326 | 995.6659 | 492.5179 | -253.29 | 991.3341 | 491.4631 | -251.1591 | 863.5598 | 460.3509 | -188.3031 | 962.3674 | 484.4099 | -236.9095 | 1083.6694 | 513.9461 | -296.5815 | 932.2643 | 477.08 | -222.1009 | 849.3509 | 456.8912 | -181.3134 | 1091.6944 | 515.9002 | -300.5293 | 944.2492 | 479.9983 | -227.9966 | 914.4072 | 472.7319 | -213.3165 | 887.1642 | 466.0984 | -199.9149 | 843.5959 | 455.4899 | -178.4823 | 1066.9096 | 509.8652 | -288.3369 | 1037.9617 | 502.8166 | -274.0966 | 1021.408 | 498.7859 | -265.9533 | 917.6053 | 473.5107 | -214.8897 | 838.4605 | 454.2394 | -175.9561 | 946.6481 | 480.5824 | -229.1767 | 1075.5639 | 511.9725 | -292.5942 | 947.8093 | 480.8651 | -229.7479 | 1012.5515 | 496.6294 | -261.5965 | 985.8084 | 490.1176 | -248.4408
APS | 2022 | 3 | 1166.8355 | 534.1966 | -337.4934 | 1100.3487 | 518.0074 | -304.7865 | 1191.0683 | 540.0971 | -349.4142 | 946.9627 | 480.659 | -229.3315 | 892.8026 | 467.4713 | -202.6885 | 998.822 | 493.2864 | -254.8426 | 994.4738 | 492.2276 | -252.7036 | 866.216 | 460.9977 | -189.6098 | 965.3976 | 485.1477 | -238.4001 | 1087.1585 | 514.7957 | -298.2979 | 935.1805 | 477.7901 | -223.5355 | 851.9534 | 457.5248 | -182.5936 | 1095.2139 | 516.7572 | -302.2606 | 947.2108 | 480.7194 | -229.4535 | 917.2559 | 473.4256 | -214.7178 | 889.9098 | 466.767 | -201.2655 | 846.1766 | 456.1182 | -179.7519 | 1070.3353 | 510.6994 | -290.0221 | 1041.2778 | 503.6241 | -275.7279 | 1024.6615 | 499.5781 | -267.5538 | 920.4661 | 474.2072 | -216.297 | 841.0218 | 454.8631 | -177.2161 | 949.6187 | 481.3057 | -230.6381 | 1079.0224 | 512.8146 | -294.2955 | 950.7843 | 481.5895 | -231.2114 | 1015.7715 | 497.4135 | -263.1805 | 988.9272 | 490.8771 | -249.9751
APS | 2022 | 4 | 1166.8355 | 534.1966 | -337.4934 | 1100.3487 | 518.0074 | -304.7865 | 1191.0683 | 540.0971 | -349.4142 | 946.9627 | 480.659 | -229.3315 | 892.8026 | 467.4713 | -202.6885 | 998.822 | 493.2864 | -254.8426 | 994.4738 | 492.2276 | -252.7036 | 866.216 | 460.9977 | -189.6098 | 965.3976 | 485.1477 | -238.4001 | 1087.1585 | 514.7957 | -298.2979 | 935.1805 | 477.7901 | -223.5355 | 851.9534 | 457.5248 | -182.5936 | 1095.2139 | 516.7572 | -302.2606 | 947.2108 | 480.7194 | -229.4535 | 917.2559 | 473.4256 | -214.7178 | 889.9098 | 466.767 | -201.2655 | 846.1766 | 456.1182 | -179.7519 | 1070.3353 | 510.6994 | -290.0221 | 1041.2778 | 503.6241 | -275.7279 | 1024.6615 | 499.5781 | -267.5538 | 920.4661 | 474.2072 | -216.297 | 841.0218 | 454.8631 | -177.2161 | 949.6187 | 481.3057 | -230.6381 | 1079.0224 | 512.8146 | -294.2955 | 950.7843 | 481.5895 | -231.2114 | 1015.7715 | 497.4135 | -263.1805 | 988.9272 | 490.8771 | -249.9751
APS | 2023 | 1 | 1166.8355 | 534.1966 | -337.4934 | 1100.3487 | 518.0074 | -304.7865 | 1191.0683 | 540.0971 | -349.4142 | 946.9627 | 480.659 | -229.3315 | 892.8026 | 467.4713 | -202.6885 | 998.822 | 493.2864 | -254.8426 | 994.4738 | 492.2276 | -252.7036 | 866.216 | 460.9977 | -189.6098 | 965.3976 | 485.1477 | -238.4001 | 1087.1585 | 514.7957 | -298.2979 | 935.1805 | 477.7901 | -223.5355 | 851.9534 | 457.5248 | -182.5936 | 1095.2139 | 516.7572 | -302.2606 | 947.2108 | 480.7194 | -229.4535 | 917.2559 | 473.4256 | -214.7178 | 889.9098 | 466.767 | -201.2655 | 846.1766 | 456.1182 | -179.7519 | 1070.3353 | 510.6994 | -290.0221 | 1041.2778 | 503.6241 | -275.7279 | 1024.6615 | 499.5781 | -267.5538 | 920.4661 | 474.2072 | -216.297 | 841.0218 | 454.8631 | -177.2161 | 949.6187 | 481.3057 | -230.6381 | 1079.0224 | 512.8146 | -294.2955 | 950.7843 | 481.5895 | -231.2114 | 1015.7715 | 497.4135 | -263.1805 | 988.9272 | 490.8771 | -249.9751
APS | 2023 | 2 | 1166.8355 | 534.1966 | -337.4934 | 1100.3487 | 518.0074 | -304.7865 | 1191.0683 | 540.0971 | -349.4142 | 946.9627 | 480.659 | -229.3315 | 892.8026 | 467.4713 | -202.6885 | 998.822 | 493.2864 | -254.8426 | 994.4738 | 492.2276 | -252.7036 | 866.216 | 460.9977 | -189.6098 | 965.3976 | 485.1477 | -238.4001 | 1087.1585 | 514.7957 | -298.2979 | 935.1805 | 477.7901 | -223.5355 | 851.9534 | 457.5248 | -182.5936 | 1095.2139 | 516.7572 | -302.2606 | 947.2108 | 480.7194 | -229.4535 | 917.2559 | 473.4256 | -214.7178 | 889.9098 | 466.767 | -201.2655 | 846.1766 | 456.1182 | -179.7519 | 1070.3353 | 510.6994 | -290.0221 | 1041.2778 | 503.6241 | -275.7279 | 1024.6615 | 499.5781 | -267.5538 | 920.4661 | 474.2072 | -216.297 | 841.0218 | 454.8631 | -177.2161 | 949.6187 | 481.3057 | -230.6381 | 1079.0224 | 512.8146 | -294.2955 | 950.7843 | 481.5895 | -231.2114 | 1015.7715 | 497.4135 | -263.1805 | 988.9272 | 490.8771 | -249.9751
APS | 2023 | 3 | 1170.8812 | 535.1817 | -339.4836 | 1104.1268 | 518.9274 | -306.6451 | 1195.2116 | 541.1059 | -351.4524 | 950.1235 | 481.4286 | -230.8864 | 895.7454 | 468.1879 | -204.1362 | 1002.1916 | 494.1068 | -256.5002 | 997.8258 | 493.0438 | -254.3526 | 869.0519 | 461.6882 | -191.0049 | 968.6326 | 485.9354 | -239.9915 | 1090.8835 | 515.7027 | -300.1304 | 938.2939 | 478.5482 | -225.067 | 854.7319 | 458.2014 | -183.9604 | 1098.9713 | 517.6721 | -304.109 | 950.3726 | 481.4893 | -231.0089 | 920.2971 | 474.1661 | -216.2139 | 892.841 | 467.4807 | -202.7074 | 848.9318 | 456.7891 | -181.1072 | 1073.9926 | 511.5899 | -291.8212 | 1044.8182 | 504.4861 | -277.4695 | 1028.135 | 500.4239 | -269.2625 | 923.5203 | 474.9509 | -217.7995 | 843.7563 | 455.5289 | -178.5612 | 952.7902 | 482.0779 | -232.1982 | 1082.7147 | 513.7137 | -296.1118 | 953.9605 | 482.3629 | -232.7739 | 1019.2092 | 498.2505 | -264.8717 | 992.2569 | 491.6878 | -251.613
APS | 2023 | 4 | 1170.8812 | 535.1817 | -339.4836 | 1104.1268 | 518.9274 | -306.6451 | 1195.2116 | 541.1059 | -351.4524 | 950.1235 | 481.4286 | -230.8864 | 895.7454 | 468.1879 | -204.1362 | 1002.1916 | 494.1068 | -256.5002 | 997.8258 | 493.0438 | -254.3526 | 869.0519 | 461.6882 | -191.0049 | 968.6326 | 485.9354 | -239.9915 | 1090.8835 | 515.7027 | -300.1304 | 938.2939 | 478.5482 | -225.067 | 854.7319 | 458.2014 | -183.9604 | 1098.9713 | 517.6721 | -304.109 | 950.3726 | 481.4893 | -231.0089 | 920.2971 | 474.1661 | -216.2139 | 892.841 | 467.4807 | -202.7074 | 848.9318 | 456.7891 | -181.1072 | 1073.9926 | 511.5899 | -291.8212 | 1044.8182 | 504.4861 | -277.4695 | 1028.135 | 500.4239 | -269.2625 | 923.5203 | 474.9509 | -217.7995 | 843.7563 | 455.5289 | -178.5612 | 952.7902 | 482.0779 | -232.1982 | 1082.7147 | 513.7137 | -296.1118 | 953.9605 | 482.3629 | -232.7739 | 1019.2092 | 498.2505 | -264.8717 | 992.2569 | 491.6878 | -251.613
APS | 2024 | 1 | 1170.8812 | 535.1817 | -339.4836 | 1104.1268 | 518.9274 | -306.6451 | 1195.2116 | 541.1059 | -351.4524 | 950.1235 | 481.4286 | -230.8864 | 895.7454 | 468.1879 | -204.1362 | 1002.1916 | 494.1068 | -256.5002 | 997.8258 | 493.0438 | -254.3526 | 869.0519 | 461.6882 | -191.0049 | 968.6326 | 485.9354 | -239.9915 | 1090.8835 | 515.7027 | -300.1304 | 938.2939 | 478.5482 | -225.067 | 854.7319 | 458.2014 | -183.9604 | 1098.9713 | 517.6721 | -304.109 | 950.3726 | 481.4893 | -231.0089 | 920.2971 | 474.1661 | -216.2139 | 892.841 | 467.4807 | -202.7074 | 848.9318 | 456.7891 | -181.1072 | 1073.9926 | 511.5899 | -291.8212 | 1044.8182 | 504.4861 | -277.4695 | 1028.135 | 500.4239 | -269.2625 | 923.5203 | 474.9509 | -217.7995 | 843.7563 | 455.5289 | -178.5612 | 952.7902 | 482.0779 | -232.1982 | 1082.7147 | 513.7137 | -296.1118 | 953.9605 | 482.3629 | -232.7739 | 1019.2092 | 498.2505 | -264.8717 | 992.2569 | 491.6878 | -251.613
APS | 2024 | 2 | 1170.8812 | 535.1817 | -339.4836 | 1104.1268 | 518.9274 | -306.6451 | 1195.2116 | 541.1059 | -351.4524 | 950.1235 | 481.4286 | -230.8864 | 895.7454 | 468.1879 | -204.1362 | 1002.1916 | 494.1068 | -256.5002 | 997.8258 | 493.0438 | -254.3526 | 869.0519 | 461.6882 | -191.0049 | 968.6326 | 485.9354 | -239.9915 | 1090.8835 | 515.7027 | -300.1304 | 938.2939 | 478.5482 | -225.067 | 854.7319 | 458.2014 | -183.9604 | 1098.9713 | 517.6721 | -304.109 | 950.3726 | 481.4893 | -231.0089 | 920.2971 | 474.1661 | -216.2139 | 892.841 | 467.4807 | -202.7074 | 848.9318 | 456.7891 | -181.1072 | 1073.9926 | 511.5899 | -291.8212 | 1044.8182 | 504.4861 | -277.4695 | 1028.135 | 500.4239 | -269.2625 | 923.5203 | 474.9509 | -217.7995 | 843.7563 | 455.5289 | -178.5612 | 952.7902 | 482.0779 | -232.1982 | 1082.7147 | 513.7137 | -296.1118 | 953.9605 | 482.3629 | -232.7739 | 1019.2092 | 498.2505 | -264.8717 | 992.2569 | 491.6878 | -251.613
APS | 2024 | 3 | 1174.9488 | 536.1721 | -341.4845 | 1107.9253 | 519.8523 | -308.5137 | 1199.3772 | 542.1202 | -353.5016 | 953.3015 | 482.2024 | -232.4497 | 898.7042 | 468.9084 | -205.5917 | 1005.5793 | 494.9317 | -258.1667 | 1001.196 | 493.8644 | -256.0104 | 871.9031 | 462.3825 | -192.4075 | 971.8851 | 486.7274 | -241.5915 | 1094.6287 | 516.6147 | -301.9727 | 941.4241 | 479.3104 | -226.6069 | 857.5254 | 458.8816 | -185.3346 | 1102.7491 | 518.5919 | -305.9674 | 953.5515 | 482.2633 | -232.5727 | 923.3549 | 474.9106 | -217.7181 | 895.788 | 468.1983 | -204.1572 | 851.702 | 457.4636 | -182.4699 | 1077.6697 | 512.4853 | -293.6301 | 1048.3778 | 505.3529 | -279.2205 | 1031.6273 | 501.2743 | -270.9805 | 926.591 | 475.6986 | -219.31 | 846.5055 | 456.1983 | -179.9137 | 955.9789 | 482.8544 | -233.7668 | 1086.4269 | 514.6176 | -297.938 | 957.1539 | 483.1405 | -234.3448 | 1022.6656 | 499.0921 | -266.5719 | 995.6046 | 492.503 | -253.2599
APS | 2024 | 4 | 1174.9488 | 536.1721 | -341.4845 | 1107.9253 | 519.8523 | -308.5137 | 1199.3772 | 542.1202 | -353.5016 | 953.3015 | 482.2024 | -232.4497 | 898.7042 | 468.9084 | -205.5917 | 1005.5793 | 494.9317 | -258.1667 | 1001.196 | 493.8644 | -256.0104 | 871.9031 | 462.3825 | -192.4075 | 971.8851 | 486.7274 | -241.5915 | 1094.6287 | 516.6147 | -301.9727 | 941.4241 | 479.3104 | -226.6069 | 857.5254 | 458.8816 | -185.3346 | 1102.7491 | 518.5919 | -305.9674 | 953.5515 | 482.2633 | -232.5727 | 923.3549 | 474.9106 | -217.7181 | 895.788 | 468.1983 | -204.1572 | 851.702 | 457.4636 | -182.4699 | 1077.6697 | 512.4853 | -293.6301 | 1048.3778 | 505.3529 | -279.2205 | 1031.6273 | 501.2743 | -270.9805 | 926.591 | 475.6986 | -219.31 | 846.5055 | 456.1983 | -179.9137 | 955.9789 | 482.8544 | -233.7668 | 1086.4269 | 514.6176 | -297.938 | 957.1539 | 483.1405 | -234.3448 | 1022.6656 | 499.0921 | -266.5719 | 995.6046 | 492.503 | -253.2599
APS | 2025 | 1 | 1174.9488 | 536.1721 | -341.4845 | 1107.9253 | 519.8523 | -308.5137 | 1199.3772 | 542.1202 | -353.5016 | 953.3015 | 482.2024 | -232.4497 | 898.7042 | 468.9084 | -205.5917 | 1005.5793 | 494.9317 | -258.1667 | 1001.196 | 493.8644 | -256.0104 | 871.9031 | 462.3825 | -192.4075 | 971.8851 | 486.7274 | -241.5915 | 1094.6287 | 516.6147 | -301.9727 | 941.4241 | 479.3104 | -226.6069 | 857.5254 | 458.8816 | -185.3346 | 1102.7491 | 518.5919 | -305.9674 | 953.5515 | 482.2633 | -232.5727 | 923.3549 | 474.9106 | -217.7181 | 895.788 | 468.1983 | -204.1572 | 851.702 | 457.4636 | -182.4699 | 1077.6697 | 512.4853 | -293.6301 | 1048.3778 | 505.3529 | -279.2205 | 1031.6273 | 501.2743 | -270.9805 | 926.591 | 475.6986 | -219.31 | 846.5055 | 456.1983 | -179.9137 | 955.9789 | 482.8544 | -233.7668 | 1086.4269 | 514.6176 | -297.938 | 957.1539 | 483.1405 | -234.3448 | 1022.6656 | 499.0921 | -266.5719 | 995.6046 | 492.503 | -253.2599
APS | 2025 | 2 | 1174.9488 | 536.1721 | -341.4845 | 1107.9253 | 519.8523 | -308.5137 | 1199.3772 | 542.1202 | -353.5016 | 953.3015 | 482.2024 | -232.4497 | 898.7042 | 468.9084 | -205.5917 | 1005.5793 | 494.9317 | -258.1667 | 1001.196 | 493.8644 | -256.0104 | 871.9031 | 462.3825 | -192.4075 | 971.8851 | 486.7274 | -241.5915 | 1094.6287 | 516.6147 | -301.9727 | 941.4241 | 479.3104 | -226.6069 | 857.5254 | 458.8816 | -185.3346 | 1102.7491 | 518.5919 | -305.9674 | 953.5515 | 482.2633 | -232.5727 | 923.3549 | 474.9106 | -217.7181 | 895.788 | 468.1983 | -204.1572 | 851.702 | 457.4636 | -182.4699 | 1077.6697 | 512.4853 | -293.6301 | 1048.3778 | 505.3529 | -279.2205 | 1031.6273 | 501.2743 | -270.9805 | 926.591 | 475.6986 | -219.31 | 846.5055 | 456.1983 | -179.9137 | 955.9789 | 482.8544 | -233.7668 | 1086.4269 | 514.6176 | -297.938 | 957.1539 | 483.1405 | -234.3448 | 1022.6656 | 499.0921 | -266.5719 | 995.6046 | 492.503 | -253.2599
APS | 2025 | 3 | 1179.4865 | 537.277 | -343.7167 | 1112.1629 | 520.8841 | -310.5983 | 1204.0242 | 543.2517 | -355.7876 | 956.8466 | 483.0656 | -234.1937 | 902.0049 | 469.7121 | -207.2154 | 1009.3586 | 495.852 | -260.0258 | 1004.9556 | 494.7799 | -257.8599 | 875.0838 | 463.1569 | -193.9721 | 975.5135 | 487.6109 | -243.3764 | 1098.8067 | 517.632 | -304.028 | 944.9161 | 480.1606 | -228.3247 | 860.6417 | 459.6404 | -186.8677 | 1106.9635 | 519.6181 | -308.0406 | 957.0978 | 483.1268 | -234.3172 | 926.766 | 475.7412 | -219.3961 | 899.0757 | 468.9988 | -205.7745 | 854.7922 | 458.2161 | -183.9901 | 1081.7718 | 513.4841 | -295.648 | 1052.3487 | 506.3198 | -281.1739 | 1035.5232 | 502.2229 | -272.897 | 930.0166 | 476.5327 | -220.9952 | 849.5725 | 456.9451 | -181.4224 | 959.5361 | 483.7205 | -235.5167 | 1090.5682 | 515.626 | -299.9752 | 960.7163 | 484.0079 | -236.0973 | 1026.5213 | 500.031 | -268.4687 | 999.3392 | 493.4123 | -255.097
APS | 2025 | 4 | 1179.4865 | 537.277 | -343.7167 | 1112.1629 | 520.8841 | -310.5983 | 1204.0242 | 543.2517 | -355.7876 | 956.8466 | 483.0656 | -234.1937 | 902.0049 | 469.7121 | -207.2154 | 1009.3586 | 495.852 | -260.0258 | 1004.9556 | 494.7799 | -257.8599 | 875.0838 | 463.1569 | -193.9721 | 975.5135 | 487.6109 | -243.3764 | 1098.8067 | 517.632 | -304.028 | 944.9161 | 480.1606 | -228.3247 | 860.6417 | 459.6404 | -186.8677 | 1106.9635 | 519.6181 | -308.0406 | 957.0978 | 483.1268 | -234.3172 | 926.766 | 475.7412 | -219.3961 | 899.0757 | 468.9988 | -205.7745 | 854.7922 | 458.2161 | -183.9901 | 1081.7718 | 513.4841 | -295.648 | 1052.3487 | 506.3198 | -281.1739 | 1035.5232 | 502.2229 | -272.897 | 930.0166 | 476.5327 | -220.9952 | 849.5725 | 456.9451 | -181.4224 | 959.5361 | 483.7205 | -235.5167 | 1090.5682 | 515.626 | -299.9752 | 960.7163 | 484.0079 | -236.0973 | 1026.5213 | 500.031 | -268.4687 | 999.3392 | 493.4123 | -255.097
APS | 2026 | 1 | 1179.4865 | 537.277 | -343.7167 | 1112.1629 | 520.8841 | -310.5983 | 1204.0242 | 543.2517 | -355.7876 | 956.8466 | 483.0656 | -234.1937 | 902.0049 | 469.7121 | -207.2154 | 1009.3586 | 495.852 | -260.0258 | 1004.9556 | 494.7799 | -257.8599 | 875.0838 | 463.1569 | -193.9721 | 975.5135 | 487.6109 | -243.3764 | 1098.8067 | 517.632 | -304.028 | 944.9161 | 480.1606 | -228.3247 | 860.6417 | 459.6404 | -186.8677 | 1106.9635 | 519.6181 | -308.0406 | 957.0978 | 483.1268 | -234.3172 | 926.766 | 475.7412 | -219.3961 | 899.0757 | 468.9988 | -205.7745 | 854.7922 | 458.2161 | -183.9901 | 1081.7718 | 513.4841 | -295.648 | 1052.3487 | 506.3198 | -281.1739 | 1035.5232 | 502.2229 | -272.897 | 930.0166 | 476.5327 | -220.9952 | 849.5725 | 456.9451 | -181.4224 | 959.5361 | 483.7205 | -235.5167 | 1090.5682 | 515.626 | -299.9752 | 960.7163 | 484.0079 | -236.0973 | 1026.5213 | 500.031 | -268.4687 | 999.3392 | 493.4123 | -255.097
APS | 2026 | 2 | 1179.4865 | 537.277 | -343.7167 | 1112.1629 | 520.8841 | -310.5983 | 1204.0242 | 543.2517 | -355.7876 | 956.8466 | 483.0656 | -234.1937 | 902.0049 | 469.7121 | -207.2154 | 1009.3586 | 495.852 | -260.0258 | 1004.9556 | 494.7799 | -257.8599 | 875.0838 | 463.1569 | -193.9721 | 975.5135 | 487.6109 | -243.3764 | 1098.8067 | 517.632 | -304.028 | 944.9161 | 480.1606 | -228.3247 | 860.6417 | 459.6404 | -186.8677 | 1106.9635 | 519.6181 | -308.0406 | 957.0978 | 483.1268 | -234.3172 | 926.766 | 475.7412 | -219.3961 | 899.0757 | 468.9988 | -205.7745 | 854.7922 | 458.2161 | -183.9901 | 1081.7718 | 513.4841 | -295.648 | 1052.3487 | 506.3198 | -281.1739 | 1035.5232 | 502.2229 | -272.897 | 930.0166 | 476.5327 | -220.9952 | 849.5725 | 456.9451 | -181.4224 | 959.5361 | 483.7205 | -235.5167 | 1090.5682 | 515.626 | -299.9752 | 960.7163 | 484.0079 | -236.0973 | 1026.5213 | 500.031 | -268.4687 | 999.3392 | 493.4123 | -255.097
APS | 2026 | 3 | 1184.4811 | 538.4931 | -346.1737 | 1116.8272 | 522.0198 | -312.8928 | 1209.1393 | 544.4972 | -358.3038 | 960.7489 | 484.0158 | -236.1133 | 905.6381 | 470.5967 | -209.0027 | 1013.5185 | 496.8649 | -262.0722 | 1009.0939 | 495.7875 | -259.8956 | 878.5848 | 464.0094 | -195.6944 | 979.5073 | 488.5834 | -245.3411 | 1103.4055 | 518.7518 | -306.2903 | 948.7598 | 481.0966 | -230.2155 | 864.0719 | 460.4756 | -188.5551 | 1111.6023 | 520.7476 | -310.3225 | 961.0013 | 484.0773 | -236.2375 | 930.5206 | 476.6554 | -221.2431 | 902.6945 | 469.88 | -207.5546 | 858.1937 | 459.0443 | -185.6634 | 1086.287 | 514.5835 | -297.8692 | 1056.7195 | 507.384 | -283.3241 | 1039.8115 | 503.267 | -275.0065 | 933.7871 | 477.4508 | -222.85 | 852.9484 | 457.7671 | -183.0831 | 963.4515 | 484.6739 | -237.4428 | 1095.1265 | 516.7359 | -302.2176 | 964.6375 | 484.9627 | -238.0263 | 1030.7654 | 501.0644 | -270.5565 | 1003.45 | 494.4132 | -257.1192
APS | 2026 | 4 | 1184.4811 | 538.4931 | -346.1737 | 1116.8272 | 522.0198 | -312.8928 | 1209.1393 | 544.4972 | -358.3038 | 960.7489 | 484.0158 | -236.1133 | 905.6381 | 470.5967 | -209.0027 | 1013.5185 | 496.8649 | -262.0722 | 1009.0939 | 495.7875 | -259.8956 | 878.5848 | 464.0094 | -195.6944 | 979.5073 | 488.5834 | -245.3411 | 1103.4055 | 518.7518 | -306.2903 | 948.7598 | 481.0966 | -230.2155 | 864.0719 | 460.4756 | -188.5551 | 1111.6023 | 520.7476 | -310.3225 | 961.0013 | 484.0773 | -236.2375 | 930.5206 | 476.6554 | -221.2431 | 902.6945 | 469.88 | -207.5546 | 858.1937 | 459.0443 | -185.6634 | 1086.287 | 514.5835 | -297.8692 | 1056.7195 | 507.384 | -283.3241 | 1039.8115 | 503.267 | -275.0065 | 933.7871 | 477.4508 | -222.85 | 852.9484 | 457.7671 | -183.0831 | 963.4515 | 484.6739 | -237.4428 | 1095.1265 | 516.7359 | -302.2176 | 964.6375 | 484.9627 | -238.0263 | 1030.7654 | 501.0644 | -270.5565 | 1003.45 | 494.4132 | -257.1192
APS | 2027 | 1 | 1184.4811 | 538.4931 | -346.1737 | 1116.8272 | 522.0198 | -312.8928 | 1209.1393 | 544.4972 | -358.3038 | 960.7489 | 484.0158 | -236.1133 | 905.6381 | 470.5967 | -209.0027 | 1013.5185 | 496.8649 | -262.0722 | 1009.0939 | 495.7875 | -259.8956 | 878.5848 | 464.0094 | -195.6944 | 979.5073 | 488.5834 | -245.3411 | 1103.4055 | 518.7518 | -306.2903 | 948.7598 | 481.0966 | -230.2155 | 864.0719 | 460.4756 | -188.5551 | 1111.6023 | 520.7476 | -310.3225 | 961.0013 | 484.0773 | -236.2375 | 930.5206 | 476.6554 | -221.2431 | 902.6945 | 469.88 | -207.5546 | 858.1937 | 459.0443 | -185.6634 | 1086.287 | 514.5835 | -297.8692 | 1056.7195 | 507.384 | -283.3241 | 1039.8115 | 503.267 | -275.0065 | 933.7871 | 477.4508 | -222.85 | 852.9484 | 457.7671 | -183.0831 | 963.4515 | 484.6739 | -237.4428 | 1095.1265 | 516.7359 | -302.2176 | 964.6375 | 484.9627 | -238.0263 | 1030.7654 | 501.0644 | -270.5565 | 1003.45 | 494.4132 | -257.1192
APS | 2027 | 2 | 1184.4811 | 538.4931 | -346.1737 | 1116.8272 | 522.0198 | -312.8928 | 1209.1393 | 544.4972 | -358.3038 | 960.7489 | 484.0158 | -236.1133 | 905.6381 | 470.5967 | -209.0027 | 1013.5185 | 496.8649 | -262.0722 | 1009.0939 | 495.7875 | -259.8956 | 878.5848 | 464.0094 | -195.6944 | 979.5073 | 488.5834 | -245.3411 | 1103.4055 | 518.7518 | -306.2903 | 948.7598 | 481.0966 | -230.2155 | 864.0719 | 460.4756 | -188.5551 | 1111.6023 | 520.7476 | -310.3225 | 961.0013 | 484.0773 | -236.2375 | 930.5206 | 476.6554 | -221.2431 | 902.6945 | 469.88 | -207.5546 | 858.1937 | 459.0443 | -185.6634 | 1086.287 | 514.5835 | -297.8692 | 1056.7195 | 507.384 | -283.3241 | 1039.8115 | 503.267 | -275.0065 | 933.7871 | 477.4508 | -222.85 | 852.9484 | 457.7671 | -183.0831 | 963.4515 | 484.6739 | -237.4428 | 1095.1265 | 516.7359 | -302.2176 | 964.6375 | 484.9627 | -238.0263 | 1030.7654 | 501.0644 | -270.5565 | 1003.45 | 494.4132 | -257.1192
APS | 2027 | 3 | 1190.1123 | 539.8643 | -348.9439 | 1122.0859 | 523.3003 | -315.4797 | 1214.9062 | 545.9014 | -361.1407 | 965.1484 | 485.0871 | -238.2776 | 909.7342 | 471.5941 | -211.0177 | 1018.2085 | 498.0069 | -264.3794 | 1013.7596 | 496.9236 | -262.1908 | 882.5321 | 464.9705 | -197.6362 | 984.0101 | 489.6798 | -247.5562 | 1108.5903 | 520.0142 | -308.8409 | 953.0933 | 482.1517 | -232.3473 | 867.9392 | 461.4173 | -190.4575 | 1116.8323 | 522.0211 | -312.8953 | 965.4022 | 485.1489 | -238.4024 | 934.7537 | 477.6862 | -223.3255 | 906.7744 | 470.8734 | -209.5617 | 862.0286 | 459.9781 | -187.5499 | 1091.3776 | 515.823 | -300.3734 | 1061.6474 | 508.5839 | -285.7482 | 1044.6463 | 504.4443 | -277.3849 | 938.0382 | 478.4859 | -224.9413 | 856.7545 | 458.6939 | -184.9554 | 967.8659 | 485.7488 | -239.6144 | 1100.2658 | 517.9873 | -304.7458 | 969.0585 | 486.0391 | -240.201 | 1035.5504 | 502.2295 | -272.9104 | 1008.0846 | 495.5417 | -259.3991
APS | 2027 | 4 | 1190.1123 | 539.8643 | -348.9439 | 1122.0859 | 523.3003 | -315.4797 | 1214.9062 | 545.9014 | -361.1407 | 965.1484 | 485.0871 | -238.2776 | 909.7342 | 471.5941 | -211.0177 | 1018.2085 | 498.0069 | -264.3794 | 1013.7596 | 496.9236 | -262.1908 | 882.5321 | 464.9705 | -197.6362 | 984.0101 | 489.6798 | -247.5562 | 1108.5903 | 520.0142 | -308.8409 | 953.0933 | 482.1517 | -232.3473 | 867.9392 | 461.4173 | -190.4575 | 1116.8323 | 522.0211 | -312.8953 | 965.4022 | 485.1489 | -238.4024 | 934.7537 | 477.6862 | -223.3255 | 906.7744 | 470.8734 | -209.5617 | 862.0286 | 459.9781 | -187.5499 | 1091.3776 | 515.823 | -300.3734 | 1061.6474 | 508.5839 | -285.7482 | 1044.6463 | 504.4443 | -277.3849 | 938.0382 | 478.4859 | -224.9413 | 856.7545 | 458.6939 | -184.9554 | 967.8659 | 485.7488 | -239.6144 | 1100.2658 | 517.9873 | -304.7458 | 969.0585 | 486.0391 | -240.201 | 1035.5504 | 502.2295 | -272.9104 | 1008.0846 | 495.5417 | -259.3991
APS | 2028 | 1 | 1190.1123 | 539.8643 | -348.9439 | 1122.0859 | 523.3003 | -315.4797 | 1214.9062 | 545.9014 | -361.1407 | 965.1484 | 485.0871 | -238.2776 | 909.7342 | 471.5941 | -211.0177 | 1018.2085 | 498.0069 | -264.3794 | 1013.7596 | 496.9236 | -262.1908 | 882.5321 | 464.9705 | -197.6362 | 984.0101 | 489.6798 | -247.5562 | 1108.5903 | 520.0142 | -308.8409 | 953.0933 | 482.1517 | -232.3473 | 867.9392 | 461.4173 | -190.4575 | 1116.8323 | 522.0211 | -312.8953 | 965.4022 | 485.1489 | -238.4024 | 934.7537 | 477.6862 | -223.3255 | 906.7744 | 470.8734 | -209.5617 | 862.0286 | 459.9781 | -187.5499 | 1091.3776 | 515.823 | -300.3734 | 1061.6474 | 508.5839 | -285.7482 | 1044.6463 | 504.4443 | -277.3849 | 938.0382 | 478.4859 | -224.9413 | 856.7545 | 458.6939 | -184.9554 | 967.8659 | 485.7488 | -239.6144 | 1100.2658 | 517.9873 | -304.7458 | 969.0585 | 486.0391 | -240.201 | 1035.5504 | 502.2295 | -272.9104 | 1008.0846 | 495.5417 | -259.3991
APS | 2028 | 2 | 1190.1123 | 539.8643 | -348.9439 | 1122.0859 | 523.3003 | -315.4797 | 1214.9062 | 545.9014 | -361.1407 | 965.1484 | 485.0871 | -238.2776 | 909.7342 | 471.5941 | -211.0177 | 1018.2085 | 498.0069 | -264.3794 | 1013.7596 | 496.9236 | -262.1908 | 882.5321 | 464.9705 | -197.6362 | 984.0101 | 489.6798 | -247.5562 | 1108.5903 | 520.0142 | -308.8409 | 953.0933 | 482.1517 | -232.3473 | 867.9392 | 461.4173 | -190.4575 | 1116.8323 | 522.0211 | -312.8953 | 965.4022 | 485.1489 | -238.4024 | 934.7537 | 477.6862 | -223.3255 | 906.7744 | 470.8734 | -209.5617 | 862.0286 | 459.9781 | -187.5499 | 1091.3776 | 515.823 | -300.3734 | 1061.6474 | 508.5839 | -285.7482 | 1044.6463 | 504.4443 | -277.3849 | 938.0382 | 478.4859 | -224.9413 | 856.7545 | 458.6939 | -184.9554 | 967.8659 | 485.7488 | -239.6144 | 1100.2658 | 517.9873 | -304.7458 | 969.0585 | 486.0391 | -240.201 | 1035.5504 | 502.2295 | -272.9104 | 1008.0846 | 495.5417 | -259.3991
APS | 2028 | 3 | 1196.0471 | 541.3094 | -351.8634 | 1127.6283 | 524.6498 | -318.2062 | 1220.9841 | 547.3814 | -364.1306 | 969.7852 | 486.2161 | -240.5585 | 914.0513 | 472.6453 | -213.1414 | 1023.1515 | 499.2104 | -266.811 | 1018.6769 | 498.1209 | -264.6098 | 886.6921 | 465.9835 | -199.6826 | 988.7557 | 490.8353 | -249.8907 | 1114.0548 | 521.3448 | -311.529 | 957.6606 | 483.2638 | -234.5941 | 872.0151 | 462.4097 | -192.4626 | 1122.3443 | 523.3632 | -315.6068 | 970.0404 | 486.2783 | -240.6841 | 939.2151 | 478.7725 | -225.5202 | 911.0744 | 471.9204 | -211.677 | 866.0704 | 460.9622 | -189.5382 | 1096.7427 | 517.1294 | -303.0127 | 1066.841 | 509.8485 | -288.3031 | 1049.7418 | 505.685 | -279.8915 | 942.5186 | 479.5769 | -227.1453 | 860.7658 | 459.6706 | -186.9287 | 972.5184 | 486.8816 | -241.9031 | 1105.6823 | 519.3061 | -307.4103 | 973.7178 | 487.1737 | -242.4931 | 1040.5934 | 503.4574 | -275.3912 | 1012.9691 | 496.7311 | -261.802
APS | 2028 | 4 | 1196.0471 | 541.3094 | -351.8634 | 1127.6283 | 524.6498 | -318.2062 | 1220.9841 | 547.3814 | -364.1306 | 969.7852 | 486.2161 | -240.5585 | 914.0513 | 472.6453 | -213.1414 | 1023.1515 | 499.2104 | -266.811 | 1018.6769 | 498.1209 | -264.6098 | 886.6921 | 465.9835 | -199.6826 | 988.7557 | 490.8353 | -249.8907 | 1114.0548 | 521.3448 | -311.529 | 957.6606 | 483.2638 | -234.5941 | 872.0151 | 462.4097 | -192.4626 | 1122.3443 | 523.3632 | -315.6068 | 970.0404 | 486.2783 | -240.6841 | 939.2151 | 478.7725 | -225.5202 | 911.0744 | 471.9204 | -211.677 | 866.0704 | 460.9622 | -189.5382 | 1096.7427 | 517.1294 | -303.0127 | 1066.841 | 509.8485 | -288.3031 | 1049.7418 | 505.685 | -279.8915 | 942.5186 | 479.5769 | -227.1453 | 860.7658 | 459.6706 | -186.9287 | 972.5184 | 486.8816 | -241.9031 | 1105.6823 | 519.3061 | -307.4103 | 973.7178 | 487.1737 | -242.4931 | 1040.5934 | 503.4574 | -275.3912 | 1012.9691 | 496.7311 | -261.802
APS | 2029 | 1 | 1196.0471 | 541.3094 | -351.8634 | 1127.6283 | 524.6498 | -318.2062 | 1220.9841 | 547.3814 | -364.1306 | 969.7852 | 486.2161 | -240.5585 | 914.0513 | 472.6453 | -213.1414 | 1023.1515 | 499.2104 | -266.811 | 1018.6769 | 498.1209 | -264.6098 | 886.6921 | 465.9835 | -199.6826 | 988.7557 | 490.8353 | -249.8907 | 1114.0548 | 521.3448 | -311.529 | 957.6606 | 483.2638 | -234.5941 | 872.0151 | 462.4097 | -192.4626 | 1122.3443 | 523.3632 | -315.6068 | 970.0404 | 486.2783 | -240.6841 | 939.2151 | 478.7725 | -225.5202 | 911.0744 | 471.9204 | -211.677 | 866.0704 | 460.9622 | -189.5382 | 1096.7427 | 517.1294 | -303.0127 | 1066.841 | 509.8485 | -288.3031 | 1049.7418 | 505.685 | -279.8915 | 942.5186 | 479.5769 | -227.1453 | 860.7658 | 459.6706 | -186.9287 | 972.5184 | 486.8816 | -241.9031 | 1105.6823 | 519.3061 | -307.4103 | 973.7178 | 487.1737 | -242.4931 | 1040.5934 | 503.4574 | -275.3912 | 1012.9691 | 496.7311 | -261.802
APS | 2029 | 2 | 1196.0471 | 541.3094 | -351.8634 | 1127.6283 | 524.6498 | -318.2062 | 1220.9841 | 547.3814 | -364.1306 | 969.7852 | 486.2161 | -240.5585 | 914.0513 | 472.6453 | -213.1414 | 1023.1515 | 499.2104 | -266.811 | 1018.6769 | 498.1209 | -264.6098 | 886.6921 | 465.9835 | -199.6826 | 988.7557 | 490.8353 | -249.8907 | 1114.0548 | 521.3448 | -311.529 | 957.6606 | 483.2638 | -234.5941 | 872.0151 | 462.4097 | -192.4626 | 1122.3443 | 523.3632 | -315.6068 | 970.0404 | 486.2783 | -240.6841 | 939.2151 | 478.7725 | -225.5202 | 911.0744 | 471.9204 | -211.677 | 866.0704 | 460.9622 | -189.5382 | 1096.7427 | 517.1294 | -303.0127 | 1066.841 | 509.8485 | -288.3031 | 1049.7418 | 505.685 | -279.8915 | 942.5186 | 479.5769 | -227.1453 | 860.7658 | 459.6706 | -186.9287 | 972.5184 | 486.8816 | -241.9031 | 1105.6823 | 519.3061 | -307.4103 | 973.7178 | 487.1737 | -242.4931 | 1040.5934 | 503.4574 | -275.3912 | 1012.9691 | 496.7311 | -261.802
APS | 2029 | 3 | 1201.7695 | 542.7027 | -354.6784 | 1132.9722 | 525.951 | -320.835 | 1226.8444 | 548.8083 | -367.0135 | 974.256 | 487.3047 | -242.7578 | 918.2137 | 473.6588 | -215.189 | 1027.9174 | 500.3709 | -269.1555 | 1023.4181 | 499.2754 | -266.9421 | 890.7033 | 466.9602 | -201.6558 | 993.3314 | 491.9495 | -252.1416 | 1119.3236 | 522.6277 | -314.1209 | 962.0643 | 484.3361 | -236.7604 | 875.945 | 463.3666 | -194.3958 | 1127.659 | 524.6573 | -318.2213 | 974.5126 | 487.3672 | -242.8841 | 943.5168 | 479.8199 | -227.6363 | 915.2204 | 472.9299 | -213.7165 | 869.9675 | 461.9112 | -191.4553 | 1101.9158 | 518.389 | -305.5575 | 1071.8486 | 511.0679 | -290.7665 | 1054.6548 | 506.8813 | -282.3084 | 946.8386 | 480.6287 | -229.2704 | 864.6335 | 460.6124 | -188.8314 | 977.0043 | 487.9739 | -244.1098 | 1110.9048 | 520.5778 | -309.9794 | 978.2104 | 488.2676 | -244.7031 | 1045.4559 | 504.6414 | -277.7832 | 1017.6787 | 497.8779 | -264.1188
APS | 2029 | 4 | 1201.7695 | 542.7027 | -354.6784 | 1132.9722 | 525.951 | -320.835 | 1226.8444 | 548.8083 | -367.0135 | 974.256 | 487.3047 | -242.7578 | 918.2137 | 473.6588 | -215.189 | 1027.9174 | 500.3709 | -269.1555 | 1023.4181 | 499.2754 | -266.9421 | 890.7033 | 466.9602 | -201.6558 | 993.3314 | 491.9495 | -252.1416 | 1119.3236 | 522.6277 | -314.1209 | 962.0643 | 484.3361 | -236.7604 | 875.945 | 463.3666 | -194.3958 | 1127.659 | 524.6573 | -318.2213 | 974.5126 | 487.3672 | -242.8841 | 943.5168 | 479.8199 | -227.6363 | 915.2204 | 472.9299 | -213.7165 | 869.9675 | 461.9112 | -191.4553 | 1101.9158 | 518.389 | -305.5575 | 1071.8486 | 511.0679 | -290.7665 | 1054.6548 | 506.8813 | -282.3084 | 946.8386 | 480.6287 | -229.2704 | 864.6335 | 460.6124 | -188.8314 | 977.0043 | 487.9739 | -244.1098 | 1110.9048 | 520.5778 | -309.9794 | 978.2104 | 488.2676 | -244.7031 | 1045.4559 | 504.6414 | -277.7832 | 1017.6787 | 497.8779 | -264.1188
APS | 2030 | 1 | 1201.7695 | 542.7027 | -354.6784 | 1132.9722 | 525.951 | -320.835 | 1226.8444 | 548.8083 | -367.0135 | 974.256 | 487.3047 | -242.7578 | 918.2137 | 473.6588 | -215.189 | 1027.9174 | 500.3709 | -269.1555 | 1023.4181 | 499.2754 | -266.9421 | 890.7033 | 466.9602 | -201.6558 | 993.3314 | 491.9495 | -252.1416 | 1119.3236 | 522.6277 | -314.1209 | 962.0643 | 484.3361 | -236.7604 | 875.945 | 463.3666 | -194.3958 | 1127.659 | 524.6573 | -318.2213 | 974.5126 | 487.3672 | -242.8841 | 943.5168 | 479.8199 | -227.6363 | 915.2204 | 472.9299 | -213.7165 | 869.9675 | 461.9112 | -191.4553 | 1101.9158 | 518.389 | -305.5575 | 1071.8486 | 511.0679 | -290.7665 | 1054.6548 | 506.8813 | -282.3084 | 946.8386 | 480.6287 | -229.2704 | 864.6335 | 460.6124 | -188.8314 | 977.0043 | 487.9739 | -244.1098 | 1110.9048 | 520.5778 | -309.9794 | 978.2104 | 488.2676 | -244.7031 | 1045.4559 | 504.6414 | -277.7832 | 1017.6787 | 497.8779 | -264.1188
APS | 2030 | 2 | 1201.7695 | 542.7027 | -354.6784 | 1132.9722 | 525.951 | -320.835 | 1226.8444 | 548.8083 | -367.0135 | 974.256 | 487.3047 | -242.7578 | 918.2137 | 473.6588 | -215.189 | 1027.9174 | 500.3709 | -269.1555 | 1023.4181 | 499.2754 | -266.9421 | 890.7033 | 466.9602 | -201.6558 | 993.3314 | 491.9495 | -252.1416 | 1119.3236 | 522.6277 | -314.1209 | 962.0643 | 484.3361 | -236.7604 | 875.945 | 463.3666 | -194.3958 | 1127.659 | 524.6573 | -318.2213 | 974.5126 | 487.3672 | -242.8841 | 943.5168 | 479.8199 | -227.6363 | 915.2204 | 472.9299 | -213.7165 | 869.9675 | 461.9112 | -191.4553 | 1101.9158 | 518.389 | -305.5575 | 1071.8486 | 511.0679 | -290.7665 | 1054.6548 | 506.8813 | -282.3084 | 946.8386 | 480.6287 | -229.2704 | 864.6335 | 460.6124 | -188.8314 | 977.0043 | 487.9739 | -244.1098 | 1110.9048 | 520.5778 | -309.9794 | 978.2104 | 488.2676 | -244.7031 | 1045.4559 | 504.6414 | -277.7832 | 1017.6787 | 497.8779 | -264.1188
APS | 2030 | 3 | 1207.4947 | 544.0968 | -357.4948 | 1138.3187 | 527.2529 | -323.4651 | 1232.7076 | 550.236 | -369.8978 | 978.7289 | 488.3938 | -244.9582 | 922.3783 | 474.6728 | -217.2377 | 1032.6857 | 501.532 | -271.5012 | 1028.1616 | 500.4304 | -269.2756 | 894.7164 | 467.9373 | -203.63 | 997.9094 | 493.0642 | -254.3937 | 1124.595 | 523.9113 | -316.714 | 966.4701 | 485.4089 | -238.9278 | 879.8769 | 464.324 | -196.33 | 1132.9762 | 525.952 | -320.837 | 978.987 | 488.4567 | -245.0852 | 947.8206 | 480.8679 | -229.7535 | 919.3684 | 473.94 | -215.7571 | 873.8665 | 462.8605 | -193.3733 | 1107.0914 | 519.6492 | -308.1035 | 1076.8587 | 512.2878 | -293.2311 | 1059.5703 | 508.0782 | -284.7265 | 951.1606 | 481.6811 | -231.3966 | 868.5032 | 461.5546 | -190.7349 | 981.4924 | 489.0667 | -246.3176 | 1116.1298 | 521.85 | -312.5498 | 982.7051 | 489.362 | -246.9142 | 1050.3207 | 505.826 | -280.1763 | 1022.3907 | 499.0252 | -266.4367
APS | 2030 | 4 | 1207.4947 | 544.0968 | -357.4948 | 1138.3187 | 527.2529 | -323.4651 | 1232.7076 | 550.236 | -369.8978 | 978.7289 | 488.3938 | -244.9582 | 922.3783 | 474.6728 | -217.2377 | 1032.6857 | 501.532 | -271.5012 | 1028.1616 | 500.4304 | -269.2756 | 894.7164 | 467.9373 | -203.63 | 997.9094 | 493.0642 | -254.3937 | 1124.595 | 523.9113 | -316.714 | 966.4701 | 485.4089 | -238.9278 | 879.8769 | 464.324 | -196.33 | 1132.9762 | 525.952 | -320.837 | 978.987 | 488.4567 | -245.0852 | 947.8206 | 480.8679 | -229.7535 | 919.3684 | 473.94 | -215.7571 | 873.8665 | 462.8605 | -193.3733 | 1107.0914 | 519.6492 | -308.1035 | 1076.8587 | 512.2878 | -293.2311 | 1059.5703 | 508.0782 | -284.7265 | 951.1606 | 481.6811 | -231.3966 | 868.5032 | 461.5546 | -190.7349 | 981.4924 | 489.0667 | -246.3176 | 1116.1298 | 521.85 | -312.5498 | 982.7051 | 489.362 | -246.9142 | 1050.3207 | 505.826 | -280.1763 | 1022.3907 | 499.0252 | -266.4367
APS | 2031 | 1 | 1207.4947 | 544.0968 | -357.4948 | 1138.3187 | 527.2529 | -323.4651 | 1232.7076 | 550.236 | -369.8978 | 978.7289 | 488.3938 | -244.9582 | 922.3783 | 474.6728 | -217.2377 | 1032.6857 | 501.532 | -271.5012 | 1028.1616 | 500.4304 | -269.2756 | 894.7164 | 467.9373 | -203.63 | 997.9094 | 493.0642 | -254.3937 | 1124.595 | 523.9113 | -316.714 | 966.4701 | 485.4089 | -238.9278 | 879.8769 | 464.324 | -196.33 | 1132.9762 | 525.952 | -320.837 | 978.987 | 488.4567 | -245.0852 | 947.8206 | 480.8679 | -229.7535 | 919.3684 | 473.94 | -215.7571 | 873.8665 | 462.8605 | -193.3733 | 1107.0914 | 519.6492 | -308.1035 | 1076.8587 | 512.2878 | -293.2311 | 1059.5703 | 508.0782 | -284.7265 | 951.1606 | 481.6811 | -231.3966 | 868.5032 | 461.5546 | -190.7349 | 981.4924 | 489.0667 | -246.3176 | 1116.1298 | 521.85 | -312.5498 | 982.7051 | 489.362 | -246.9142 | 1050.3207 | 505.826 | -280.1763 | 1022.3907 | 499.0252 | -266.4367
APS | 2031 | 2 | 1207.4947 | 544.0968 | -357.4948 | 1138.3187 | 527.2529 | -323.4651 | 1232.7076 | 550.236 | -369.8978 | 978.7289 | 488.3938 | -244.9582 | 922.3783 | 474.6728 | -217.2377 | 1032.6857 | 501.532 | -271.5012 | 1028.1616 | 500.4304 | -269.2756 | 894.7164 | 467.9373 | -203.63 | 997.9094 | 493.0642 | -254.3937 | 1124.595 | 523.9113 | -316.714 | 966.4701 | 485.4089 | -238.9278 | 879.8769 | 464.324 | -196.33 | 1132.9762 | 525.952 | -320.837 | 978.987 | 488.4567 | -245.0852 | 947.8206 | 480.8679 | -229.7535 | 919.3684 | 473.94 | -215.7571 | 873.8665 | 462.8605 | -193.3733 | 1107.0914 | 519.6492 | -308.1035 | 1076.8587 | 512.2878 | -293.2311 | 1059.5703 | 508.0782 | -284.7265 | 951.1606 | 481.6811 | -231.3966 | 868.5032 | 461.5546 | -190.7349 | 981.4924 | 489.0667 | -246.3176 | 1116.1298 | 521.85 | -312.5498 | 982.7051 | 489.362 | -246.9142 | 1050.3207 | 505.826 | -280.1763 | 1022.3907 | 499.0252 | -266.4367
APS | 2031 | 3 | 1213.6061 | 545.5849 | -360.5012 | 1144.0259 | 528.6426 | -326.2726 | 1238.9663 | 551.7599 | -372.9766 | 983.5037 | 489.5565 | -247.3071 | 926.8237 | 475.7553 | -219.4245 | 1037.7757 | 502.7713 | -274.0051 | 1033.2252 | 501.6633 | -271.7665 | 899.0002 | 468.9804 | -205.7373 | 1002.7962 | 494.2541 | -256.7976 | 1130.2221 | 525.2814 | -319.4821 | 971.1732 | 486.5541 | -241.2414 | 884.0741 | 465.346 | -198.3947 | 1138.6522 | 527.3341 | -323.6292 | 983.7633 | 489.6197 | -247.4348 | 952.4147 | 481.9865 | -232.0135 | 923.7963 | 475.0181 | -217.9353 | 878.0285 | 463.874 | -195.4207 | 1112.6161 | 520.9945 | -310.8213 | 1082.2068 | 513.59 | -295.862 | 1064.8174 | 509.3558 | -287.3077 | 955.7743 | 482.8045 | -233.6662 | 872.6338 | 462.5604 | -192.7669 | 986.2833 | 490.2333 | -248.6744 | 1121.7074 | 523.2082 | -315.2935 | 987.5031 | 490.5303 | -249.2745 | 1055.5138 | 507.0904 | -282.7309 | 1027.4206 | 500.2499 | -268.9111
APS | 2031 | 4 | 1213.6061 | 545.5849 | -360.5012 | 1144.0259 | 528.6426 | -326.2726 | 1238.9663 | 551.7599 | -372.9766 | 983.5037 | 489.5565 | -247.3071 | 926.8237 | 475.7553 | -219.4245 | 1037.7757 | 502.7713 | -274.0051 | 1033.2252 | 501.6633 | -271.7665 | 899.0002 | 468.9804 | -205.7373 | 1002.7962 | 494.2541 | -256.7976 | 1130.2221 | 525.2814 | -319.4821 | 971.1732 | 486.5541 | -241.2414 | 884.0741 | 465.346 | -198.3947 | 1138.6522 | 527.3341 | -323.6292 | 983.7633 | 489.6197 | -247.4348 | 952.4147 | 481.9865 | -232.0135 | 923.7963 | 475.0181 | -217.9353 | 878.0285 | 463.874 | -195.4207 | 1112.6161 | 520.9945 | -310.8213 | 1082.2068 | 513.59 | -295.862 | 1064.8174 | 509.3558 | -287.3077 | 955.7743 | 482.8045 | -233.6662 | 872.6338 | 462.5604 | -192.7669 | 986.2833 | 490.2333 | -248.6744 | 1121.7074 | 523.2082 | -315.2935 | 987.5031 | 490.5303 | -249.2745 | 1055.5138 | 507.0904 | -282.7309 | 1027.4206 | 500.2499 | -268.9111
APS | 2032 | 1 | 1213.6061 | 545.5849 | -360.5012 | 1144.0259 | 528.6426 | -326.2726 | 1238.9663 | 551.7599 | -372.9766 | 983.5037 | 489.5565 | -247.3071 | 926.8237 | 475.7553 | -219.4245 | 1037.7757 | 502.7713 | -274.0051 | 1033.2252 | 501.6633 | -271.7665 | 899.0002 | 468.9804 | -205.7373 | 1002.7962 | 494.2541 | -256.7976 | 1130.2221 | 525.2814 | -319.4821 | 971.1732 | 486.5541 | -241.2414 | 884.0741 | 465.346 | -198.3947 | 1138.6522 | 527.3341 | -323.6292 | 983.7633 | 489.6197 | -247.4348 | 952.4147 | 481.9865 | -232.0135 | 923.7963 | 475.0181 | -217.9353 | 878.0285 | 463.874 | -195.4207 | 1112.6161 | 520.9945 | -310.8213 | 1082.2068 | 513.59 | -295.862 | 1064.8174 | 509.3558 | -287.3077 | 955.7743 | 482.8045 | -233.6662 | 872.6338 | 462.5604 | -192.7669 | 986.2833 | 490.2333 | -248.6744 | 1121.7074 | 523.2082 | -315.2935 | 987.5031 | 490.5303 | -249.2745 | 1055.5138 | 507.0904 | -282.7309 | 1027.4206 | 500.2499 | -268.9111
APS | 2032 | 2 | 1213.6061 | 545.5849 | -360.5012 | 1144.0259 | 528.6426 | -326.2726 | 1238.9663 | 551.7599 | -372.9766 | 983.5037 | 489.5565 | -247.3071 | 926.8237 | 475.7553 | -219.4245 | 1037.7757 | 502.7713 | -274.0051 | 1033.2252 | 501.6633 | -271.7665 | 899.0002 | 468.9804 | -205.7373 | 1002.7962 | 494.2541 | -256.7976 | 1130.2221 | 525.2814 | -319.4821 | 971.1732 | 486.5541 | -241.2414 | 884.0741 | 465.346 | -198.3947 | 1138.6522 | 527.3341 | -323.6292 | 983.7633 | 489.6197 | -247.4348 | 952.4147 | 481.9865 | -232.0135 | 923.7963 | 475.0181 | -217.9353 | 878.0285 | 463.874 | -195.4207 | 1112.6161 | 520.9945 | -310.8213 | 1082.2068 | 513.59 | -295.862 | 1064.8174 | 509.3558 | -287.3077 | 955.7743 | 482.8045 | -233.6662 | 872.6338 | 462.5604 | -192.7669 | 986.2833 | 490.2333 | -248.6744 | 1121.7074 | 523.2082 | -315.2935 | 987.5031 | 490.5303 | -249.2745 | 1055.5138 | 507.0904 | -282.7309 | 1027.4206 | 500.2499 | -268.9111
APS | 2032 | 3 | 1219.5029 | 547.0207 | -363.402 | 1149.5327 | 529.9834 | -328.9816 | 1245.0052 | 553.2304 | -375.9473 | 988.1107 | 490.6782 | -249.5734 | 931.1131 | 476.7997 | -221.5346 | 1042.687 | 503.9672 | -276.4211 | 1038.1109 | 502.853 | -274.17 | 903.1336 | 469.9869 | -207.7707 | 1007.5114 | 495.4022 | -259.1171 | 1135.6515 | 526.6034 | -322.153 | 975.7112 | 487.659 | -243.4737 | 888.1238 | 466.3321 | -200.3869 | 1144.1289 | 528.6676 | -326.3233 | 988.3717 | 490.7418 | -249.7018 | 956.8475 | 483.0659 | -234.1941 | 928.0687 | 476.0584 | -220.037 | 882.0443 | 464.8518 | -197.3962 | 1117.9469 | 522.2925 | -313.4436 | 1087.3671 | 514.8465 | -298.4005 | 1069.8802 | 510.5886 | -289.7982 | 960.2259 | 483.8885 | -235.856 | 876.6194 | 463.5309 | -194.7276 | 990.9059 | 491.3588 | -250.9484 | 1127.0891 | 524.5186 | -317.9409 | 992.1325 | 491.6575 | -251.5518 | 1060.5244 | 508.3105 | -285.1958 | 1032.2737 | 501.4316 | -271.2985
APS | 2032 | 4 | 1219.5029 | 547.0207 | -363.402 | 1149.5327 | 529.9834 | -328.9816 | 1245.0052 | 553.2304 | -375.9473 | 988.1107 | 490.6782 | -249.5734 | 931.1131 | 476.7997 | -221.5346 | 1042.687 | 503.9672 | -276.4211 | 1038.1109 | 502.853 | -274.17 | 903.1336 | 469.9869 | -207.7707 | 1007.5114 | 495.4022 | -259.1171 | 1135.6515 | 526.6034 | -322.153 | 975.7112 | 487.659 | -243.4737 | 888.1238 | 466.3321 | -200.3869 | 1144.1289 | 528.6676 | -326.3233 | 988.3717 | 490.7418 | -249.7018 | 956.8475 | 483.0659 | -234.1941 | 928.0687 | 476.0584 | -220.037 | 882.0443 | 464.8518 | -197.3962 | 1117.9469 | 522.2925 | -313.4436 | 1087.3671 | 514.8465 | -298.4005 | 1069.8802 | 510.5886 | -289.7982 | 960.2259 | 483.8885 | -235.856 | 876.6194 | 463.5309 | -194.7276 | 990.9059 | 491.3588 | -250.9484 | 1127.0891 | 524.5186 | -317.9409 | 992.1325 | 491.6575 | -251.5518 | 1060.5244 | 508.3105 | -285.1958 | 1032.2737 | 501.4316 | -271.2985
APS | 2033 | 1 | 1219.5029 | 547.0207 | -363.402 | 1149.5327 | 529.9834 | -328.9816 | 1245.0052 | 553.2304 | -375.9473 | 988.1107 | 490.6782 | -249.5734 | 931.1131 | 476.7997 | -221.5346 | 1042.687 | 503.9672 | -276.4211 | 1038.1109 | 502.853 | -274.17 | 903.1336 | 469.9869 | -207.7707 | 1007.5114 | 495.4022 | -259.1171 | 1135.6515 | 526.6034 | -322.153 | 975.7112 | 487.659 | -243.4737 | 888.1238 | 466.3321 | -200.3869 | 1144.1289 | 528.6676 | -326.3233 | 988.3717 | 490.7418 | -249.7018 | 956.8475 | 483.0659 | -234.1941 | 928.0687 | 476.0584 | -220.037 | 882.0443 | 464.8518 | -197.3962 | 1117.9469 | 522.2925 | -313.4436 | 1087.3671 | 514.8465 | -298.4005 | 1069.8802 | 510.5886 | -289.7982 | 960.2259 | 483.8885 | -235.856 | 876.6194 | 463.5309 | -194.7276 | 990.9059 | 491.3588 | -250.9484 | 1127.0891 | 524.5186 | -317.9409 | 992.1325 | 491.6575 | -251.5518 | 1060.5244 | 508.3105 | -285.1958 | 1032.2737 | 501.4316 | -271.2985
APS | 2033 | 2 | 1219.5029 | 547.0207 | -363.402 | 1149.5327 | 529.9834 | -328.9816 | 1245.0052 | 553.2304 | -375.9473 | 988.1107 | 490.6782 | -249.5734 | 931.1131 | 476.7997 | -221.5346 | 1042.687 | 503.9672 | -276.4211 | 1038.1109 | 502.853 | -274.17 | 903.1336 | 469.9869 | -207.7707 | 1007.5114 | 495.4022 | -259.1171 | 1135.6515 | 526.6034 | -322.153 | 975.7112 | 487.659 | -243.4737 | 888.1238 | 466.3321 | -200.3869 | 1144.1289 | 528.6676 | -326.3233 | 988.3717 | 490.7418 | -249.7018 | 956.8475 | 483.0659 | -234.1941 | 928.0687 | 476.0584 | -220.037 | 882.0443 | 464.8518 | -197.3962 | 1117.9469 | 522.2925 | -313.4436 | 1087.3671 | 514.8465 | -298.4005 | 1069.8802 | 510.5886 | -289.7982 | 960.2259 | 483.8885 | -235.856 | 876.6194 | 463.5309 | -194.7276 | 990.9059 | 491.3588 | -250.9484 | 1127.0891 | 524.5186 | -317.9409 | 992.1325 | 491.6575 | -251.5518 | 1060.5244 | 508.3105 | -285.1958 | 1032.2737 | 501.4316 | -271.2985
APS | 2033 | 3 | 1224.8709 | 548.3278 | -366.0427 | 1154.5457 | 531.204 | -331.4476 | 1250.5027 | 554.5689 | -378.6517 | 992.3046 | 491.6994 | -251.6365 | 935.0178 | 477.7505 | -223.4554 | 1047.1578 | 505.0558 | -278.6204 | 1042.5586 | 503.9359 | -276.3579 | 906.8964 | 470.9031 | -209.6217 | 1011.8037 | 496.4473 | -261.2287 | 1140.594 | 527.8069 | -324.5844 | 979.8422 | 488.6649 | -245.5059 | 891.8104 | 467.2298 | -202.2004 | 1149.1145 | 529.8816 | -328.7759 | 992.567 | 491.7633 | -251.7656 | 960.8828 | 484.0484 | -236.1792 | 931.958 | 477.0054 | -221.9502 | 885.7001 | 465.7419 | -199.1946 | 1122.7996 | 523.4741 | -315.8308 | 1092.0646 | 515.9903 | -300.7114 | 1074.489 | 511.7108 | -292.0654 | 964.2783 | 484.8752 | -237.8495 | 880.2477 | 464.4143 | -196.5124 | 995.114 | 492.3835 | -253.0185 | 1131.9882 | 525.7115 | -320.3509 | 996.3468 | 492.6837 | -253.625 | 1065.0858 | 509.4212 | -287.4397 | 1036.6918 | 502.5074 | -273.4718
APS | 2033 | 4 | 1224.8709 | 548.3278 | -366.0427 | 1154.5457 | 531.204 | -331.4476 | 1250.5027 | 554.5689 | -378.6517 | 992.3046 | 491.6994 | -251.6365 | 935.0178 | 477.7505 | -223.4554 | 1047.1578 | 505.0558 | -278.6204 | 1042.5586 | 503.9359 | -276.3579 | 906.8964 | 470.9031 | -209.6217 | 1011.8037 | 496.4473 | -261.2287 | 1140.594 | 527.8069 | -324.5844 | 979.8422 | 488.6649 | -245.5059 | 891.8104 | 467.2298 | -202.2004 | 1149.1145 | 529.8816 | -328.7759 | 992.567 | 491.7633 | -251.7656 | 960.8828 | 484.0484 | -236.1792 | 931.958 | 477.0054 | -221.9502 | 885.7001 | 465.7419 | -199.1946 | 1122.7996 | 523.4741 | -315.8308 | 1092.0646 | 515.9903 | -300.7114 | 1074.489 | 511.7108 | -292.0654 | 964.2783 | 484.8752 | -237.8495 | 880.2477 | 464.4143 | -196.5124 | 995.114 | 492.3835 | -253.0185 | 1131.9882 | 525.7115 | -320.3509 | 996.3468 | 492.6837 | -253.625 | 1065.0858 | 509.4212 | -287.4397 | 1036.6918 | 502.5074 | -273.4718
APS | 2034 | 1 | 1224.8709 | 548.3278 | -366.0427 | 1154.5457 | 531.204 | -331.4476 | 1250.5027 | 554.5689 | -378.6517 | 992.3046 | 491.6994 | -251.6365 | 935.0178 | 477.7505 | -223.4554 | 1047.1578 | 505.0558 | -278.6204 | 1042.5586 | 503.9359 | -276.3579 | 906.8964 | 470.9031 | -209.6217 | 1011.8037 | 496.4473 | -261.2287 | 1140.594 | 527.8069 | -324.5844 | 979.8422 | 488.6649 | -245.5059 | 891.8104 | 467.2298 | -202.2004 | 1149.1145 | 529.8816 | -328.7759 | 992.567 | 491.7633 | -251.7656 | 960.8828 | 484.0484 | -236.1792 | 931.958 | 477.0054 | -221.9502 | 885.7001 | 465.7419 | -199.1946 | 1122.7996 | 523.4741 | -315.8308 | 1092.0646 | 515.9903 | -300.7114 | 1074.489 | 511.7108 | -292.0654 | 964.2783 | 484.8752 | -237.8495 | 880.2477 | 464.4143 | -196.5124 | 995.114 | 492.3835 | -253.0185 | 1131.9882 | 525.7115 | -320.3509 | 996.3468 | 492.6837 | -253.625 | 1065.0858 | 509.4212 | -287.4397 | 1036.6918 | 502.5074 | -273.4718
APS | 2034 | 2 | 1224.8709 | 548.3278 | -366.0427 | 1154.5457 | 531.204 | -331.4476 | 1250.5027 | 554.5689 | -378.6517 | 992.3046 | 491.6994 | -251.6365 | 935.0178 | 477.7505 | -223.4554 | 1047.1578 | 505.0558 | -278.6204 | 1042.5586 | 503.9359 | -276.3579 | 906.8964 | 470.9031 | -209.6217 | 1011.8037 | 496.4473 | -261.2287 | 1140.594 | 527.8069 | -324.5844 | 979.8422 | 488.6649 | -245.5059 | 891.8104 | 467.2298 | -202.2004 | 1149.1145 | 529.8816 | -328.7759 | 992.567 | 491.7633 | -251.7656 | 960.8828 | 484.0484 | -236.1792 | 931.958 | 477.0054 | -221.9502 | 885.7001 | 465.7419 | -199.1946 | 1122.7996 | 523.4741 | -315.8308 | 1092.0646 | 515.9903 | -300.7114 | 1074.489 | 511.7108 | -292.0654 | 964.2783 | 484.8752 | -237.8495 | 880.2477 | 464.4143 | -196.5124 | 995.114 | 492.3835 | -253.0185 | 1131.9882 | 525.7115 | -320.3509 | 996.3468 | 492.6837 | -253.625 | 1065.0858 | 509.4212 | -287.4397 | 1036.6918 | 502.5074 | -273.4718
APS | 2034 | 3 | 1230.1011 | 549.6013 | -368.6156 | 1159.43 | 532.3933 | -333.8504 | 1255.859 | 555.8732 | -381.2866 | 996.3909 | 492.6944 | -253.6467 | 938.8223 | 478.6768 | -225.327 | 1051.5139 | 506.1165 | -280.7633 | 1046.8921 | 504.9911 | -278.4897 | 910.5626 | 471.7958 | -211.4252 | 1015.9859 | 497.4657 | -263.286 | 1145.4097 | 528.9795 | -326.9534 | 983.8672 | 489.645 | -247.4859 | 895.4024 | 468.1044 | -203.9674 | 1153.9721 | 531.0644 | -331.1655 | 996.6546 | 492.7586 | -253.7764 | 964.8145 | 485.0058 | -238.1133 | 935.7474 | 477.9281 | -223.8144 | 889.262 | 466.6092 | -200.9468 | 1127.5278 | 524.6254 | -318.1567 | 1096.6416 | 517.1048 | -302.9629 | 1078.9796 | 512.8042 | -294.2745 | 968.2268 | 485.8366 | -239.7919 | 883.7828 | 465.2751 | -198.2514 | 999.2141 | 493.3818 | -255.0355 | 1136.7616 | 526.8737 | -322.6991 | 1000.453 | 493.6835 | -255.6449 | 1069.5301 | 510.5033 | -289.626 | 1040.9964 | 503.5556 | -275.5894
APS | 2034 | 4 | 1230.1011 | 549.6013 | -368.6156 | 1159.43 | 532.3933 | -333.8504 | 1255.859 | 555.8732 | -381.2866 | 996.3909 | 492.6944 | -253.6467 | 938.8223 | 478.6768 | -225.327 | 1051.5139 | 506.1165 | -280.7633 | 1046.8921 | 504.9911 | -278.4897 | 910.5626 | 471.7958 | -211.4252 | 1015.9859 | 497.4657 | -263.286 | 1145.4097 | 528.9795 | -326.9534 | 983.8672 | 489.645 | -247.4859 | 895.4024 | 468.1044 | -203.9674 | 1153.9721 | 531.0644 | -331.1655 | 996.6546 | 492.7586 | -253.7764 | 964.8145 | 485.0058 | -238.1133 | 935.7474 | 477.9281 | -223.8144 | 889.262 | 466.6092 | -200.9468 | 1127.5278 | 524.6254 | -318.1567 | 1096.6416 | 517.1048 | -302.9629 | 1078.9796 | 512.8042 | -294.2745 | 968.2268 | 485.8366 | -239.7919 | 883.7828 | 465.2751 | -198.2514 | 999.2141 | 493.3818 | -255.0355 | 1136.7616 | 526.8737 | -322.6991 | 1000.453 | 493.6835 | -255.6449 | 1069.5301 | 510.5033 | -289.626 | 1040.9964 | 503.5556 | -275.5894
APS | 2035 | 1 | 1230.1011 | 549.6013 | -368.6156 | 1159.43 | 532.3933 | -333.8504 | 1255.859 | 555.8732 | -381.2866 | 996.3909 | 492.6944 | -253.6467 | 938.8223 | 478.6768 | -225.327 | 1051.5139 | 506.1165 | -280.7633 | 1046.8921 | 504.9911 | -278.4897 | 910.5626 | 471.7958 | -211.4252 | 1015.9859 | 497.4657 | -263.286 | 1145.4097 | 528.9795 | -326.9534 | 983.8672 | 489.645 | -247.4859 | 895.4024 | 468.1044 | -203.9674 | 1153.9721 | 531.0644 | -331.1655 | 996.6546 | 492.7586 | -253.7764 | 964.8145 | 485.0058 | -238.1133 | 935.7474 | 477.9281 | -223.8144 | 889.262 | 466.6092 | -200.9468 | 1127.5278 | 524.6254 | -318.1567 | 1096.6416 | 517.1048 | -302.9629 | 1078.9796 | 512.8042 | -294.2745 | 968.2268 | 485.8366 | -239.7919 | 883.7828 | 465.2751 | -198.2514 | 999.2141 | 493.3818 | -255.0355 | 1136.7616 | 526.8737 | -322.6991 | 1000.453 | 493.6835 | -255.6449 | 1069.5301 | 510.5033 | -289.626 | 1040.9964 | 503.5556 | -275.5894
APS | 2035 | 2 | 1230.1011 | 549.6013 | -368.6156 | 1159.43 | 532.3933 | -333.8504 | 1255.859 | 555.8732 | -381.2866 | 996.3909 | 492.6944 | -253.6467 | 938.8223 | 478.6768 | -225.327 | 1051.5139 | 506.1165 | -280.7633 | 1046.8921 | 504.9911 | -278.4897 | 910.5626 | 471.7958 | -211.4252 | 1015.9859 | 497.4657 | -263.286 | 1145.4097 | 528.9795 | -326.9534 | 983.8672 | 489.645 | -247.4859 | 895.4024 | 468.1044 | -203.9674 | 1153.9721 | 531.0644 | -331.1655 | 996.6546 | 492.7586 | -253.7764 | 964.8145 | 485.0058 | -238.1133 | 935.7474 | 477.9281 | -223.8144 | 889.262 | 466.6092 | -200.9468 | 1127.5278 | 524.6254 | -318.1567 | 1096.6416 | 517.1048 | -302.9629 | 1078.9796 | 512.8042 | -294.2745 | 968.2268 | 485.8366 | -239.7919 | 883.7828 | 465.2751 | -198.2514 | 999.2141 | 493.3818 | -255.0355 | 1136.7616 | 526.8737 | -322.6991 | 1000.453 | 493.6835 | -255.6449 | 1069.5301 | 510.5033 | -289.626 | 1040.9964 | 503.5556 | -275.5894
APS | 2035 | 3 | 1235.3031 | 550.868 | -371.1746 | 1164.288 | 533.5762 | -336.2401 | 1261.1864 | 557.1704 | -383.9073 | 1000.4552 | 493.684 | -255.646 | 942.6063 | 479.5982 | -227.1884 | 1055.8465 | 507.1715 | -282.8946 | 1051.2021 | 506.0406 | -280.6099 | 914.209 | 472.6837 | -213.219 | 1020.1456 | 498.4785 | -265.3323 | 1150.1994 | 530.1458 | -329.3096 | 987.8704 | 490.6197 | -249.4552 | 898.9749 | 468.9743 | -205.7249 | 1158.8035 | 532.2408 | -333.5422 | 1000.7201 | 493.7485 | -255.7763 | 968.725 | 485.958 | -240.037 | 939.5164 | 478.8459 | -225.6684 | 892.8047 | 467.4719 | -202.6896 | 1132.2304 | 525.7704 | -320.4701 | 1101.1939 | 518.2133 | -305.2023 | 1083.4459 | 513.8917 | -296.4716 | 972.1539 | 486.7929 | -241.7238 | 887.2988 | 466.1312 | -199.9811 | 1003.2921 | 494.3748 | -257.0416 | 1141.5092 | 528.0297 | -325.0346 | 1004.537 | 494.6779 | -257.654 | 1073.9504 | 511.5796 | -291.8004 | 1045.2778 | 504.598 | -277.6955
APS | 2035 | 4 | 1235.3031 | 550.868 | -371.1746 | 1164.288 | 533.5762 | -336.2401 | 1261.1864 | 557.1704 | -383.9073 | 1000.4552 | 493.684 | -255.646 | 942.6063 | 479.5982 | -227.1884 | 1055.8465 | 507.1715 | -282.8946 | 1051.2021 | 506.0406 | -280.6099 | 914.209 | 472.6837 | -213.219 | 1020.1456 | 498.4785 | -265.3323 | 1150.1994 | 530.1458 | -329.3096 | 987.8704 | 490.6197 | -249.4552 | 898.9749 | 468.9743 | -205.7249 | 1158.8035 | 532.2408 | -333.5422 | 1000.7201 | 493.7485 | -255.7763 | 968.725 | 485.958 | -240.037 | 939.5164 | 478.8459 | -225.6684 | 892.8047 | 467.4719 | -202.6896 | 1132.2304 | 525.7704 | -320.4701 | 1101.1939 | 518.2133 | -305.2023 | 1083.4459 | 513.8917 | -296.4716 | 972.1539 | 486.7929 | -241.7238 | 887.2988 | 466.1312 | -199.9811 | 1003.2921 | 494.3748 | -257.0416 | 1141.5092 | 528.0297 | -325.0346 | 1004.537 | 494.6779 | -257.654 | 1073.9504 | 511.5796 | -291.8004 | 1045.2778 | 504.598 | -277.6955
APS | 2036 | 1 | 1235.3031 | 550.868 | -371.1746 | 1164.288 | 533.5762 | -336.2401 | 1261.1864 | 557.1704 | -383.9073 | 1000.4552 | 493.684 | -255.646 | 942.6063 | 479.5982 | -227.1884 | 1055.8465 | 507.1715 | -282.8946 | 1051.2021 | 506.0406 | -280.6099 | 914.209 | 472.6837 | -213.219 | 1020.1456 | 498.4785 | -265.3323 | 1150.1994 | 530.1458 | -329.3096 | 987.8704 | 490.6197 | -249.4552 | 898.9749 | 468.9743 | -205.7249 | 1158.8035 | 532.2408 | -333.5422 | 1000.7201 | 493.7485 | -255.7763 | 968.725 | 485.958 | -240.037 | 939.5164 | 478.8459 | -225.6684 | 892.8047 | 467.4719 | -202.6896 | 1132.2304 | 525.7704 | -320.4701 | 1101.1939 | 518.2133 | -305.2023 | 1083.4459 | 513.8917 | -296.4716 | 972.1539 | 486.7929 | -241.7238 | 887.2988 | 466.1312 | -199.9811 | 1003.2921 | 494.3748 | -257.0416 | 1141.5092 | 528.0297 | -325.0346 | 1004.537 | 494.6779 | -257.654 | 1073.9504 | 511.5796 | -291.8004 | 1045.2778 | 504.598 | -277.6955
APS | 2036 | 2 | 1235.3031 | 550.868 | -371.1746 | 1164.288 | 533.5762 | -336.2401 | 1261.1864 | 557.1704 | -383.9073 | 1000.4552 | 493.684 | -255.646 | 942.6063 | 479.5982 | -227.1884 | 1055.8465 | 507.1715 | -282.8946 | 1051.2021 | 506.0406 | -280.6099 | 914.209 | 472.6837 | -213.219 | 1020.1456 | 498.4785 | -265.3323 | 1150.1994 | 530.1458 | -329.3096 | 987.8704 | 490.6197 | -249.4552 | 898.9749 | 468.9743 | -205.7249 | 1158.8035 | 532.2408 | -333.5422 | 1000.7201 | 493.7485 | -255.7763 | 968.725 | 485.958 | -240.037 | 939.5164 | 478.8459 | -225.6684 | 892.8047 | 467.4719 | -202.6896 | 1132.2304 | 525.7704 | -320.4701 | 1101.1939 | 518.2133 | -305.2023 | 1083.4459 | 513.8917 | -296.4716 | 972.1539 | 486.7929 | -241.7238 | 887.2988 | 466.1312 | -199.9811 | 1003.2921 | 494.3748 | -257.0416 | 1141.5092 | 528.0297 | -325.0346 | 1004.537 | 494.6779 | -257.654 | 1073.9504 | 511.5796 | -291.8004 | 1045.2778 | 504.598 | -277.6955
APS | 2036 | 3 | 1240.4408 | 552.1189 | -373.702 | 1169.0858 | 534.7445 | -338.6003 | 1266.4479 | 558.4515 | -386.4956 | 1004.4691 | 494.6614 | -257.6206 | 946.3434 | 480.5082 | -229.0269 | 1060.1255 | 508.2134 | -284.9996 | 1055.4589 | 507.0771 | -282.704 | 917.8102 | 473.5605 | -214.9905 | 1024.2537 | 499.4788 | -267.3532 | 1154.9299 | 531.2976 | -331.6366 | 991.8242 | 491.5824 | -251.4002 | 902.5033 | 469.8334 | -207.4606 | 1163.5751 | 533.4027 | -335.8895 | 1004.7353 | 494.7262 | -257.7515 | 972.5872 | 486.8984 | -241.9369 | 943.2388 | 479.7522 | -227.4996 | 896.3036 | 468.3238 | -204.4108 | 1136.8749 | 526.9013 | -322.7548 | 1105.6899 | 519.308 | -307.414 | 1087.8569 | 514.9658 | -298.6415 | 976.0324 | 487.7373 | -243.6317 | 890.7713 | 466.9767 | -201.6893 | 1007.3196 | 495.3555 | -259.0228 | 1146.198 | 529.1715 | -327.3412 | 1008.5705 | 495.6601 | -259.6382 | 1078.316 | 512.6426 | -293.948 | 1049.5062 | 505.6276 | -279.7756
APS | 2036 | 4 | 1240.4408 | 552.1189 | -373.702 | 1169.0858 | 534.7445 | -338.6003 | 1266.4479 | 558.4515 | -386.4956 | 1004.4691 | 494.6614 | -257.6206 | 946.3434 | 480.5082 | -229.0269 | 1060.1255 | 508.2134 | -284.9996 | 1055.4589 | 507.0771 | -282.704 | 917.8102 | 473.5605 | -214.9905 | 1024.2537 | 499.4788 | -267.3532 | 1154.9299 | 531.2976 | -331.6366 | 991.8242 | 491.5824 | -251.4002 | 902.5033 | 469.8334 | -207.4606 | 1163.5751 | 533.4027 | -335.8895 | 1004.7353 | 494.7262 | -257.7515 | 972.5872 | 486.8984 | -241.9369 | 943.2388 | 479.7522 | -227.4996 | 896.3036 | 468.3238 | -204.4108 | 1136.8749 | 526.9013 | -322.7548 | 1105.6899 | 519.308 | -307.414 | 1087.8569 | 514.9658 | -298.6415 | 976.0324 | 487.7373 | -243.6317 | 890.7713 | 466.9767 | -201.6893 | 1007.3196 | 495.3555 | -259.0228 | 1146.198 | 529.1715 | -327.3412 | 1008.5705 | 495.6601 | -259.6382 | 1078.316 | 512.6426 | -293.948 | 1049.5062 | 505.6276 | -279.7756
ATSI | 1998 | 1 | 1236.5205 | 1524.6037 | -565.9162 | 1202.936 | 1463.701 | -549.8457 | 1269.9513 | 1585.2278 | -581.9133 | 1174.9393 | 1412.9314 | -536.449 | 1173.3692 | 1410.0841 | -535.6977 | 1209.2047 | 1475.0689 | -552.8454 | 1240.8588 | 1532.4709 | -567.9922 | 1165.4785 | 1395.7751 | -531.9219 | 1219.259 | 1493.3014 | -557.6564 | 1264.2712 | 1574.9273 | -579.1953 | 1197.0853 | 1453.0913 | -547.0461 | 1152.6956 | 1372.5944 | -525.8052 | 1244.8811 | 1539.765 | -569.9169 | 1194.2171 | 1447.8901 | -545.6737 | 1188.8889 | 1438.2278 | -543.124 | 1182.0505 | 1425.827 | -539.8518 | 1149.8093 | 1367.3603 | -524.4241 | 1268.0654 | 1581.8078 | -581.0108 | 1253.9882 | 1556.28 | -574.2747 | 1254.9267 | 1557.9818 | -574.7238 | 1214.2011 | 1484.1295 | -555.2362 | 1186.9528 | 1434.7169 | -542.1976 | 1210.6448 | 1477.6804 | -553.5345 | 1282.6558 | 1608.2663 | -587.9925 | 1227.0044 | 1507.3471 | -561.3627 | 1271.8741 | 1588.7145 | -582.8333 | 1252.8034 | 1554.1314 | -573.7078
ATSI | 1998 | 2 | 1236.5205 | 1524.6037 | -565.9162 | 1202.936 | 1463.701 | -549.8457 | 1269.9513 | 1585.2278 | -581.9133 | 1174.9393 | 1412.9314 | -536.449 | 1173.3692 | 1410.0841 | -535.6977 | 1209.2047 | 1475.0689 | -552.8454 | 1240.8588 | 1532.4709 | -567.9922 | 1165.4785 | 1395.7751 | -531.9219 | 1219.259 | 1493.3014 | -557.6564 | 1264.2712 | 1574.9273 | -579.1953 | 1197.0853 | 1453.0913 | -547.0461 | 1152.6956 | 1372.5944 | -525.8052 | 1244.8811 | 1539.765 | -569.9169 | 1194.2171 | 1447.8901 | -545.6737 | 1188.8889 | 1438.2278 | -543.124 | 1182.0505 | 1425.827 | -539.8518 | 1149.8093 | 1367.3603 | -524.4241 | 1268.0654 | 1581.8078 | -581.0108 | 1253.9882 | 1556.28 | -574.2747 | 1254.9267 | 1557.9818 | -574.7238 | 1214.2011 | 1484.1295 | -555.2362 | 1186.9528 | 1434.7169 | -542.1976 | 1210.6448 | 1477.6804 | -553.5345 | 1282.6558 | 1608.2663 | -587.9925 | 1227.0044 | 1507.3471 | -561.3627 | 1271.8741 | 1588.7145 | -582.8333 | 1252.8034 | 1554.1314 | -573.7078
ATSI | 1998 | 3 | 1238.8173 | 1528.7687 | -567.0153 | 1204.9566 | 1467.3653 | -550.8126 | 1272.523 | 1589.8912 | -583.1438 | 1176.7298 | 1416.1783 | -537.3058 | 1175.1467 | 1413.3076 | -536.5483 | 1211.2769 | 1478.8266 | -553.8369 | 1243.1913 | 1536.7006 | -569.1083 | 1167.1912 | 1398.8809 | -532.7415 | 1221.4138 | 1497.2091 | -558.6876 | 1266.7962 | 1579.5061 | -580.4035 | 1199.0578 | 1456.6684 | -547.99 | 1154.3032 | 1375.5096 | -526.5744 | 1247.2466 | 1544.0547 | -571.0488 | 1196.1661 | 1451.4245 | -546.6063 | 1190.794 | 1441.6826 | -544.0357 | 1183.8995 | 1429.1799 | -540.7366 | 1151.3932 | 1370.2325 | -525.182 | 1270.6216 | 1586.4432 | -582.234 | 1256.4286 | 1560.7055 | -575.4425 | 1257.3748 | 1562.4212 | -575.8952 | 1216.3144 | 1487.9617 | -556.2474 | 1188.842 | 1438.1429 | -543.1016 | 1212.7289 | 1481.4596 | -554.5317 | 1285.332 | 1613.1192 | -589.273 | 1229.2229 | 1511.3702 | -562.4243 | 1274.4616 | 1593.4067 | -584.0714 | 1255.2341 | 1558.5393 | -574.8709
ATSI | 1998 | 4 | 1238.8173 | 1528.7687 | -567.0153 | 1204.9566 | 1467.3653 | -550.8126 | 1272.523 | 1589.8912 | -583.1438 | 1176.7298 | 1416.1783 | -537.3058 | 1175.1467 | 1413.3076 | -536.5483 | 1211.2769 | 1478.8266 | -553.8369 | 1243.1913 | 1536.7006 | -569.1083 | 1167.1912 | 1398.8809 | -532.7415 | 1221.4138 | 1497.2091 | -558.6876 | 1266.7962 | 1579.5061 | -580.4035 | 1199.0578 | 1456.6684 | -547.99 | 1154.3032 | 1375.5096 | -526.5744 | 1247.2466 | 1544.0547 | -571.0488 | 1196.1661 | 1451.4245 | -546.6063 | 1190.794 | 1441.6826 | -544.0357 | 1183.8995 | 1429.1799 | -540.7366 | 1151.3932 | 1370.2325 | -525.182 | 1270.6216 | 1586.4432 | -582.234 | 1256.4286 | 1560.7055 | -575.4425 | 1257.3748 | 1562.4212 | -575.8952 | 1216.3144 | 1487.9617 | -556.2474 | 1188.842 | 1438.1429 | -543.1016 | 1212.7289 | 1481.4596 | -554.5317 | 1285.332 | 1613.1192 | -589.273 | 1229.2229 | 1511.3702 | -562.4243 | 1274.4616 | 1593.4067 | -584.0714 | 1255.2341 | 1558.5393 | -574.8709
ATSI | 1999 | 1 | 1238.8173 | 1528.7687 | -567.0153 | 1204.9566 | 1467.3653 | -550.8126 | 1272.523 | 1589.8912 | -583.1438 | 1176.7298 | 1416.1783 | -537.3058 | 1175.1467 | 1413.3076 | -536.5483 | 1211.2769 | 1478.8266 | -553.8369 | 1243.1913 | 1536.7006 | -569.1083 | 1167.1912 | 1398.8809 | -532.7415 | 1221.4138 | 1497.2091 | -558.6876 | 1266.7962 | 1579.5061 | -580.4035 | 1199.0578 | 1456.6684 | -547.99 | 1154.3032 | 1375.5096 | -526.5744 | 1247.2466 | 1544.0547 | -571.0488 | 1196.1661 | 1451.4245 | -546.6063 | 1190.794 | 1441.6826 | -544.0357 | 1183.8995 | 1429.1799 | -540.7366 | 1151.3932 | 1370.2325 | -525.182 | 1270.6216 | 1586.4432 | -582.234 | 1256.4286 | 1560.7055 | -575.4425 | 1257.3748 | 1562.4212 | -575.8952 | 1216.3144 | 1487.9617 | -556.2474 | 1188.842 | 1438.1429 | -543.1016 | 1212.7289 | 1481.4596 | -554.5317 | 1285.332 | 1613.1192 | -589.273 | 1229.2229 | 1511.3702 | -562.4243 | 1274.4616 | 1593.4067 | -584.0714 | 1255.2341 | 1558.5393 | -574.8709
ATSI | 1999 | 2 | 1238.8173 | 1528.7687 | -567.0153 | 1204.9566 | 1467.3653 | -550.8126 | 1272.523 | 1589.8912 | -583.1438 | 1176.7298 | 1416.1783 | -537.3058 | 1175.1467 | 1413.3076 | -536.5483 | 1211.2769 | 1478.8266 | -553.8369 | 1243.1913 | 1536.7006 | -569.1083 | 1167.1912 | 1398.8809 | -532.7415 | 1221.4138 | 1497.2091 | -558.6876 | 1266.7962 | 1579.5061 | -580.4035 | 1199.0578 | 1456.6684 | -547.99 | 1154.3032 | 1375.5096 | -526.5744 | 1247.2466 | 1544.0547 | -571.0488 | 1196.1661 | 1451.4245 | -546.6063 | 1190.794 | 1441.6826 | -544.0357 | 1183.8995 | 1429.1799 | -540.7366 | 1151.3932 | 1370.2325 | -525.182 | 1270.6216 | 1586.4432 | -582.234 | 1256.4286 | 1560.7055 | -575.4425 | 1257.3748 | 1562.4212 | -575.8952 | 1216.3144 | 1487.9617 | -556.2474 | 1188.842 | 1438.1429 | -543.1016 | 1212.7289 | 1481.4596 | -554.5317 | 1285.332 | 1613.1192 | -589.273 | 1229.2229 | 1511.3702 | -562.4243 | 1274.4616 | 1593.4067 | -584.0714 | 1255.2341 | 1558.5393 | -574.8709
ATSI | 1999 | 3 | 1245.1699 | 1540.2887 | -570.0551 | 1210.5455 | 1477.5003 | -553.487 | 1279.6359 | 1602.7898 | -586.5474 | 1181.682 | 1425.1588 | -539.6755 | 1180.0633 | 1422.2233 | -538.9009 | 1217.0084 | 1489.2201 | -556.5795 | 1249.6426 | 1548.3995 | -572.1953 | 1171.9283 | 1407.4712 | -535.0082 | 1227.3739 | 1508.0172 | -561.5395 | 1273.7799 | 1592.1705 | -583.7453 | 1204.5137 | 1466.5621 | -550.6007 | 1158.7496 | 1383.5728 | -528.7021 | 1253.7894 | 1555.9194 | -574.1796 | 1201.5567 | 1461.1999 | -549.1857 | 1196.0635 | 1451.2383 | -546.5572 | 1189.0134 | 1438.4536 | -543.1836 | 1155.7739 | 1378.1766 | -527.2782 | 1277.6916 | 1599.264 | -585.617 | 1263.1785 | 1572.9458 | -578.6724 | 1264.146 | 1574.7002 | -579.1353 | 1222.1595 | 1498.5613 | -559.0444 | 1194.0675 | 1447.6187 | -545.602 | 1218.4931 | 1491.9125 | -557.29 | 1292.7337 | 1626.5417 | -592.8149 | 1235.3592 | 1522.4978 | -565.3605 | 1281.6182 | 1606.3846 | -587.4959 | 1261.957 | 1570.7307 | -578.0879
ATSI | 1999 | 4 | 1245.1699 | 1540.2887 | -570.0551 | 1210.5455 | 1477.5003 | -553.487 | 1279.6359 | 1602.7898 | -586.5474 | 1181.682 | 1425.1588 | -539.6755 | 1180.0633 | 1422.2233 | -538.9009 | 1217.0084 | 1489.2201 | -556.5795 | 1249.6426 | 1548.3995 | -572.1953 | 1171.9283 | 1407.4712 | -535.0082 | 1227.3739 | 1508.0172 | -561.5395 | 1273.7799 | 1592.1705 | -583.7453 | 1204.5137 | 1466.5621 | -550.6007 | 1158.7496 | 1383.5728 | -528.7021 | 1253.7894 | 1555.9194 | -574.1796 | 1201.5567 | 1461.1999 | -549.1857 | 1196.0635 | 1451.2383 | -546.5572 | 1189.0134 | 1438.4536 | -543.1836 | 1155.7739 | 1378.1766 | -527.2782 | 1277.6916 | 1599.264 | -585.617 | 1263.1785 | 1572.9458 | -578.6724 | 1264.146 | 1574.7002 | -579.1353 | 1222.1595 | 1498.5613 | -559.0444 | 1194.0675 | 1447.6187 | -545.602 | 1218.4931 | 1491.9125 | -557.29 | 1292.7337 | 1626.5417 | -592.8149 | 1235.3592 | 1522.4978 | -565.3605 | 1281.6182 | 1606.3846 | -587.4959 | 1261.957 | 1570.7307 | -578.0879
ATSI | 2000 | 1 | 1245.1699 | 1540.2887 | -570.0551 | 1210.5455 | 1477.5003 | -553.487 | 1279.6359 | 1602.7898 | -586.5474 | 1181.682 | 1425.1588 | -539.6755 | 1180.0633 | 1422.2233 | -538.9009 | 1217.0084 | 1489.2201 | -556.5795 | 1249.6426 | 1548.3995 | -572.1953 | 1171.9283 | 1407.4712 | -535.0082 | 1227.3739 | 1508.0172 | -561.5395 | 1273.7799 | 1592.1705 | -583.7453 | 1204.5137 | 1466.5621 | -550.6007 | 1158.7496 | 1383.5728 | -528.7021 | 1253.7894 | 1555.9194 | -574.1796 | 1201.5567 | 1461.1999 | -549.1857 | 1196.0635 | 1451.2383 | -546.5572 | 1189.0134 | 1438.4536 | -543.1836 | 1155.7739 | 1378.1766 | -527.2782 | 1277.6916 | 1599.264 | -585.617 | 1263.1785 | 1572.9458 | -578.6724 | 1264.146 | 1574.7002 | -579.1353 | 1222.1595 | 1498.5613 | -559.0444 | 1194.0675 | 1447.6187 | -545.602 | 1218.4931 | 1491.9125 | -557.29 | 1292.7337 | 1626.5417 | -592.8149 | 1235.3592 | 1522.4978 | -565.3605 | 1281.6182 | 1606.3846 | -587.4959 | 1261.957 | 1570.7307 | -578.0879
ATSI | 2000 | 2 | 1245.1699 | 1540.2887 | -570.0551 | 1210.5455 | 1477.5003 | -553.487 | 1279.6359 | 1602.7898 | -586.5474 | 1181.682 | 1425.1588 | -539.6755 | 1180.0633 | 1422.2233 | -538.9009 | 1217.0084 | 1489.2201 | -556.5795 | 1249.6426 | 1548.3995 | -572.1953 | 1171.9283 | 1407.4712 | -535.0082 | 1227.3739 | 1508.0172 | -561.5395 | 1273.7799 | 1592.1705 | -583.7453 | 1204.5137 | 1466.5621 | -550.6007 | 1158.7496 | 1383.5728 | -528.7021 | 1253.7894 | 1555.9194 | -574.1796 | 1201.5567 | 1461.1999 | -549.1857 | 1196.0635 | 1451.2383 | -546.5572 | 1189.0134 | 1438.4536 | -543.1836 | 1155.7739 | 1378.1766 | -527.2782 | 1277.6916 | 1599.264 | -585.617 | 1263.1785 | 1572.9458 | -578.6724 | 1264.146 | 1574.7002 | -579.1353 | 1222.1595 | 1498.5613 | -559.0444 | 1194.0675 | 1447.6187 | -545.602 | 1218.4931 | 1491.9125 | -557.29 | 1292.7337 | 1626.5417 | -592.8149 | 1235.3592 | 1522.4978 | -565.3605 | 1281.6182 | 1606.3846 | -587.4959 | 1261.957 | 1570.7307 | -578.0879
ATSI | 2000 | 3 | 1251.6685 | 1552.0734 | -573.1647 | 1216.2629 | 1487.8682 | -556.2228 | 1286.9122 | 1615.9849 | -590.0292 | 1186.7481 | 1434.3456 | -542.0996 | 1185.0928 | 1431.3439 | -541.3076 | 1222.8716 | 1499.8525 | -559.3851 | 1256.2421 | 1560.3673 | -575.3533 | 1176.7742 | 1416.2589 | -537.3271 | 1233.471 | 1519.0737 | -564.457 | 1280.9241 | 1605.1259 | -587.1638 | 1210.0949 | 1476.6832 | -553.2714 | 1163.2982 | 1391.8213 | -530.8786 | 1260.4825 | 1568.0568 | -577.3823 | 1207.0713 | 1471.2 | -551.8245 | 1201.4541 | 1461.0137 | -549.1366 | 1194.2449 | 1447.9405 | -545.6869 | 1160.2554 | 1386.3033 | -529.4226 | 1284.9241 | 1612.3795 | -589.0779 | 1270.0835 | 1585.4674 | -581.9765 | 1271.0728 | 1587.2615 | -582.4499 | 1228.1389 | 1509.4044 | -561.9056 | 1199.413 | 1457.3124 | -548.1599 | 1224.3898 | 1502.6057 | -560.1116 | 1300.3056 | 1640.2727 | -596.4381 | 1241.6364 | 1533.8811 | -568.3643 | 1288.9392 | 1619.6607 | -590.9992 | 1268.8344 | 1583.2024 | -581.3788
ATSI | 2000 | 4 | 1251.6685 | 1552.0734 | -573.1647 | 1216.2629 | 1487.8682 | -556.2228 | 1286.9122 | 1615.9849 | -590.0292 | 1186.7481 | 1434.3456 | -542.0996 | 1185.0928 | 1431.3439 | -541.3076 | 1222.8716 | 1499.8525 | -559.3851 | 1256.2421 | 1560.3673 | -575.3533 | 1176.7742 | 1416.2589 | -537.3271 | 1233.471 | 1519.0737 | -564.457 | 1280.9241 | 1605.1259 | -587.1638 | 1210.0949 | 1476.6832 | -553.2714 | 1163.2982 | 1391.8213 | -530.8786 | 1260.4825 | 1568.0568 | -577.3823 | 1207.0713 | 1471.2 | -551.8245 | 1201.4541 | 1461.0137 | -549.1366 | 1194.2449 | 1447.9405 | -545.6869 | 1160.2554 | 1386.3033 | -529.4226 | 1284.9241 | 1612.3795 | -589.0779 | 1270.0835 | 1585.4674 | -581.9765 | 1271.0728 | 1587.2615 | -582.4499 | 1228.1389 | 1509.4044 | -561.9056 | 1199.413 | 1457.3124 | -548.1599 | 1224.3898 | 1502.6057 | -560.1116 | 1300.3056 | 1640.2727 | -596.4381 | 1241.6364 | 1533.8811 | -568.3643 | 1288.9392 | 1619.6607 | -590.9992 | 1268.8344 | 1583.2024 | -581.3788
ATSI | 2001 | 1 | 1251.6685 | 1552.0734 | -573.1647 | 1216.2629 | 1487.8682 | -556.2228 | 1286.9122 | 1615.9849 | -590.0292 | 1186.7481 | 1434.3456 | -542.0996 | 1185.0928 | 1431.3439 | -541.3076 | 1222.8716 | 1499.8525 | -559.3851 | 1256.2421 | 1560.3673 | -575.3533 | 1176.7742 | 1416.2589 | -537.3271 | 1233.471 | 1519.0737 | -564.457 | 1280.9241 | 1605.1259 | -587.1638 | 1210.0949 | 1476.6832 | -553.2714 | 1163.2982 | 1391.8213 | -530.8786 | 1260.4825 | 1568.0568 | -577.3823 | 1207.0713 | 1471.2 | -551.8245 | 1201.4541 | 1461.0137 | -549.1366 | 1194.2449 | 1447.9405 | -545.6869 | 1160.2554 | 1386.3033 | -529.4226 | 1284.9241 | 1612.3795 | -589.0779 | 1270.0835 | 1585.4674 | -581.9765 | 1271.0728 | 1587.2615 | -582.4499 | 1228.1389 | 1509.4044 | -561.9056 | 1199.413 | 1457.3124 | -548.1599 | 1224.3898 | 1502.6057 | -560.1116 | 1300.3056 | 1640.2727 | -596.4381 | 1241.6364 | 1533.8811 | -568.3643 | 1288.9392 | 1619.6607 | -590.9992 | 1268.8344 | 1583.2024 | -581.3788
ATSI | 2001 | 2 | 1251.6685 | 1552.0734 | -573.1647 | 1216.2629 | 1487.8682 | -556.2228 | 1286.9122 | 1615.9849 | -590.0292 | 1186.7481 | 1434.3456 | -542.0996 | 1185.0928 | 1431.3439 | -541.3076 | 1222.8716 | 1499.8525 | -559.3851 | 1256.2421 | 1560.3673 | -575.3533 | 1176.7742 | 1416.2589 | -537.3271 | 1233.471 | 1519.0737 | -564.457 | 1280.9241 | 1605.1259 | -587.1638 | 1210.0949 | 1476.6832 | -553.2714 | 1163.2982 | 1391.8213 | -530.8786 | 1260.4825 | 1568.0568 | -577.3823 | 1207.0713 | 1471.2 | -551.8245 | 1201.4541 | 1461.0137 | -549.1366 | 1194.2449 | 1447.9405 | -545.6869 | 1160.2554 | 1386.3033 | -529.4226 | 1284.9241 | 1612.3795 | -589.0779 | 1270.0835 | 1585.4674 | -581.9765 | 1271.0728 | 1587.2615 | -582.4499 | 1228.1389 | 1509.4044 | -561.9056 | 1199.413 | 1457.3124 | -548.1599 | 1224.3898 | 1502.6057 | -560.1116 | 1300.3056 | 1640.2727 | -596.4381 | 1241.6364 | 1533.8811 | -568.3643 | 1288.9392 | 1619.6607 | -590.9992 | 1268.8344 | 1583.2024 | -581.3788
ATSI | 2001 | 3 | 1254.9389 | 1558.0039 | -574.7296 | 1219.14 | 1493.0857 | -557.5995 | 1290.574 | 1622.6251 | -591.7814 | 1189.2975 | 1438.9688 | -543.3196 | 1187.6238 | 1435.9338 | -542.5187 | 1225.8221 | 1505.2031 | -560.797 | 1259.5633 | 1566.3899 | -576.9425 | 1179.2129 | 1420.6813 | -538.494 | 1236.5393 | 1524.6378 | -565.9252 | 1284.5193 | 1611.6456 | -588.8842 | 1212.9036 | 1481.7765 | -554.6153 | 1165.5872 | 1395.9722 | -531.974 | 1263.8507 | 1574.1648 | -578.9941 | 1209.8464 | 1476.2324 | -553.1524 | 1204.1668 | 1465.933 | -550.4347 | 1196.8776 | 1452.7146 | -546.9467 | 1162.5106 | 1390.393 | -530.5018 | 1288.5637 | 1618.9797 | -590.8195 | 1273.5584 | 1591.7688 | -583.6393 | 1274.5586 | 1593.5827 | -584.1179 | 1231.148 | 1514.8611 | -563.3454 | 1202.1031 | 1462.1906 | -549.4472 | 1227.3572 | 1507.9869 | -561.5315 | 1304.1161 | 1647.1827 | -598.2614 | 1244.7954 | 1539.6095 | -569.8759 | 1292.6235 | 1626.3418 | -592.7621 | 1272.2954 | 1589.4785 | -583.0349
ATSI | 2001 | 4 | 1254.9389 | 1558.0039 | -574.7296 | 1219.14 | 1493.0857 | -557.5995 | 1290.574 | 1622.6251 | -591.7814 | 1189.2975 | 1438.9688 | -543.3196 | 1187.6238 | 1435.9338 | -542.5187 | 1225.8221 | 1505.2031 | -560.797 | 1259.5633 | 1566.3899 | -576.9425 | 1179.2129 | 1420.6813 | -538.494 | 1236.5393 | 1524.6378 | -565.9252 | 1284.5193 | 1611.6456 | -588.8842 | 1212.9036 | 1481.7765 | -554.6153 | 1165.5872 | 1395.9722 | -531.974 | 1263.8507 | 1574.1648 | -578.9941 | 1209.8464 | 1476.2324 | -553.1524 | 1204.1668 | 1465.933 | -550.4347 | 1196.8776 | 1452.7146 | -546.9467 | 1162.5106 | 1390.393 | -530.5018 | 1288.5637 | 1618.9797 | -590.8195 | 1273.5584 | 1591.7688 | -583.6393 | 1274.5586 | 1593.5827 | -584.1179 | 1231.148 | 1514.8611 | -563.3454 | 1202.1031 | 1462.1906 | -549.4472 | 1227.3572 | 1507.9869 | -561.5315 | 1304.1161 | 1647.1827 | -598.2614 | 1244.7954 | 1539.6095 | -569.8759 | 1292.6235 | 1626.3418 | -592.7621 | 1272.2954 | 1589.4785 | -583.0349
ATSI | 2002 | 1 | 1254.9389 | 1558.0039 | -574.7296 | 1219.14 | 1493.0857 | -557.5995 | 1290.574 | 1622.6251 | -591.7814 | 1189.2975 | 1438.9688 | -543.3196 | 1187.6238 | 1435.9338 | -542.5187 | 1225.8221 | 1505.2031 | -560.797 | 1259.5633 | 1566.3899 | -576.9425 | 1179.2129 | 1420.6813 | -538.494 | 1236.5393 | 1524.6378 | -565.9252 | 1284.5193 | 1611.6456 | -588.8842 | 1212.9036 | 1481.7765 | -554.6153 | 1165.5872 | 1395.9722 | -531.974 | 1263.8507 | 1574.1648 | -578.9941 | 1209.8464 | 1476.2324 | -553.1524 | 1204.1668 | 1465.933 | -550.4347 | 1196.8776 | 1452.7146 | -546.9467 | 1162.5106 | 1390.393 | -530.5018 | 1288.5637 | 1618.9797 | -590.8195 | 1273.5584 | 1591.7688 | -583.6393 | 1274.5586 | 1593.5827 | -584.1179 | 1231.148 | 1514.8611 | -563.3454 | 1202.1031 | 1462.1906 | -549.4472 | 1227.3572 | 1507.9869 | -561.5315 | 1304.1161 | 1647.1827 | -598.2614 | 1244.7954 | 1539.6095 | -569.8759 | 1292.6235 | 1626.3418 | -592.7621 | 1272.2954 | 1589.4785 | -583.0349
ATSI | 2002 | 2 | 1254.9389 | 1558.0039 | -574.7296 | 1219.14 | 1493.0857 | -557.5995 | 1290.574 | 1622.6251 | -591.7814 | 1189.2975 | 1438.9688 | -543.3196 | 1187.6238 | 1435.9338 | -542.5187 | 1225.8221 | 1505.2031 | -560.797 | 1259.5633 | 1566.3899 | -576.9425 | 1179.2129 | 1420.6813 | -538.494 | 1236.5393 | 1524.6378 | -565.9252 | 1284.5193 | 1611.6456 | -588.8842 | 1212.9036 | 1481.7765 | -554.6153 | 1165.5872 | 1395.9722 | -531.974 | 1263.8507 | 1574.1648 | -578.9941 | 1209.8464 | 1476.2324 | -553.1524 | 1204.1668 | 1465.933 | -550.4347 | 1196.8776 | 1452.7146 | -546.9467 | 1162.5106 | 1390.393 | -530.5018 | 1288.5637 | 1618.9797 | -590.8195 | 1273.5584 | 1591.7688 | -583.6393 | 1274.5586 | 1593.5827 | -584.1179 | 1231.148 | 1514.8611 | -563.3454 | 1202.1031 | 1462.1906 | -549.4472 | 1227.3572 | 1507.9869 | -561.5315 | 1304.1161 | 1647.1827 | -598.2614 | 1244.7954 | 1539.6095 | -569.8759 | 1292.6235 | 1626.3418 | -592.7621 | 1272.2954 | 1589.4785 | -583.0349
ATSI | 2002 | 3 | 1255.431 | 1558.8963 | -574.9651 | 1219.573 | 1493.8708 | -557.8067 | 1291.1249 | 1623.6243 | -592.045 | 1189.6811 | 1439.6644 | -543.5031 | 1188.0047 | 1436.6244 | -542.7009 | 1226.2661 | 1506.0082 | -561.0094 | 1260.063 | 1567.2961 | -577.1816 | 1179.5799 | 1421.3467 | -538.6696 | 1237.0009 | 1525.475 | -566.1462 | 1285.0603 | 1612.6266 | -589.143 | 1213.3262 | 1482.5429 | -554.8176 | 1165.9316 | 1396.5968 | -532.1388 | 1264.3575 | 1575.0839 | -579.2366 | 1210.2639 | 1476.9896 | -553.3522 | 1204.575 | 1466.6732 | -550.63 | 1197.2737 | 1453.433 | -547.1363 | 1162.8499 | 1391.0084 | -530.6641 | 1289.1114 | 1619.9728 | -591.0815 | 1274.0812 | 1592.7169 | -583.8894 | 1275.0831 | 1594.5339 | -584.3689 | 1231.6007 | 1515.6822 | -563.5621 | 1202.5078 | 1462.9246 | -549.6408 | 1227.8037 | 1508.7965 | -561.7452 | 1304.6894 | 1648.2224 | -598.5358 | 1245.2707 | 1540.4715 | -570.1033 | 1293.1778 | 1627.3471 | -593.0274 | 1272.8162 | 1590.4229 | -583.2841
ATSI | 2002 | 4 | 1255.431 | 1558.8963 | -574.9651 | 1219.573 | 1493.8708 | -557.8067 | 1291.1249 | 1623.6243 | -592.045 | 1189.6811 | 1439.6644 | -543.5031 | 1188.0047 | 1436.6244 | -542.7009 | 1226.2661 | 1506.0082 | -561.0094 | 1260.063 | 1567.2961 | -577.1816 | 1179.5799 | 1421.3467 | -538.6696 | 1237.0009 | 1525.475 | -566.1462 | 1285.0603 | 1612.6266 | -589.143 | 1213.3262 | 1482.5429 | -554.8176 | 1165.9316 | 1396.5968 | -532.1388 | 1264.3575 | 1575.0839 | -579.2366 | 1210.2639 | 1476.9896 | -553.3522 | 1204.575 | 1466.6732 | -550.63 | 1197.2737 | 1453.433 | -547.1363 | 1162.8499 | 1391.0084 | -530.6641 | 1289.1114 | 1619.9728 | -591.0815 | 1274.0812 | 1592.7169 | -583.8894 | 1275.0831 | 1594.5339 | -584.3689 | 1231.6007 | 1515.6822 | -563.5621 | 1202.5078 | 1462.9246 | -549.6408 | 1227.8037 | 1508.7965 | -561.7452 | 1304.6894 | 1648.2224 | -598.5358 | 1245.2707 | 1540.4715 | -570.1033 | 1293.1778 | 1627.3471 | -593.0274 | 1272.8162 | 1590.4229 | -583.2841
ATSI | 2003 | 1 | 1255.431 | 1558.8963 | -574.9651 | 1219.573 | 1493.8708 | -557.8067 | 1291.1249 | 1623.6243 | -592.045 | 1189.6811 | 1439.6644 | -543.5031 | 1188.0047 | 1436.6244 | -542.7009 | 1226.2661 | 1506.0082 | -561.0094 | 1260.063 | 1567.2961 | -577.1816 | 1179.5799 | 1421.3467 | -538.6696 | 1237.0009 | 1525.475 | -566.1462 | 1285.0603 | 1612.6266 | -589.143 | 1213.3262 | 1482.5429 | -554.8176 | 1165.9316 | 1396.5968 | -532.1388 | 1264.3575 | 1575.0839 | -579.2366 | 1210.2639 | 1476.9896 | -553.3522 | 1204.575 | 1466.6732 | -550.63 | 1197.2737 | 1453.433 | -547.1363 | 1162.8499 | 1391.0084 | -530.6641 | 1289.1114 | 1619.9728 | -591.0815 | 1274.0812 | 1592.7169 | -583.8894 | 1275.0831 | 1594.5339 | -584.3689 | 1231.6007 | 1515.6822 | -563.5621 | 1202.5078 | 1462.9246 | -549.6408 | 1227.8037 | 1508.7965 | -561.7452 | 1304.6894 | 1648.2224 | -598.5358 | 1245.2707 | 1540.4715 | -570.1033 | 1293.1778 | 1627.3471 | -593.0274 | 1272.8162 | 1590.4229 | -583.2841
ATSI | 2003 | 2 | 1255.431 | 1558.8963 | -574.9651 | 1219.573 | 1493.8708 | -557.8067 | 1291.1249 | 1623.6243 | -592.045 | 1189.6811 | 1439.6644 | -543.5031 | 1188.0047 | 1436.6244 | -542.7009 | 1226.2661 | 1506.0082 | -561.0094 | 1260.063 | 1567.2961 | -577.1816 | 1179.5799 | 1421.3467 | -538.6696 | 1237.0009 | 1525.475 | -566.1462 | 1285.0603 | 1612.6266 | -589.143 | 1213.3262 | 1482.5429 | -554.8176 | 1165.9316 | 1396.5968 | -532.1388 | 1264.3575 | 1575.0839 | -579.2366 | 1210.2639 | 1476.9896 | -553.3522 | 1204.575 | 1466.6732 | -550.63 | 1197.2737 | 1453.433 | -547.1363 | 1162.8499 | 1391.0084 | -530.6641 | 1289.1114 | 1619.9728 | -591.0815 | 1274.0812 | 1592.7169 | -583.8894 | 1275.0831 | 1594.5339 | -584.3689 | 1231.6007 | 1515.6822 | -563.5621 | 1202.5078 | 1462.9246 | -549.6408 | 1227.8037 | 1508.7965 | -561.7452 | 1304.6894 | 1648.2224 | -598.5358 | 1245.2707 | 1540.4715 | -570.1033 | 1293.1778 | 1627.3471 | -593.0274 | 1272.8162 | 1590.4229 | -583.2841
ATSI | 2003 | 3 | 1258.5234 | 1564.5041 | -576.4449 | 1222.2936 | 1498.8044 | -559.1085 | 1294.5874 | 1629.9032 | -593.7019 | 1192.0918 | 1444.0361 | -544.6567 | 1190.398 | 1440.9645 | -543.8462 | 1229.0561 | 1511.0677 | -562.3445 | 1263.2034 | 1572.991 | -578.6843 | 1181.8858 | 1425.5284 | -539.773 | 1239.9023 | 1530.7363 | -567.5345 | 1288.4599 | 1618.7915 | -590.7698 | 1215.9821 | 1487.3591 | -556.0884 | 1168.0961 | 1400.5219 | -533.1745 | 1267.5425 | 1580.8596 | -580.7606 | 1212.888 | 1481.7483 | -554.6079 | 1207.1401 | 1471.3248 | -551.8574 | 1199.7631 | 1457.9473 | -548.3275 | 1164.9825 | 1394.8755 | -531.6846 | 1292.553 | 1626.2139 | -592.7284 | 1277.367 | 1598.6754 | -585.4617 | 1278.3793 | 1600.5112 | -585.9461 | 1234.4461 | 1520.8419 | -564.9236 | 1205.0515 | 1467.5374 | -550.858 | 1230.6097 | 1513.8849 | -563.0879 | 1308.2926 | 1654.7564 | -600.2599 | 1248.2578 | 1545.8883 | -571.5327 | 1296.6616 | 1633.6646 | -594.6944 | 1276.0888 | 1596.3576 | -584.8501
ATSI | 2003 | 4 | 1258.5234 | 1564.5041 | -576.4449 | 1222.2936 | 1498.8044 | -559.1085 | 1294.5874 | 1629.9032 | -593.7019 | 1192.0918 | 1444.0361 | -544.6567 | 1190.398 | 1440.9645 | -543.8462 | 1229.0561 | 1511.0677 | -562.3445 | 1263.2034 | 1572.991 | -578.6843 | 1181.8858 | 1425.5284 | -539.773 | 1239.9023 | 1530.7363 | -567.5345 | 1288.4599 | 1618.7915 | -590.7698 | 1215.9821 | 1487.3591 | -556.0884 | 1168.0961 | 1400.5219 | -533.1745 | 1267.5425 | 1580.8596 | -580.7606 | 1212.888 | 1481.7483 | -554.6079 | 1207.1401 | 1471.3248 | -551.8574 | 1199.7631 | 1457.9473 | -548.3275 | 1164.9825 | 1394.8755 | -531.6846 | 1292.553 | 1626.2139 | -592.7284 | 1277.367 | 1598.6754 | -585.4617 | 1278.3793 | 1600.5112 | -585.9461 | 1234.4461 | 1520.8419 | -564.9236 | 1205.0515 | 1467.5374 | -550.858 | 1230.6097 | 1513.8849 | -563.0879 | 1308.2926 | 1654.7564 | -600.2599 | 1248.2578 | 1545.8883 | -571.5327 | 1296.6616 | 1633.6646 | -594.6944 | 1276.0888 | 1596.3576 | -584.8501
ATSI | 2004 | 1 | 1258.5234 | 1564.5041 | -576.4449 | 1222.2936 | 1498.8044 | -559.1085 | 1294.5874 | 1629.9032 | -593.7019 | 1192.0918 | 1444.0361 | -544.6567 | 1190.398 | 1440.9645 | -543.8462 | 1229.0561 | 1511.0677 | -562.3445 | 1263.2034 | 1572.991 | -578.6843 | 1181.8858 | 1425.5284 | -539.773 | 1239.9023 | 1530.7363 | -567.5345 | 1288.4599 | 1618.7915 | -590.7698 | 1215.9821 | 1487.3591 | -556.0884 | 1168.0961 | 1400.5219 | -533.1745 | 1267.5425 | 1580.8596 | -580.7606 | 1212.888 | 1481.7483 | -554.6079 | 1207.1401 | 1471.3248 | -551.8574 | 1199.7631 | 1457.9473 | -548.3275 | 1164.9825 | 1394.8755 | -531.6846 | 1292.553 | 1626.2139 | -592.7284 | 1277.367 | 1598.6754 | -585.4617 | 1278.3793 | 1600.5112 | -585.9461 | 1234.4461 | 1520.8419 | -564.9236 | 1205.0515 | 1467.5374 | -550.858 | 1230.6097 | 1513.8849 | -563.0879 | 1308.2926 | 1654.7564 | -600.2599 | 1248.2578 | 1545.8883 | -571.5327 | 1296.6616 | 1633.6646 | -594.6944 | 1276.0888 | 1596.3576 | -584.8501
ATSI | 2004 | 2 | 1258.5234 | 1564.5041 | -576.4449 | 1222.2936 | 1498.8044 | -559.1085 | 1294.5874 | 1629.9032 | -593.7019 | 1192.0918 | 1444.0361 | -544.6567 | 1190.398 | 1440.9645 | -543.8462 | 1229.0561 | 1511.0677 | -562.3445 | 1263.2034 | 1572.991 | -578.6843 | 1181.8858 | 1425.5284 | -539.773 | 1239.9023 | 1530.7363 | -567.5345 | 1288.4599 | 1618.7915 | -590.7698 | 1215.9821 | 1487.3591 | -556.0884 | 1168.0961 | 1400.5219 | -533.1745 | 1267.5425 | 1580.8596 | -580.7606 | 1212.888 | 1481.7483 | -554.6079 | 1207.1401 | 1471.3248 | -551.8574 | 1199.7631 | 1457.9473 | -548.3275 | 1164.9825 | 1394.8755 | -531.6846 | 1292.553 | 1626.2139 | -592.7284 | 1277.367 | 1598.6754 | -585.4617 | 1278.3793 | 1600.5112 | -585.9461 | 1234.4461 | 1520.8419 | -564.9236 | 1205.0515 | 1467.5374 | -550.858 | 1230.6097 | 1513.8849 | -563.0879 | 1308.2926 | 1654.7564 | -600.2599 | 1248.2578 | 1545.8883 | -571.5327 | 1296.6616 | 1633.6646 | -594.6944 | 1276.0888 | 1596.3576 | -584.8501
ATSI | 2004 | 3 | 1267.3837 | 1580.5715 | -580.6846 | 1230.0887 | 1512.9402 | -562.8386 | 1304.5081 | 1647.8935 | -598.449 | 1198.9989 | 1456.5615 | -547.9618 | 1197.2553 | 1453.3996 | -547.1275 | 1237.05 | 1525.564 | -566.1696 | 1272.2013 | 1589.3079 | -582.9899 | 1188.4929 | 1437.5097 | -542.9345 | 1248.2151 | 1545.8109 | -571.5122 | 1298.2004 | 1636.455 | -595.4307 | 1223.5916 | 1501.1583 | -559.7296 | 1174.2977 | 1411.7679 | -536.142 | 1276.668 | 1597.4078 | -585.1272 | 1220.4066 | 1495.3825 | -558.2056 | 1214.4896 | 1484.6526 | -555.3743 | 1206.8958 | 1470.8818 | -551.7405 | 1171.0925 | 1405.9556 | -534.6083 | 1302.4138 | 1644.0957 | -597.4469 | 1286.7813 | 1615.7475 | -589.9666 | 1287.8234 | 1617.6373 | -590.4652 | 1242.5985 | 1535.6256 | -568.8246 | 1212.3397 | 1480.7538 | -554.3455 | 1238.6492 | 1528.464 | -566.9349 | 1318.6162 | 1673.4773 | -605.1999 | 1256.8162 | 1561.4084 | -575.628 | 1306.6432 | 1651.7654 | -599.4707 | 1285.4656 | 1613.3616 | -589.337
ATSI | 2004 | 4 | 1267.3837 | 1580.5715 | -580.6846 | 1230.0887 | 1512.9402 | -562.8386 | 1304.5081 | 1647.8935 | -598.449 | 1198.9989 | 1456.5615 | -547.9618 | 1197.2553 | 1453.3996 | -547.1275 | 1237.05 | 1525.564 | -566.1696 | 1272.2013 | 1589.3079 | -582.9899 | 1188.4929 | 1437.5097 | -542.9345 | 1248.2151 | 1545.8109 | -571.5122 | 1298.2004 | 1636.455 | -595.4307 | 1223.5916 | 1501.1583 | -559.7296 | 1174.2977 | 1411.7679 | -536.142 | 1276.668 | 1597.4078 | -585.1272 | 1220.4066 | 1495.3825 | -558.2056 | 1214.4896 | 1484.6526 | -555.3743 | 1206.8958 | 1470.8818 | -551.7405 | 1171.0925 | 1405.9556 | -534.6083 | 1302.4138 | 1644.0957 | -597.4469 | 1286.7813 | 1615.7475 | -589.9666 | 1287.8234 | 1617.6373 | -590.4652 | 1242.5985 | 1535.6256 | -568.8246 | 1212.3397 | 1480.7538 | -554.3455 | 1238.6492 | 1528.464 | -566.9349 | 1318.6162 | 1673.4773 | -605.1999 | 1256.8162 | 1561.4084 | -575.628 | 1306.6432 | 1651.7654 | -599.4707 | 1285.4656 | 1613.3616 | -589.337
ATSI | 2005 | 1 | 1267.3837 | 1580.5715 | -580.6846 | 1230.0887 | 1512.9402 | -562.8386 | 1304.5081 | 1647.8935 | -598.449 | 1198.9989 | 1456.5615 | -547.9618 | 1197.2553 | 1453.3996 | -547.1275 | 1237.05 | 1525.564 | -566.1696 | 1272.2013 | 1589.3079 | -582.9899 | 1188.4929 | 1437.5097 | -542.9345 | 1248.2151 | 1545.8109 | -571.5122 | 1298.2004 | 1636.455 | -595.4307 | 1223.5916 | 1501.1583 | -559.7296 | 1174.2977 | 1411.7679 | -536.142 | 1276.668 | 1597.4078 | -585.1272 | 1220.4066 | 1495.3825 | -558.2056 | 1214.4896 | 1484.6526 | -555.3743 | 1206.8958 | 1470.8818 | -551.7405 | 1171.0925 | 1405.9556 | -534.6083 | 1302.4138 | 1644.0957 | -597.4469 | 1286.7813 | 1615.7475 | -589.9666 | 1287.8234 | 1617.6373 | -590.4652 | 1242.5985 | 1535.6256 | -568.8246 | 1212.3397 | 1480.7538 | -554.3455 | 1238.6492 | 1528.464 | -566.9349 | 1318.6162 | 1673.4773 | -605.1999 | 1256.8162 | 1561.4084 | -575.628 | 1306.6432 | 1651.7654 | -599.4707 | 1285.4656 | 1613.3616 | -589.337
ATSI | 2005 | 2 | 1267.3837 | 1580.5715 | -580.6846 | 1230.0887 | 1512.9402 | -562.8386 | 1304.5081 | 1647.8935 | -598.449 | 1198.9989 | 1456.5615 | -547.9618 | 1197.2553 | 1453.3996 | -547.1275 | 1237.05 | 1525.564 | -566.1696 | 1272.2013 | 1589.3079 | -582.9899 | 1188.4929 | 1437.5097 | -542.9345 | 1248.2151 | 1545.8109 | -571.5122 | 1298.2004 | 1636.455 | -595.4307 | 1223.5916 | 1501.1583 | -559.7296 | 1174.2977 | 1411.7679 | -536.142 | 1276.668 | 1597.4078 | -585.1272 | 1220.4066 | 1495.3825 | -558.2056 | 1214.4896 | 1484.6526 | -555.3743 | 1206.8958 | 1470.8818 | -551.7405 | 1171.0925 | 1405.9556 | -534.6083 | 1302.4138 | 1644.0957 | -597.4469 | 1286.7813 | 1615.7475 | -589.9666 | 1287.8234 | 1617.6373 | -590.4652 | 1242.5985 | 1535.6256 | -568.8246 | 1212.3397 | 1480.7538 | -554.3455 | 1238.6492 | 1528.464 | -566.9349 | 1318.6162 | 1673.4773 | -605.1999 | 1256.8162 | 1561.4084 | -575.628 | 1306.6432 | 1651.7654 | -599.4707 | 1285.4656 | 1613.3616 | -589.337
ATSI | 2005 | 3 | 1271.7008 | 1588.4002 | -582.7504 | 1233.8868 | 1519.8277 | -564.656 | 1309.3418 | 1656.6591 | -600.762 | 1202.3644 | 1462.6644 | -549.5722 | 1200.5965 | 1459.4586 | -548.7262 | 1240.945 | 1532.6272 | -568.0334 | 1276.5855 | 1597.2583 | -585.0878 | 1191.7121 | 1443.3475 | -544.475 | 1252.2654 | 1553.1559 | -573.4504 | 1302.9464 | 1645.0615 | -597.7017 | 1227.2993 | 1507.8819 | -561.5038 | 1177.3194 | 1417.2475 | -537.5879 | 1281.1143 | 1605.4709 | -587.2549 | 1224.0699 | 1502.0257 | -559.9585 | 1218.0707 | 1491.1465 | -557.0878 | 1210.3711 | 1477.184 | -553.4035 | 1174.0696 | 1411.3542 | -536.0328 | 1307.2184 | 1652.8085 | -599.7459 | 1291.3684 | 1624.0658 | -592.1615 | 1292.425 | 1625.9818 | -592.6671 | 1246.5707 | 1542.8289 | -570.7254 | 1215.8908 | 1487.1934 | -556.0447 | 1242.5665 | 1535.5676 | -568.8093 | 1323.6463 | 1682.599 | -607.6068 | 1260.9863 | 1568.9704 | -577.6234 | 1311.5067 | 1660.585 | -601.7979 | 1290.0344 | 1621.6466 | -591.5232
ATSI | 2005 | 4 | 1271.7008 | 1588.4002 | -582.7504 | 1233.8868 | 1519.8277 | -564.656 | 1309.3418 | 1656.6591 | -600.762 | 1202.3644 | 1462.6644 | -549.5722 | 1200.5965 | 1459.4586 | -548.7262 | 1240.945 | 1532.6272 | -568.0334 | 1276.5855 | 1597.2583 | -585.0878 | 1191.7121 | 1443.3475 | -544.475 | 1252.2654 | 1553.1559 | -573.4504 | 1302.9464 | 1645.0615 | -597.7017 | 1227.2993 | 1507.8819 | -561.5038 | 1177.3194 | 1417.2475 | -537.5879 | 1281.1143 | 1605.4709 | -587.2549 | 1224.0699 | 1502.0257 | -559.9585 | 1218.0707 | 1491.1465 | -557.0878 | 1210.3711 | 1477.184 | -553.4035 | 1174.0696 | 1411.3542 | -536.0328 | 1307.2184 | 1652.8085 | -599.7459 | 1291.3684 | 1624.0658 | -592.1615 | 1292.425 | 1625.9818 | -592.6671 | 1246.5707 | 1542.8289 | -570.7254 | 1215.8908 | 1487.1934 | -556.0447 | 1242.5665 | 1535.5676 | -568.8093 | 1323.6463 | 1682.599 | -607.6068 | 1260.9863 | 1568.9704 | -577.6234 | 1311.5067 | 1660.585 | -601.7979 | 1290.0344 | 1621.6466 | -591.5232
ATSI | 2006 | 1 | 1271.7008 | 1588.4002 | -582.7504 | 1233.8868 | 1519.8277 | -564.656 | 1309.3418 | 1656.6591 | -600.762 | 1202.3644 | 1462.6644 | -549.5722 | 1200.5965 | 1459.4586 | -548.7262 | 1240.945 | 1532.6272 | -568.0334 | 1276.5855 | 1597.2583 | -585.0878 | 1191.7121 | 1443.3475 | -544.475 | 1252.2654 | 1553.1559 | -573.4504 | 1302.9464 | 1645.0615 | -597.7017 | 1227.2993 | 1507.8819 | -561.5038 | 1177.3194 | 1417.2475 | -537.5879 | 1281.1143 | 1605.4709 | -587.2549 | 1224.0699 | 1502.0257 | -559.9585 | 1218.0707 | 1491.1465 | -557.0878 | 1210.3711 | 1477.184 | -553.4035 | 1174.0696 | 1411.3542 | -536.0328 | 1307.2184 | 1652.8085 | -599.7459 | 1291.3684 | 1624.0658 | -592.1615 | 1292.425 | 1625.9818 | -592.6671 | 1246.5707 | 1542.8289 | -570.7254 | 1215.8908 | 1487.1934 | -556.0447 | 1242.5665 | 1535.5676 | -568.8093 | 1323.6463 | 1682.599 | -607.6068 | 1260.9863 | 1568.9704 | -577.6234 | 1311.5067 | 1660.585 | -601.7979 | 1290.0344 | 1621.6466 | -591.5232
ATSI | 2006 | 2 | 1271.7008 | 1588.4002 | -582.7504 | 1233.8868 | 1519.8277 | -564.656 | 1309.3418 | 1656.6591 | -600.762 | 1202.3644 | 1462.6644 | -549.5722 | 1200.5965 | 1459.4586 | -548.7262 | 1240.945 | 1532.6272 | -568.0334 | 1276.5855 | 1597.2583 | -585.0878 | 1191.7121 | 1443.3475 | -544.475 | 1252.2654 | 1553.1559 | -573.4504 | 1302.9464 | 1645.0615 | -597.7017 | 1227.2993 | 1507.8819 | -561.5038 | 1177.3194 | 1417.2475 | -537.5879 | 1281.1143 | 1605.4709 | -587.2549 | 1224.0699 | 1502.0257 | -559.9585 | 1218.0707 | 1491.1465 | -557.0878 | 1210.3711 | 1477.184 | -553.4035 | 1174.0696 | 1411.3542 | -536.0328 | 1307.2184 | 1652.8085 | -599.7459 | 1291.3684 | 1624.0658 | -592.1615 | 1292.425 | 1625.9818 | -592.6671 | 1246.5707 | 1542.8289 | -570.7254 | 1215.8908 | 1487.1934 | -556.0447 | 1242.5665 | 1535.5676 | -568.8093 | 1323.6463 | 1682.599 | -607.6068 | 1260.9863 | 1568.9704 | -577.6234 | 1311.5067 | 1660.585 | -601.7979 | 1290.0344 | 1621.6466 | -591.5232
ATSI | 2006 | 3 | 1273.7832 | 1592.1766 | -583.7469 | 1235.7189 | 1523.1501 | -565.5327 | 1311.6735 | 1660.8874 | -601.8777 | 1203.9877 | 1465.6083 | -550.349 | 1202.2082 | 1462.3812 | -549.4975 | 1242.8238 | 1536.0343 | -568.9325 | 1278.7003 | 1601.0933 | -586.0997 | 1193.265 | 1446.1634 | -545.218 | 1254.2192 | 1556.6989 | -574.3853 | 1305.2357 | 1649.213 | -598.7972 | 1229.0878 | 1511.1251 | -562.3596 | 1178.777 | 1419.8907 | -538.2854 | 1283.2591 | 1609.3603 | -588.2812 | 1225.837 | 1505.2302 | -560.8041 | 1219.798 | 1494.279 | -557.9144 | 1212.0475 | 1480.224 | -554.2057 | 1175.5056 | 1413.9584 | -536.72 | 1309.536 | 1657.0113 | -600.8549 | 1293.5811 | 1628.0783 | -593.2203 | 1294.6447 | 1630.007 | -593.7293 | 1248.4867 | 1546.3035 | -571.6422 | 1217.6037 | 1490.2997 | -556.8644 | 1244.456 | 1538.9942 | -569.7135 | 1326.0727 | 1686.9991 | -608.7679 | 1262.9978 | 1572.6181 | -578.5859 | 1313.8527 | 1664.8392 | -602.9205 | 1292.2382 | 1625.6431 | -592.5778
ATSI | 2006 | 4 | 1273.7832 | 1592.1766 | -583.7469 | 1235.7189 | 1523.1501 | -565.5327 | 1311.6735 | 1660.8874 | -601.8777 | 1203.9877 | 1465.6083 | -550.349 | 1202.2082 | 1462.3812 | -549.4975 | 1242.8238 | 1536.0343 | -568.9325 | 1278.7003 | 1601.0933 | -586.0997 | 1193.265 | 1446.1634 | -545.218 | 1254.2192 | 1556.6989 | -574.3853 | 1305.2357 | 1649.213 | -598.7972 | 1229.0878 | 1511.1251 | -562.3596 | 1178.777 | 1419.8907 | -538.2854 | 1283.2591 | 1609.3603 | -588.2812 | 1225.837 | 1505.2302 | -560.8041 | 1219.798 | 1494.279 | -557.9144 | 1212.0475 | 1480.224 | -554.2057 | 1175.5056 | 1413.9584 | -536.72 | 1309.536 | 1657.0113 | -600.8549 | 1293.5811 | 1628.0783 | -593.2203 | 1294.6447 | 1630.007 | -593.7293 | 1248.4867 | 1546.3035 | -571.6422 | 1217.6037 | 1490.2997 | -556.8644 | 1244.456 | 1538.9942 | -569.7135 | 1326.0727 | 1686.9991 | -608.7679 | 1262.9978 | 1572.6181 | -578.5859 | 1313.8527 | 1664.8392 | -602.9205 | 1292.2382 | 1625.6431 | -592.5778
ATSI | 2007 | 1 | 1273.7832 | 1592.1766 | -583.7469 | 1235.7189 | 1523.1501 | -565.5327 | 1311.6735 | 1660.8874 | -601.8777 | 1203.9877 | 1465.6083 | -550.349 | 1202.2082 | 1462.3812 | -549.4975 | 1242.8238 | 1536.0343 | -568.9325 | 1278.7003 | 1601.0933 | -586.0997 | 1193.265 | 1446.1634 | -545.218 | 1254.2192 | 1556.6989 | -574.3853 | 1305.2357 | 1649.213 | -598.7972 | 1229.0878 | 1511.1251 | -562.3596 | 1178.777 | 1419.8907 | -538.2854 | 1283.2591 | 1609.3603 | -588.2812 | 1225.837 | 1505.2302 | -560.8041 | 1219.798 | 1494.279 | -557.9144 | 1212.0475 | 1480.224 | -554.2057 | 1175.5056 | 1413.9584 | -536.72 | 1309.536 | 1657.0113 | -600.8549 | 1293.5811 | 1628.0783 | -593.2203 | 1294.6447 | 1630.007 | -593.7293 | 1248.4867 | 1546.3035 | -571.6422 | 1217.6037 | 1490.2997 | -556.8644 | 1244.456 | 1538.9942 | -569.7135 | 1326.0727 | 1686.9991 | -608.7679 | 1262.9978 | 1572.6181 | -578.5859 | 1313.8527 | 1664.8392 | -602.9205 | 1292.2382 | 1625.6431 | -592.5778
ATSI | 2007 | 2 | 1273.7832 | 1592.1766 | -583.7469 | 1235.7189 | 1523.1501 | -565.5327 | 1311.6735 | 1660.8874 | -601.8777 | 1203.9877 | 1465.6083 | -550.349 | 1202.2082 | 1462.3812 | -549.4975 | 1242.8238 | 1536.0343 | -568.9325 | 1278.7003 | 1601.0933 | -586.0997 | 1193.265 | 1446.1634 | -545.218 | 1254.2192 | 1556.6989 | -574.3853 | 1305.2357 | 1649.213 | -598.7972 | 1229.0878 | 1511.1251 | -562.3596 | 1178.777 | 1419.8907 | -538.2854 | 1283.2591 | 1609.3603 | -588.2812 | 1225.837 | 1505.2302 | -560.8041 | 1219.798 | 1494.279 | -557.9144 | 1212.0475 | 1480.224 | -554.2057 | 1175.5056 | 1413.9584 | -536.72 | 1309.536 | 1657.0113 | -600.8549 | 1293.5811 | 1628.0783 | -593.2203 | 1294.6447 | 1630.007 | -593.7293 | 1248.4867 | 1546.3035 | -571.6422 | 1217.6037 | 1490.2997 | -556.8644 | 1244.456 | 1538.9942 | -569.7135 | 1326.0727 | 1686.9991 | -608.7679 | 1262.9978 | 1572.6181 | -578.5859 | 1313.8527 | 1664.8392 | -602.9205 | 1292.2382 | 1625.6431 | -592.5778
ATSI | 2007 | 3 | 1276.2183 | 1596.5924 | -584.9121 | 1237.8612 | 1527.035 | -566.5578 | 1314.4 | 1665.8317 | -603.1824 | 1205.886 | 1469.0507 | -551.2573 | 1204.0928 | 1465.7988 | -550.3993 | 1245.0208 | 1540.0183 | -569.9837 | 1281.1732 | 1605.5777 | -587.283 | 1195.0808 | 1449.4563 | -546.0869 | 1256.5038 | 1560.8418 | -575.4785 | 1307.9127 | 1654.0675 | -600.0782 | 1231.1791 | 1514.9176 | -563.3603 | 1180.4813 | 1422.9815 | -539.1009 | 1285.7671 | 1613.9083 | -589.4812 | 1227.9034 | 1508.9773 | -561.7929 | 1221.8179 | 1497.9418 | -558.8809 | 1214.0078 | 1483.7788 | -555.1437 | 1177.1849 | 1417.0035 | -537.5235 | 1312.2461 | 1661.9258 | -602.1517 | 1296.1684 | 1632.7702 | -594.4584 | 1297.2402 | 1634.7138 | -594.9713 | 1250.7273 | 1550.3665 | -572.7143 | 1219.6067 | 1493.932 | -557.8228 | 1246.6656 | 1543.001 | -570.7708 | 1328.9099 | 1692.1442 | -610.1255 | 1265.35 | 1576.8835 | -579.7114 | 1316.596 | 1669.8139 | -604.2332 | 1294.8152 | 1630.3163 | -593.8109
ATSI | 2007 | 4 | 1276.2183 | 1596.5924 | -584.9121 | 1237.8612 | 1527.035 | -566.5578 | 1314.4 | 1665.8317 | -603.1824 | 1205.886 | 1469.0507 | -551.2573 | 1204.0928 | 1465.7988 | -550.3993 | 1245.0208 | 1540.0183 | -569.9837 | 1281.1732 | 1605.5777 | -587.283 | 1195.0808 | 1449.4563 | -546.0869 | 1256.5038 | 1560.8418 | -575.4785 | 1307.9127 | 1654.0675 | -600.0782 | 1231.1791 | 1514.9176 | -563.3603 | 1180.4813 | 1422.9815 | -539.1009 | 1285.7671 | 1613.9083 | -589.4812 | 1227.9034 | 1508.9773 | -561.7929 | 1221.8179 | 1497.9418 | -558.8809 | 1214.0078 | 1483.7788 | -555.1437 | 1177.1849 | 1417.0035 | -537.5235 | 1312.2461 | 1661.9258 | -602.1517 | 1296.1684 | 1632.7702 | -594.4584 | 1297.2402 | 1634.7138 | -594.9713 | 1250.7273 | 1550.3665 | -572.7143 | 1219.6067 | 1493.932 | -557.8228 | 1246.6656 | 1543.001 | -570.7708 | 1328.9099 | 1692.1442 | -610.1255 | 1265.35 | 1576.8835 | -579.7114 | 1316.596 | 1669.8139 | -604.2332 | 1294.8152 | 1630.3163 | -593.8109
ATSI | 2008 | 1 | 1276.2183 | 1596.5924 | -584.9121 | 1237.8612 | 1527.035 | -566.5578 | 1314.4 | 1665.8317 | -603.1824 | 1205.886 | 1469.0507 | -551.2573 | 1204.0928 | 1465.7988 | -550.3993 | 1245.0208 | 1540.0183 | -569.9837 | 1281.1732 | 1605.5777 | -587.283 | 1195.0808 | 1449.4563 | -546.0869 | 1256.5038 | 1560.8418 | -575.4785 | 1307.9127 | 1654.0675 | -600.0782 | 1231.1791 | 1514.9176 | -563.3603 | 1180.4813 | 1422.9815 | -539.1009 | 1285.7671 | 1613.9083 | -589.4812 | 1227.9034 | 1508.9773 | -561.7929 | 1221.8179 | 1497.9418 | -558.8809 | 1214.0078 | 1483.7788 | -555.1437 | 1177.1849 | 1417.0035 | -537.5235 | 1312.2461 | 1661.9258 | -602.1517 | 1296.1684 | 1632.7702 | -594.4584 | 1297.2402 | 1634.7138 | -594.9713 | 1250.7273 | 1550.3665 | -572.7143 | 1219.6067 | 1493.932 | -557.8228 | 1246.6656 | 1543.001 | -570.7708 | 1328.9099 | 1692.1442 | -610.1255 | 1265.35 | 1576.8835 | -579.7114 | 1316.596 | 1669.8139 | -604.2332 | 1294.8152 | 1630.3163 | -593.8109
ATSI | 2008 | 2 | 1276.2183 | 1596.5924 | -584.9121 | 1237.8612 | 1527.035 | -566.5578 | 1314.4 | 1665.8317 | -603.1824 | 1205.886 | 1469.0507 | -551.2573 | 1204.0928 | 1465.7988 | -550.3993 | 1245.0208 | 1540.0183 | -569.9837 | 1281.1732 | 1605.5777 | -587.283 | 1195.0808 | 1449.4563 | -546.0869 | 1256.5038 | 1560.8418 | -575.4785 | 1307.9127 | 1654.0675 | -600.0782 | 1231.1791 | 1514.9176 | -563.3603 | 1180.4813 | 1422.9815 | -539.1009 | 1285.7671 | 1613.9083 | -589.4812 | 1227.9034 | 1508.9773 | -561.7929 | 1221.8179 | 1497.9418 | -558.8809 | 1214.0078 | 1483.7788 | -555.1437 | 1177.1849 | 1417.0035 | -537.5235 | 1312.2461 | 1661.9258 | -602.1517 | 1296.1684 | 1632.7702 | -594.4584 | 1297.2402 | 1634.7138 | -594.9713 | 1250.7273 | 1550.3665 | -572.7143 | 1219.6067 | 1493.932 | -557.8228 | 1246.6656 | 1543.001 | -570.7708 | 1328.9099 | 1692.1442 | -610.1255 | 1265.35 | 1576.8835 | -579.7114 | 1316.596 | 1669.8139 | -604.2332 | 1294.8152 | 1630.3163 | -593.8109
ATSI | 2008 | 3 | 1273.4774 | 1591.6221 | -583.6005 | 1235.4498 | 1522.6622 | -565.4039 | 1311.3311 | 1660.2665 | -601.7139 | 1203.7494 | 1465.176 | -550.2349 | 1201.9715 | 1461.952 | -549.3842 | 1242.5479 | 1535.534 | -568.8004 | 1278.3898 | 1600.5301 | -585.9511 | 1193.0369 | 1445.7499 | -545.1089 | 1253.9323 | 1556.1786 | -574.248 | 1304.8995 | 1648.6034 | -598.6363 | 1228.8251 | 1510.6489 | -562.234 | 1178.5629 | 1419.5025 | -538.183 | 1282.9441 | 1608.7891 | -588.1305 | 1225.5776 | 1504.7596 | -560.6799 | 1219.5444 | 1493.819 | -557.793 | 1211.8013 | 1479.7776 | -554.0879 | 1175.2947 | 1413.576 | -536.6191 | 1309.1957 | 1656.3941 | -600.6921 | 1293.2561 | 1627.4891 | -593.0648 | 1294.3187 | 1629.4159 | -593.5733 | 1248.2054 | 1545.7933 | -571.5076 | 1217.3522 | 1489.8436 | -556.744 | 1244.1786 | 1538.491 | -569.5807 | 1325.7164 | 1686.3529 | -608.5974 | 1262.7024 | 1572.0825 | -578.4446 | 1313.5082 | 1664.2145 | -602.7557 | 1291.9146 | 1625.0562 | -592.4229
ATSI | 2008 | 4 | 1273.4774 | 1591.6221 | -583.6005 | 1235.4498 | 1522.6622 | -565.4039 | 1311.3311 | 1660.2665 | -601.7139 | 1203.7494 | 1465.176 | -550.2349 | 1201.9715 | 1461.952 | -549.3842 | 1242.5479 | 1535.534 | -568.8004 | 1278.3898 | 1600.5301 | -585.9511 | 1193.0369 | 1445.7499 | -545.1089 | 1253.9323 | 1556.1786 | -574.248 | 1304.8995 | 1648.6034 | -598.6363 | 1228.8251 | 1510.6489 | -562.234 | 1178.5629 | 1419.5025 | -538.183 | 1282.9441 | 1608.7891 | -588.1305 | 1225.5776 | 1504.7596 | -560.6799 | 1219.5444 | 1493.819 | -557.793 | 1211.8013 | 1479.7776 | -554.0879 | 1175.2947 | 1413.576 | -536.6191 | 1309.1957 | 1656.3941 | -600.6921 | 1293.2561 | 1627.4891 | -593.0648 | 1294.3187 | 1629.4159 | -593.5733 | 1248.2054 | 1545.7933 | -571.5076 | 1217.3522 | 1489.8436 | -556.744 | 1244.1786 | 1538.491 | -569.5807 | 1325.7164 | 1686.3529 | -608.5974 | 1262.7024 | 1572.0825 | -578.4446 | 1313.5082 | 1664.2145 | -602.7557 | 1291.9146 | 1625.0562 | -592.4229
ATSI | 2009 | 1 | 1273.4774 | 1591.6221 | -583.6005 | 1235.4498 | 1522.6622 | -565.4039 | 1311.3311 | 1660.2665 | -601.7139 | 1203.7494 | 1465.176 | -550.2349 | 1201.9715 | 1461.952 | -549.3842 | 1242.5479 | 1535.534 | -568.8004 | 1278.3898 | 1600.5301 | -585.9511 | 1193.0369 | 1445.7499 | -545.1089 | 1253.9323 | 1556.1786 | -574.248 | 1304.8995 | 1648.6034 | -598.6363 | 1228.8251 | 1510.6489 | -562.234 | 1178.5629 | 1419.5025 | -538.183 | 1282.9441 | 1608.7891 | -588.1305 | 1225.5776 | 1504.7596 | -560.6799 | 1219.5444 | 1493.819 | -557.793 | 1211.8013 | 1479.7776 | -554.0879 | 1175.2947 | 1413.576 | -536.6191 | 1309.1957 | 1656.3941 | -600.6921 | 1293.2561 | 1627.4891 | -593.0648 | 1294.3187 | 1629.4159 | -593.5733 | 1248.2054 | 1545.7933 | -571.5076 | 1217.3522 | 1489.8436 | -556.744 | 1244.1786 | 1538.491 | -569.5807 | 1325.7164 | 1686.3529 | -608.5974 | 1262.7024 | 1572.0825 | -578.4446 | 1313.5082 | 1664.2145 | -602.7557 | 1291.9146 | 1625.0562 | -592.4229
ATSI | 2009 | 2 | 1273.4774 | 1591.6221 | -583.6005 | 1235.4498 | 1522.6622 | -565.4039 | 1311.3311 | 1660.2665 | -601.7139 | 1203.7494 | 1465.176 | -550.2349 | 1201.9715 | 1461.952 | -549.3842 | 1242.5479 | 1535.534 | -568.8004 | 1278.3898 | 1600.5301 | -585.9511 | 1193.0369 | 1445.7499 | -545.1089 | 1253.9323 | 1556.1786 | -574.248 | 1304.8995 | 1648.6034 | -598.6363 | 1228.8251 | 1510.6489 | -562.234 | 1178.5629 | 1419.5025 | -538.183 | 1282.9441 | 1608.7891 | -588.1305 | 1225.5776 | 1504.7596 | -560.6799 | 1219.5444 | 1493.819 | -557.793 | 1211.8013 | 1479.7776 | -554.0879 | 1175.2947 | 1413.576 | -536.6191 | 1309.1957 | 1656.3941 | -600.6921 | 1293.2561 | 1627.4891 | -593.0648 | 1294.3187 | 1629.4159 | -593.5733 | 1248.2054 | 1545.7933 | -571.5076 | 1217.3522 | 1489.8436 | -556.744 | 1244.1786 | 1538.491 | -569.5807 | 1325.7164 | 1686.3529 | -608.5974 | 1262.7024 | 1572.0825 | -578.4446 | 1313.5082 | 1664.2145 | -602.7557 | 1291.9146 | 1625.0562 | -592.4229
ATSI | 2009 | 3 | 1271.8199 | 1588.6162 | -582.8074 | 1233.9915 | 1520.0177 | -564.7061 | 1309.4752 | 1656.9009 | -600.8258 | 1202.4572 | 1462.8328 | -549.6166 | 1200.6886 | 1459.6257 | -548.7703 | 1241.0524 | 1532.822 | -568.0848 | 1276.7064 | 1597.4775 | -585.1456 | 1191.8009 | 1443.5085 | -544.5175 | 1252.3771 | 1553.3584 | -573.5038 | 1303.0773 | 1645.2989 | -597.7644 | 1227.4016 | 1508.0673 | -561.5528 | 1177.4027 | 1417.3986 | -537.6278 | 1281.237 | 1605.6933 | -587.3135 | 1224.171 | 1502.2089 | -560.0069 | 1218.1694 | 1491.3256 | -557.1351 | 1210.467 | 1477.3579 | -553.4494 | 1174.1517 | 1411.5031 | -536.0721 | 1307.3509 | 1653.0488 | -599.8094 | 1291.4949 | 1624.2952 | -592.2221 | 1292.5519 | 1626.212 | -592.7279 | 1246.6802 | 1543.0275 | -570.7778 | 1215.9887 | 1487.3711 | -556.0916 | 1242.6745 | 1535.7636 | -568.861 | 1323.785 | 1682.8506 | -607.6732 | 1261.1013 | 1569.179 | -577.6784 | 1311.6409 | 1660.8282 | -601.8621 | 1290.1604 | 1621.8751 | -591.5835
ATSI | 2009 | 4 | 1271.8199 | 1588.6162 | -582.8074 | 1233.9915 | 1520.0177 | -564.7061 | 1309.4752 | 1656.9009 | -600.8258 | 1202.4572 | 1462.8328 | -549.6166 | 1200.6886 | 1459.6257 | -548.7703 | 1241.0524 | 1532.822 | -568.0848 | 1276.7064 | 1597.4775 | -585.1456 | 1191.8009 | 1443.5085 | -544.5175 | 1252.3771 | 1553.3584 | -573.5038 | 1303.0773 | 1645.2989 | -597.7644 | 1227.4016 | 1508.0673 | -561.5528 | 1177.4027 | 1417.3986 | -537.6278 | 1281.237 | 1605.6933 | -587.3135 | 1224.171 | 1502.2089 | -560.0069 | 1218.1694 | 1491.3256 | -557.1351 | 1210.467 | 1477.3579 | -553.4494 | 1174.1517 | 1411.5031 | -536.0721 | 1307.3509 | 1653.0488 | -599.8094 | 1291.4949 | 1624.2952 | -592.2221 | 1292.5519 | 1626.212 | -592.7279 | 1246.6802 | 1543.0275 | -570.7778 | 1215.9887 | 1487.3711 | -556.0916 | 1242.6745 | 1535.7636 | -568.861 | 1323.785 | 1682.8506 | -607.6732 | 1261.1013 | 1569.179 | -577.6784 | 1311.6409 | 1660.8282 | -601.8621 | 1290.1604 | 1621.8751 | -591.5835
ATSI | 2010 | 1 | 1271.8199 | 1588.6162 | -582.8074 | 1233.9915 | 1520.0177 | -564.7061 | 1309.4752 | 1656.9009 | -600.8258 | 1202.4572 | 1462.8328 | -549.6166 | 1200.6886 | 1459.6257 | -548.7703 | 1241.0524 | 1532.822 | -568.0848 | 1276.7064 | 1597.4775 | -585.1456 | 1191.8009 | 1443.5085 | -544.5175 | 1252.3771 | 1553.3584 | -573.5038 | 1303.0773 | 1645.2989 | -597.7644 | 1227.4016 | 1508.0673 | -561.5528 | 1177.4027 | 1417.3986 | -537.6278 | 1281.237 | 1605.6933 | -587.3135 | 1224.171 | 1502.2089 | -560.0069 | 1218.1694 | 1491.3256 | -557.1351 | 1210.467 | 1477.3579 | -553.4494 | 1174.1517 | 1411.5031 | -536.0721 | 1307.3509 | 1653.0488 | -599.8094 | 1291.4949 | 1624.2952 | -592.2221 | 1292.5519 | 1626.212 | -592.7279 | 1246.6802 | 1543.0275 | -570.7778 | 1215.9887 | 1487.3711 | -556.0916 | 1242.6745 | 1535.7636 | -568.861 | 1323.785 | 1682.8506 | -607.6732 | 1261.1013 | 1569.179 | -577.6784 | 1311.6409 | 1660.8282 | -601.8621 | 1290.1604 | 1621.8751 | -591.5835
ATSI | 2010 | 2 | 1271.8199 | 1588.6162 | -582.8074 | 1233.9915 | 1520.0177 | -564.7061 | 1309.4752 | 1656.9009 | -600.8258 | 1202.4572 | 1462.8328 | -549.6166 | 1200.6886 | 1459.6257 | -548.7703 | 1241.0524 | 1532.822 | -568.0848 | 1276.7064 | 1597.4775 | -585.1456 | 1191.8009 | 1443.5085 | -544.5175 | 1252.3771 | 1553.3584 | -573.5038 | 1303.0773 | 1645.2989 | -597.7644 | 1227.4016 | 1508.0673 | -561.5528 | 1177.4027 | 1417.3986 | -537.6278 | 1281.237 | 1605.6933 | -587.3135 | 1224.171 | 1502.2089 | -560.0069 | 1218.1694 | 1491.3256 | -557.1351 | 1210.467 | 1477.3579 | -553.4494 | 1174.1517 | 1411.5031 | -536.0721 | 1307.3509 | 1653.0488 | -599.8094 | 1291.4949 | 1624.2952 | -592.2221 | 1292.5519 | 1626.212 | -592.7279 | 1246.6802 | 1543.0275 | -570.7778 | 1215.9887 | 1487.3711 | -556.0916 | 1242.6745 | 1535.7636 | -568.861 | 1323.785 | 1682.8506 | -607.6732 | 1261.1013 | 1569.179 | -577.6784 | 1311.6409 | 1660.8282 | -601.8621 | 1290.1604 | 1621.8751 | -591.5835
ATSI | 2010 | 3 | 1275.9326 | 1596.0744 | -584.7754 | 1237.6099 | 1526.5792 | -566.4375 | 1314.0801 | 1665.2516 | -603.0293 | 1205.6633 | 1468.6468 | -551.1508 | 1203.8717 | 1465.3978 | -550.2935 | 1244.7631 | 1539.5509 | -569.8604 | 1280.8831 | 1605.0516 | -587.1442 | 1194.8677 | 1449.07 | -545.985 | 1256.2358 | 1560.3558 | -575.3502 | 1307.5986 | 1653.4979 | -599.9279 | 1230.9337 | 1514.4726 | -563.2429 | 1180.2814 | 1422.6188 | -539.0053 | 1285.4728 | 1613.3747 | -589.3405 | 1227.6609 | 1508.5377 | -561.6769 | 1221.5809 | 1497.5121 | -558.7675 | 1213.7778 | 1483.3618 | -555.0336 | 1176.9878 | 1416.6463 | -537.4293 | 1311.9282 | 1661.3492 | -601.9996 | 1295.8649 | 1632.2198 | -594.3131 | 1296.9357 | 1634.1616 | -594.8255 | 1250.4644 | 1549.8898 | -572.5886 | 1219.3717 | 1493.5059 | -557.7104 | 1246.4064 | 1542.5309 | -570.6467 | 1328.577 | 1691.5405 | -609.9663 | 1265.074 | 1576.3831 | -579.5794 | 1316.2742 | 1669.2303 | -604.0792 | 1294.5129 | 1629.7681 | -593.6662
ATSI | 2010 | 4 | 1275.9326 | 1596.0744 | -584.7754 | 1237.6099 | 1526.5792 | -566.4375 | 1314.0801 | 1665.2516 | -603.0293 | 1205.6633 | 1468.6468 | -551.1508 | 1203.8717 | 1465.3978 | -550.2935 | 1244.7631 | 1539.5509 | -569.8604 | 1280.8831 | 1605.0516 | -587.1442 | 1194.8677 | 1449.07 | -545.985 | 1256.2358 | 1560.3558 | -575.3502 | 1307.5986 | 1653.4979 | -599.9279 | 1230.9337 | 1514.4726 | -563.2429 | 1180.2814 | 1422.6188 | -539.0053 | 1285.4728 | 1613.3747 | -589.3405 | 1227.6609 | 1508.5377 | -561.6769 | 1221.5809 | 1497.5121 | -558.7675 | 1213.7778 | 1483.3618 | -555.0336 | 1176.9878 | 1416.6463 | -537.4293 | 1311.9282 | 1661.3492 | -601.9996 | 1295.8649 | 1632.2198 | -594.3131 | 1296.9357 | 1634.1616 | -594.8255 | 1250.4644 | 1549.8898 | -572.5886 | 1219.3717 | 1493.5059 | -557.7104 | 1246.4064 | 1542.5309 | -570.6467 | 1328.577 | 1691.5405 | -609.9663 | 1265.074 | 1576.3831 | -579.5794 | 1316.2742 | 1669.2303 | -604.0792 | 1294.5129 | 1629.7681 | -593.6662
ATSI | 2011 | 1 | 1275.9326 | 1596.0744 | -584.7754 | 1237.6099 | 1526.5792 | -566.4375 | 1314.0801 | 1665.2516 | -603.0293 | 1205.6633 | 1468.6468 | -551.1508 | 1203.8717 | 1465.3978 | -550.2935 | 1244.7631 | 1539.5509 | -569.8604 | 1280.8831 | 1605.0516 | -587.1442 | 1194.8677 | 1449.07 | -545.985 | 1256.2358 | 1560.3558 | -575.3502 | 1307.5986 | 1653.4979 | -599.9279 | 1230.9337 | 1514.4726 | -563.2429 | 1180.2814 | 1422.6188 | -539.0053 | 1285.4728 | 1613.3747 | -589.3405 | 1227.6609 | 1508.5377 | -561.6769 | 1221.5809 | 1497.5121 | -558.7675 | 1213.7778 | 1483.3618 | -555.0336 | 1176.9878 | 1416.6463 | -537.4293 | 1311.9282 | 1661.3492 | -601.9996 | 1295.8649 | 1632.2198 | -594.3131 | 1296.9357 | 1634.1616 | -594.8255 | 1250.4644 | 1549.8898 | -572.5886 | 1219.3717 | 1493.5059 | -557.7104 | 1246.4064 | 1542.5309 | -570.6467 | 1328.577 | 1691.5405 | -609.9663 | 1265.074 | 1576.3831 | -579.5794 | 1316.2742 | 1669.2303 | -604.0792 | 1294.5129 | 1629.7681 | -593.6662
ATSI | 2011 | 2 | 1275.9326 | 1596.0744 | -584.7754 | 1237.6099 | 1526.5792 | -566.4375 | 1314.0801 | 1665.2516 | -603.0293 | 1205.6633 | 1468.6468 | -551.1508 | 1203.8717 | 1465.3978 | -550.2935 | 1244.7631 | 1539.5509 | -569.8604 | 1280.8831 | 1605.0516 | -587.1442 | 1194.8677 | 1449.07 | -545.985 | 1256.2358 | 1560.3558 | -575.3502 | 1307.5986 | 1653.4979 | -599.9279 | 1230.9337 | 1514.4726 | -563.2429 | 1180.2814 | 1422.6188 | -539.0053 | 1285.4728 | 1613.3747 | -589.3405 | 1227.6609 | 1508.5377 | -561.6769 | 1221.5809 | 1497.5121 | -558.7675 | 1213.7778 | 1483.3618 | -555.0336 | 1176.9878 | 1416.6463 | -537.4293 | 1311.9282 | 1661.3492 | -601.9996 | 1295.8649 | 1632.2198 | -594.3131 | 1296.9357 | 1634.1616 | -594.8255 | 1250.4644 | 1549.8898 | -572.5886 | 1219.3717 | 1493.5059 | -557.7104 | 1246.4064 | 1542.5309 | -570.6467 | 1328.577 | 1691.5405 | -609.9663 | 1265.074 | 1576.3831 | -579.5794 | 1316.2742 | 1669.2303 | -604.0792 | 1294.5129 | 1629.7681 | -593.6662
ATSI | 2011 | 3 | 1279.3214 | 1602.2196 | -586.3969 | 1240.5912 | 1531.9856 | -567.8641 | 1317.8744 | 1672.1322 | -604.8449 | 1208.305 | 1473.4374 | -552.4149 | 1206.4943 | 1470.1538 | -551.5484 | 1247.8204 | 1545.0953 | -571.3234 | 1284.3245 | 1611.2922 | -588.7909 | 1197.3947 | 1453.6524 | -547.1942 | 1259.4152 | 1566.1213 | -576.8716 | 1311.324 | 1660.2536 | -601.7105 | 1233.8441 | 1519.7504 | -564.6356 | 1182.6533 | 1426.9201 | -540.1402 | 1288.963 | 1619.7038 | -591.0105 | 1230.5365 | 1513.7523 | -563.0529 | 1224.3919 | 1502.6095 | -560.1126 | 1216.5058 | 1488.3088 | -556.339 | 1179.3247 | 1420.884 | -538.5475 | 1315.6996 | 1668.1883 | -603.8043 | 1299.4655 | 1638.7492 | -596.0361 | 1300.5477 | 1640.7117 | -596.5539 | 1253.5824 | 1555.5441 | -574.0806 | 1222.1592 | 1498.5607 | -559.0442 | 1249.4812 | 1548.1069 | -572.1181 | 1332.5255 | 1698.7006 | -611.8556 | 1268.3473 | 1582.319 | -581.1457 | 1320.0918 | 1676.1532 | -605.906 | 1298.0992 | 1636.2715 | -595.3823
ATSI | 2011 | 4 | 1279.3214 | 1602.2196 | -586.3969 | 1240.5912 | 1531.9856 | -567.8641 | 1317.8744 | 1672.1322 | -604.8449 | 1208.305 | 1473.4374 | -552.4149 | 1206.4943 | 1470.1538 | -551.5484 | 1247.8204 | 1545.0953 | -571.3234 | 1284.3245 | 1611.2922 | -588.7909 | 1197.3947 | 1453.6524 | -547.1942 | 1259.4152 | 1566.1213 | -576.8716 | 1311.324 | 1660.2536 | -601.7105 | 1233.8441 | 1519.7504 | -564.6356 | 1182.6533 | 1426.9201 | -540.1402 | 1288.963 | 1619.7038 | -591.0105 | 1230.5365 | 1513.7523 | -563.0529 | 1224.3919 | 1502.6095 | -560.1126 | 1216.5058 | 1488.3088 | -556.339 | 1179.3247 | 1420.884 | -538.5475 | 1315.6996 | 1668.1883 | -603.8043 | 1299.4655 | 1638.7492 | -596.0361 | 1300.5477 | 1640.7117 | -596.5539 | 1253.5824 | 1555.5441 | -574.0806 | 1222.1592 | 1498.5607 | -559.0442 | 1249.4812 | 1548.1069 | -572.1181 | 1332.5255 | 1698.7006 | -611.8556 | 1268.3473 | 1582.319 | -581.1457 | 1320.0918 | 1676.1532 | -605.906 | 1298.0992 | 1636.2715 | -595.3823
ATSI | 2012 | 1 | 1279.3214 | 1602.2196 | -586.3969 | 1240.5912 | 1531.9856 | -567.8641 | 1317.8744 | 1672.1322 | -604.8449 | 1208.305 | 1473.4374 | -552.4149 | 1206.4943 | 1470.1538 | -551.5484 | 1247.8204 | 1545.0953 | -571.3234 | 1284.3245 | 1611.2922 | -588.7909 | 1197.3947 | 1453.6524 | -547.1942 | 1259.4152 | 1566.1213 | -576.8716 | 1311.324 | 1660.2536 | -601.7105 | 1233.8441 | 1519.7504 | -564.6356 | 1182.6533 | 1426.9201 | -540.1402 | 1288.963 | 1619.7038 | -591.0105 | 1230.5365 | 1513.7523 | -563.0529 | 1224.3919 | 1502.6095 | -560.1126 | 1216.5058 | 1488.3088 | -556.339 | 1179.3247 | 1420.884 | -538.5475 | 1315.6996 | 1668.1883 | -603.8043 | 1299.4655 | 1638.7492 | -596.0361 | 1300.5477 | 1640.7117 | -596.5539 | 1253.5824 | 1555.5441 | -574.0806 | 1222.1592 | 1498.5607 | -559.0442 | 1249.4812 | 1548.1069 | -572.1181 | 1332.5255 | 1698.7006 | -611.8556 | 1268.3473 | 1582.319 | -581.1457 | 1320.0918 | 1676.1532 | -605.906 | 1298.0992 | 1636.2715 | -595.3823
ATSI | 2012 | 2 | 1279.3214 | 1602.2196 | -586.3969 | 1240.5912 | 1531.9856 | -567.8641 | 1317.8744 | 1672.1322 | -604.8449 | 1208.305 | 1473.4374 | -552.4149 | 1206.4943 | 1470.1538 | -551.5484 | 1247.8204 | 1545.0953 | -571.3234 | 1284.3245 | 1611.2922 | -588.7909 | 1197.3947 | 1453.6524 | -547.1942 | 1259.4152 | 1566.1213 | -576.8716 | 1311.324 | 1660.2536 | -601.7105 | 1233.8441 | 1519.7504 | -564.6356 | 1182.6533 | 1426.9201 | -540.1402 | 1288.963 | 1619.7038 | -591.0105 | 1230.5365 | 1513.7523 | -563.0529 | 1224.3919 | 1502.6095 | -560.1126 | 1216.5058 | 1488.3088 | -556.339 | 1179.3247 | 1420.884 | -538.5475 | 1315.6996 | 1668.1883 | -603.8043 | 1299.4655 | 1638.7492 | -596.0361 | 1300.5477 | 1640.7117 | -596.5539 | 1253.5824 | 1555.5441 | -574.0806 | 1222.1592 | 1498.5607 | -559.0442 | 1249.4812 | 1548.1069 | -572.1181 | 1332.5255 | 1698.7006 | -611.8556 | 1268.3473 | 1582.319 | -581.1457 | 1320.0918 | 1676.1532 | -605.906 | 1298.0992 | 1636.2715 | -595.3823
ATSI | 2012 | 3 | 1279.1286 | 1601.8699 | -586.3047 | 1240.4216 | 1531.678 | -567.783 | 1317.6585 | 1671.7407 | -604.7416 | 1208.1547 | 1473.1648 | -552.3429 | 1206.3451 | 1469.8832 | -551.477 | 1247.6465 | 1544.7798 | -571.2401 | 1284.1286 | 1610.9371 | -588.6972 | 1197.2509 | 1453.3916 | -547.1254 | 1259.2342 | 1565.7932 | -576.785 | 1311.112 | 1659.8692 | -601.6091 | 1233.6785 | 1519.45 | -564.5563 | 1182.5183 | 1426.6753 | -540.0757 | 1288.7644 | 1619.3437 | -590.9155 | 1230.3729 | 1513.4556 | -562.9746 | 1224.2319 | 1502.3195 | -560.0361 | 1216.3506 | 1488.0273 | -556.2647 | 1179.1917 | 1420.6429 | -538.4839 | 1315.485 | 1667.7992 | -603.7016 | 1299.2606 | 1638.3777 | -595.9381 | 1300.3422 | 1640.339 | -596.4556 | 1253.405 | 1555.2223 | -573.9956 | 1222.0006 | 1498.273 | -558.9683 | 1249.3062 | 1547.7896 | -572.0344 | 1332.3008 | 1698.2932 | -611.7481 | 1268.161 | 1581.9812 | -581.0566 | 1319.8745 | 1675.7593 | -605.802 | 1297.8951 | 1635.9014 | -595.2846
ATSI | 2012 | 4 | 1279.1286 | 1601.8699 | -586.3047 | 1240.4216 | 1531.678 | -567.783 | 1317.6585 | 1671.7407 | -604.7416 | 1208.1547 | 1473.1648 | -552.3429 | 1206.3451 | 1469.8832 | -551.477 | 1247.6465 | 1544.7798 | -571.2401 | 1284.1286 | 1610.9371 | -588.6972 | 1197.2509 | 1453.3916 | -547.1254 | 1259.2342 | 1565.7932 | -576.785 | 1311.112 | 1659.8692 | -601.6091 | 1233.6785 | 1519.45 | -564.5563 | 1182.5183 | 1426.6753 | -540.0757 | 1288.7644 | 1619.3437 | -590.9155 | 1230.3729 | 1513.4556 | -562.9746 | 1224.2319 | 1502.3195 | -560.0361 | 1216.3506 | 1488.0273 | -556.2647 | 1179.1917 | 1420.6429 | -538.4839 | 1315.485 | 1667.7992 | -603.7016 | 1299.2606 | 1638.3777 | -595.9381 | 1300.3422 | 1640.339 | -596.4556 | 1253.405 | 1555.2223 | -573.9956 | 1222.0006 | 1498.273 | -558.9683 | 1249.3062 | 1547.7896 | -572.0344 | 1332.3008 | 1698.2932 | -611.7481 | 1268.161 | 1581.9812 | -581.0566 | 1319.8745 | 1675.7593 | -605.802 | 1297.8951 | 1635.9014 | -595.2846
ATSI | 2013 | 1 | 1279.1286 | 1601.8699 | -586.3047 | 1240.4216 | 1531.678 | -567.783 | 1317.6585 | 1671.7407 | -604.7416 | 1208.1547 | 1473.1648 | -552.3429 | 1206.3451 | 1469.8832 | -551.477 | 1247.6465 | 1544.7798 | -571.2401 | 1284.1286 | 1610.9371 | -588.6972 | 1197.2509 | 1453.3916 | -547.1254 | 1259.2342 | 1565.7932 | -576.785 | 1311.112 | 1659.8692 | -601.6091 | 1233.6785 | 1519.45 | -564.5563 | 1182.5183 | 1426.6753 | -540.0757 | 1288.7644 | 1619.3437 | -590.9155 | 1230.3729 | 1513.4556 | -562.9746 | 1224.2319 | 1502.3195 | -560.0361 | 1216.3506 | 1488.0273 | -556.2647 | 1179.1917 | 1420.6429 | -538.4839 | 1315.485 | 1667.7992 | -603.7016 | 1299.2606 | 1638.3777 | -595.9381 | 1300.3422 | 1640.339 | -596.4556 | 1253.405 | 1555.2223 | -573.9956 | 1222.0006 | 1498.273 | -558.9683 | 1249.3062 | 1547.7896 | -572.0344 | 1332.3008 | 1698.2932 | -611.7481 | 1268.161 | 1581.9812 | -581.0566 | 1319.8745 | 1675.7593 | -605.802 | 1297.8951 | 1635.9014 | -595.2846
ATSI | 2013 | 2 | 1279.1286 | 1601.8699 | -586.3047 | 1240.4216 | 1531.678 | -567.783 | 1317.6585 | 1671.7407 | -604.7416 | 1208.1547 | 1473.1648 | -552.3429 | 1206.3451 | 1469.8832 | -551.477 | 1247.6465 | 1544.7798 | -571.2401 | 1284.1286 | 1610.9371 | -588.6972 | 1197.2509 | 1453.3916 | -547.1254 | 1259.2342 | 1565.7932 | -576.785 | 1311.112 | 1659.8692 | -601.6091 | 1233.6785 | 1519.45 | -564.5563 | 1182.5183 | 1426.6753 | -540.0757 | 1288.7644 | 1619.3437 | -590.9155 | 1230.3729 | 1513.4556 | -562.9746 | 1224.2319 | 1502.3195 | -560.0361 | 1216.3506 | 1488.0273 | -556.2647 | 1179.1917 | 1420.6429 | -538.4839 | 1315.485 | 1667.7992 | -603.7016 | 1299.2606 | 1638.3777 | -595.9381 | 1300.3422 | 1640.339 | -596.4556 | 1253.405 | 1555.2223 | -573.9956 | 1222.0006 | 1498.273 | -558.9683 | 1249.3062 | 1547.7896 | -572.0344 | 1332.3008 | 1698.2932 | -611.7481 | 1268.161 | 1581.9812 | -581.0566 | 1319.8745 | 1675.7593 | -605.802 | 1297.8951 | 1635.9014 | -595.2846
ATSI | 2013 | 3 | 1276.8316 | 1597.7046 | -585.2056 | 1238.4008 | 1528.0135 | -566.816 | 1315.0867 | 1667.077 | -603.511 | 1206.3641 | 1469.9177 | -551.4861 | 1204.5674 | 1466.6595 | -550.6264 | 1245.5742 | 1541.0218 | -570.2485 | 1281.796 | 1606.7071 | -587.5811 | 1195.5381 | 1450.2856 | -546.3058 | 1257.0792 | 1561.8853 | -575.7538 | 1308.5869 | 1655.2902 | -600.4008 | 1231.7058 | 1515.8728 | -563.6124 | 1180.9106 | 1423.7599 | -539.3064 | 1286.3987 | 1615.0537 | -589.7835 | 1228.4238 | 1509.9211 | -562.0419 | 1222.3267 | 1498.8644 | -559.1244 | 1214.5015 | 1484.6742 | -555.3799 | 1177.6078 | 1417.7705 | -537.7259 | 1312.9287 | 1663.1635 | -602.4784 | 1296.8201 | 1633.952 | -594.7702 | 1297.8939 | 1635.8993 | -595.2841 | 1251.2916 | 1551.3898 | -572.9844 | 1220.1112 | 1494.8469 | -558.0642 | 1247.2221 | 1544.0102 | -571.0371 | 1329.6245 | 1693.44 | -610.4675 | 1265.9424 | 1577.9578 | -579.9949 | 1317.2869 | 1671.0669 | -604.5638 | 1295.4643 | 1631.4934 | -594.1215
ATSI | 2013 | 4 | 1276.8316 | 1597.7046 | -585.2056 | 1238.4008 | 1528.0135 | -566.816 | 1315.0867 | 1667.077 | -603.511 | 1206.3641 | 1469.9177 | -551.4861 | 1204.5674 | 1466.6595 | -550.6264 | 1245.5742 | 1541.0218 | -570.2485 | 1281.796 | 1606.7071 | -587.5811 | 1195.5381 | 1450.2856 | -546.3058 | 1257.0792 | 1561.8853 | -575.7538 | 1308.5869 | 1655.2902 | -600.4008 | 1231.7058 | 1515.8728 | -563.6124 | 1180.9106 | 1423.7599 | -539.3064 | 1286.3987 | 1615.0537 | -589.7835 | 1228.4238 | 1509.9211 | -562.0419 | 1222.3267 | 1498.8644 | -559.1244 | 1214.5015 | 1484.6742 | -555.3799 | 1177.6078 | 1417.7705 | -537.7259 | 1312.9287 | 1663.1635 | -602.4784 | 1296.8201 | 1633.952 | -594.7702 | 1297.8939 | 1635.8993 | -595.2841 | 1251.2916 | 1551.3898 | -572.9844 | 1220.1112 | 1494.8469 | -558.0642 | 1247.2221 | 1544.0102 | -571.0371 | 1329.6245 | 1693.44 | -610.4675 | 1265.9424 | 1577.9578 | -579.9949 | 1317.2869 | 1671.0669 | -604.5638 | 1295.4643 | 1631.4934 | -594.1215
ATSI | 2014 | 1 | 1276.8316 | 1597.7046 | -585.2056 | 1238.4008 | 1528.0135 | -566.816 | 1315.0867 | 1667.077 | -603.511 | 1206.3641 | 1469.9177 | -551.4861 | 1204.5674 | 1466.6595 | -550.6264 | 1245.5742 | 1541.0218 | -570.2485 | 1281.796 | 1606.7071 | -587.5811 | 1195.5381 | 1450.2856 | -546.3058 | 1257.0792 | 1561.8853 | -575.7538 | 1308.5869 | 1655.2902 | -600.4008 | 1231.7058 | 1515.8728 | -563.6124 | 1180.9106 | 1423.7599 | -539.3064 | 1286.3987 | 1615.0537 | -589.7835 | 1228.4238 | 1509.9211 | -562.0419 | 1222.3267 | 1498.8644 | -559.1244 | 1214.5015 | 1484.6742 | -555.3799 | 1177.6078 | 1417.7705 | -537.7259 | 1312.9287 | 1663.1635 | -602.4784 | 1296.8201 | 1633.952 | -594.7702 | 1297.8939 | 1635.8993 | -595.2841 | 1251.2916 | 1551.3898 | -572.9844 | 1220.1112 | 1494.8469 | -558.0642 | 1247.2221 | 1544.0102 | -571.0371 | 1329.6245 | 1693.44 | -610.4675 | 1265.9424 | 1577.9578 | -579.9949 | 1317.2869 | 1671.0669 | -604.5638 | 1295.4643 | 1631.4934 | -594.1215
ATSI | 2014 | 2 | 1276.8316 | 1597.7046 | -585.2056 | 1238.4008 | 1528.0135 | -566.816 | 1315.0867 | 1667.077 | -603.511 | 1206.3641 | 1469.9177 | -551.4861 | 1204.5674 | 1466.6595 | -550.6264 | 1245.5742 | 1541.0218 | -570.2485 | 1281.796 | 1606.7071 | -587.5811 | 1195.5381 | 1450.2856 | -546.3058 | 1257.0792 | 1561.8853 | -575.7538 | 1308.5869 | 1655.2902 | -600.4008 | 1231.7058 | 1515.8728 | -563.6124 | 1180.9106 | 1423.7599 | -539.3064 | 1286.3987 | 1615.0537 | -589.7835 | 1228.4238 | 1509.9211 | -562.0419 | 1222.3267 | 1498.8644 | -559.1244 | 1214.5015 | 1484.6742 | -555.3799 | 1177.6078 | 1417.7705 | -537.7259 | 1312.9287 | 1663.1635 | -602.4784 | 1296.8201 | 1633.952 | -594.7702 | 1297.8939 | 1635.8993 | -595.2841 | 1251.2916 | 1551.3898 | -572.9844 | 1220.1112 | 1494.8469 | -558.0642 | 1247.2221 | 1544.0102 | -571.0371 | 1329.6245 | 1693.44 | -610.4675 | 1265.9424 | 1577.9578 | -579.9949 | 1317.2869 | 1671.0669 | -604.5638 | 1295.4643 | 1631.4934 | -594.1215
ATSI | 2014 | 3 | 1277.8989 | 1599.64 | -585.7163 | 1239.3398 | 1529.7162 | -567.2653 | 1316.2817 | 1669.244 | -604.0828 | 1207.1961 | 1471.4265 | -551.8843 | 1205.3934 | 1468.1574 | -551.0216 | 1246.5371 | 1542.7679 | -570.7093 | 1282.8799 | 1608.6726 | -588.0997 | 1196.334 | 1451.7288 | -546.6866 | 1258.0806 | 1563.7011 | -576.233 | 1309.7602 | 1657.4178 | -600.9622 | 1232.6225 | 1517.535 | -564.051 | 1181.6576 | 1425.1146 | -539.6638 | 1287.498 | 1617.0471 | -590.3095 | 1229.3295 | 1511.5634 | -562.4753 | 1223.2119 | 1500.4698 | -559.548 | 1215.3607 | 1486.2322 | -555.7911 | 1178.3438 | 1419.1052 | -538.0781 | 1314.1165 | 1665.3175 | -603.0467 | 1297.9541 | 1636.0084 | -595.3129 | 1299.0315 | 1637.9622 | -595.8284 | 1252.2736 | 1553.1706 | -573.4543 | 1220.9891 | 1496.4389 | -558.4843 | 1248.1905 | 1545.7663 | -571.5005 | 1330.868 | 1695.6951 | -611.0625 | 1266.9733 | 1579.8273 | -580.4882 | 1318.4893 | 1673.2472 | -605.1392 | 1296.5938 | 1633.5416 | -594.6619
ATSI | 2014 | 4 | 1277.8989 | 1599.64 | -585.7163 | 1239.3398 | 1529.7162 | -567.2653 | 1316.2817 | 1669.244 | -604.0828 | 1207.1961 | 1471.4265 | -551.8843 | 1205.3934 | 1468.1574 | -551.0216 | 1246.5371 | 1542.7679 | -570.7093 | 1282.8799 | 1608.6726 | -588.0997 | 1196.334 | 1451.7288 | -546.6866 | 1258.0806 | 1563.7011 | -576.233 | 1309.7602 | 1657.4178 | -600.9622 | 1232.6225 | 1517.535 | -564.051 | 1181.6576 | 1425.1146 | -539.6638 | 1287.498 | 1617.0471 | -590.3095 | 1229.3295 | 1511.5634 | -562.4753 | 1223.2119 | 1500.4698 | -559.548 | 1215.3607 | 1486.2322 | -555.7911 | 1178.3438 | 1419.1052 | -538.0781 | 1314.1165 | 1665.3175 | -603.0467 | 1297.9541 | 1636.0084 | -595.3129 | 1299.0315 | 1637.9622 | -595.8284 | 1252.2736 | 1553.1706 | -573.4543 | 1220.9891 | 1496.4389 | -558.4843 | 1248.1905 | 1545.7663 | -571.5005 | 1330.868 | 1695.6951 | -611.0625 | 1266.9733 | 1579.8273 | -580.4882 | 1318.4893 | 1673.2472 | -605.1392 | 1296.5938 | 1633.5416 | -594.6619
ATSI | 2015 | 1 | 1277.8989 | 1599.64 | -585.7163 | 1239.3398 | 1529.7162 | -567.2653 | 1316.2817 | 1669.244 | -604.0828 | 1207.1961 | 1471.4265 | -551.8843 | 1205.3934 | 1468.1574 | -551.0216 | 1246.5371 | 1542.7679 | -570.7093 | 1282.8799 | 1608.6726 | -588.0997 | 1196.334 | 1451.7288 | -546.6866 | 1258.0806 | 1563.7011 | -576.233 | 1309.7602 | 1657.4178 | -600.9622 | 1232.6225 | 1517.535 | -564.051 | 1181.6576 | 1425.1146 | -539.6638 | 1287.498 | 1617.0471 | -590.3095 | 1229.3295 | 1511.5634 | -562.4753 | 1223.2119 | 1500.4698 | -559.548 | 1215.3607 | 1486.2322 | -555.7911 | 1178.3438 | 1419.1052 | -538.0781 | 1314.1165 | 1665.3175 | -603.0467 | 1297.9541 | 1636.0084 | -595.3129 | 1299.0315 | 1637.9622 | -595.8284 | 1252.2736 | 1553.1706 | -573.4543 | 1220.9891 | 1496.4389 | -558.4843 | 1248.1905 | 1545.7663 | -571.5005 | 1330.868 | 1695.6951 | -611.0625 | 1266.9733 | 1579.8273 | -580.4882 | 1318.4893 | 1673.2472 | -605.1392 | 1296.5938 | 1633.5416 | -594.6619
ATSI | 2015 | 2 | 1277.8989 | 1599.64 | -585.7163 | 1239.3398 | 1529.7162 | -567.2653 | 1316.2817 | 1669.244 | -604.0828 | 1207.1961 | 1471.4265 | -551.8843 | 1205.3934 | 1468.1574 | -551.0216 | 1246.5371 | 1542.7679 | -570.7093 | 1282.8799 | 1608.6726 | -588.0997 | 1196.334 | 1451.7288 | -546.6866 | 1258.0806 | 1563.7011 | -576.233 | 1309.7602 | 1657.4178 | -600.9622 | 1232.6225 | 1517.535 | -564.051 | 1181.6576 | 1425.1146 | -539.6638 | 1287.498 | 1617.0471 | -590.3095 | 1229.3295 | 1511.5634 | -562.4753 | 1223.2119 | 1500.4698 | -559.548 | 1215.3607 | 1486.2322 | -555.7911 | 1178.3438 | 1419.1052 | -538.0781 | 1314.1165 | 1665.3175 | -603.0467 | 1297.9541 | 1636.0084 | -595.3129 | 1299.0315 | 1637.9622 | -595.8284 | 1252.2736 | 1553.1706 | -573.4543 | 1220.9891 | 1496.4389 | -558.4843 | 1248.1905 | 1545.7663 | -571.5005 | 1330.868 | 1695.6951 | -611.0625 | 1266.9733 | 1579.8273 | -580.4882 | 1318.4893 | 1673.2472 | -605.1392 | 1296.5938 | 1633.5416 | -594.6619
ATSI | 2015 | 3 | 1280.4269 | 1604.2243 | -586.9259 | 1241.5638 | 1533.7493 | -568.3295 | 1319.1122 | 1674.3768 | -605.4372 | 1209.1668 | 1475.0001 | -552.8272 | 1207.3499 | 1471.7053 | -551.9578 | 1248.8178 | 1546.9039 | -571.8007 | 1285.4471 | 1613.328 | -589.3281 | 1198.219 | 1455.1473 | -547.5886 | 1260.4523 | 1568.0021 | -577.3679 | 1312.5393 | 1662.4575 | -602.292 | 1234.7935 | 1521.472 | -565.0899 | 1183.427 | 1428.3232 | -540.5105 | 1290.1016 | 1621.7685 | -591.5553 | 1231.4746 | 1515.4534 | -563.5017 | 1225.3089 | 1504.2724 | -560.5514 | 1217.3957 | 1489.9226 | -556.7649 | 1180.0871 | 1422.2664 | -538.9123 | 1316.9299 | 1670.4194 | -604.393 | 1300.6401 | 1640.8793 | -596.5982 | 1301.726 | 1642.8485 | -597.1178 | 1254.5995 | 1557.3886 | -574.5673 | 1223.0685 | 1500.2097 | -559.4793 | 1250.4843 | 1549.9259 | -572.5981 | 1333.8135 | 1701.0364 | -612.472 | 1269.4151 | 1584.2554 | -581.6567 | 1321.3372 | 1678.4116 | -606.5019 | 1299.2691 | 1638.393 | -595.9421
ATSI | 2015 | 4 | 1280.4269 | 1604.2243 | -586.9259 | 1241.5638 | 1533.7493 | -568.3295 | 1319.1122 | 1674.3768 | -605.4372 | 1209.1668 | 1475.0001 | -552.8272 | 1207.3499 | 1471.7053 | -551.9578 | 1248.8178 | 1546.9039 | -571.8007 | 1285.4471 | 1613.328 | -589.3281 | 1198.219 | 1455.1473 | -547.5886 | 1260.4523 | 1568.0021 | -577.3679 | 1312.5393 | 1662.4575 | -602.292 | 1234.7935 | 1521.472 | -565.0899 | 1183.427 | 1428.3232 | -540.5105 | 1290.1016 | 1621.7685 | -591.5553 | 1231.4746 | 1515.4534 | -563.5017 | 1225.3089 | 1504.2724 | -560.5514 | 1217.3957 | 1489.9226 | -556.7649 | 1180.0871 | 1422.2664 | -538.9123 | 1316.9299 | 1670.4194 | -604.393 | 1300.6401 | 1640.8793 | -596.5982 | 1301.726 | 1642.8485 | -597.1178 | 1254.5995 | 1557.3886 | -574.5673 | 1223.0685 | 1500.2097 | -559.4793 | 1250.4843 | 1549.9259 | -572.5981 | 1333.8135 | 1701.0364 | -612.472 | 1269.4151 | 1584.2554 | -581.6567 | 1321.3372 | 1678.4116 | -606.5019 | 1299.2691 | 1638.393 | -595.9421
ATSI | 2016 | 1 | 1280.4269 | 1604.2243 | -586.9259 | 1241.5638 | 1533.7493 | -568.3295 | 1319.1122 | 1674.3768 | -605.4372 | 1209.1668 | 1475.0001 | -552.8272 | 1207.3499 | 1471.7053 | -551.9578 | 1248.8178 | 1546.9039 | -571.8007 | 1285.4471 | 1613.328 | -589.3281 | 1198.219 | 1455.1473 | -547.5886 | 1260.4523 | 1568.0021 | -577.3679 | 1312.5393 | 1662.4575 | -602.292 | 1234.7935 | 1521.472 | -565.0899 | 1183.427 | 1428.3232 | -540.5105 | 1290.1016 | 1621.7685 | -591.5553 | 1231.4746 | 1515.4534 | -563.5017 | 1225.3089 | 1504.2724 | -560.5514 | 1217.3957 | 1489.9226 | -556.7649 | 1180.0871 | 1422.2664 | -538.9123 | 1316.9299 | 1670.4194 | -604.393 | 1300.6401 | 1640.8793 | -596.5982 | 1301.726 | 1642.8485 | -597.1178 | 1254.5995 | 1557.3886 | -574.5673 | 1223.0685 | 1500.2097 | -559.4793 | 1250.4843 | 1549.9259 | -572.5981 | 1333.8135 | 1701.0364 | -612.472 | 1269.4151 | 1584.2554 | -581.6567 | 1321.3372 | 1678.4116 | -606.5019 | 1299.2691 | 1638.393 | -595.9421
ATSI | 2016 | 2 | 1280.4269 | 1604.2243 | -586.9259 | 1241.5638 | 1533.7493 | -568.3295 | 1319.1122 | 1674.3768 | -605.4372 | 1209.1668 | 1475.0001 | -552.8272 | 1207.3499 | 1471.7053 | -551.9578 | 1248.8178 | 1546.9039 | -571.8007 | 1285.4471 | 1613.328 | -589.3281 | 1198.219 | 1455.1473 | -547.5886 | 1260.4523 | 1568.0021 | -577.3679 | 1312.5393 | 1662.4575 | -602.292 | 1234.7935 | 1521.472 | -565.0899 | 1183.427 | 1428.3232 | -540.5105 | 1290.1016 | 1621.7685 | -591.5553 | 1231.4746 | 1515.4534 | -563.5017 | 1225.3089 | 1504.2724 | -560.5514 | 1217.3957 | 1489.9226 | -556.7649 | 1180.0871 | 1422.2664 | -538.9123 | 1316.9299 | 1670.4194 | -604.393 | 1300.6401 | 1640.8793 | -596.5982 | 1301.726 | 1642.8485 | -597.1178 | 1254.5995 | 1557.3886 | -574.5673 | 1223.0685 | 1500.2097 | -559.4793 | 1250.4843 | 1549.9259 | -572.5981 | 1333.8135 | 1701.0364 | -612.472 | 1269.4151 | 1584.2554 | -581.6567 | 1321.3372 | 1678.4116 | -606.5019 | 1299.2691 | 1638.393 | -595.9421
ATSI | 2016 | 3 | 1281.2386 | 1605.6963 | -587.3143 | 1242.278 | 1535.0444 | -568.6713 | 1320.0211 | 1676.0251 | -605.8722 | 1209.7996 | 1476.1477 | -553.1301 | 1207.9782 | 1472.8446 | -552.2585 | 1249.5502 | 1548.232 | -572.1511 | 1286.2715 | 1614.823 | -589.7226 | 1198.8244 | 1456.245 | -547.8783 | 1261.2139 | 1569.3832 | -577.7323 | 1313.4317 | 1664.0758 | -602.7191 | 1235.4907 | 1522.7363 | -565.4235 | 1183.9952 | 1429.3535 | -540.7824 | 1290.9376 | 1623.2846 | -591.9554 | 1232.1634 | 1516.7026 | -563.8314 | 1225.9822 | 1505.4935 | -560.8736 | 1218.0492 | 1491.1076 | -557.0775 | 1180.6468 | 1423.2816 | -539.1801 | 1317.8333 | 1672.0577 | -604.8253 | 1301.5026 | 1642.4434 | -597.0109 | 1302.5913 | 1644.4176 | -597.5318 | 1255.3465 | 1558.743 | -574.9247 | 1223.7362 | 1501.4205 | -559.7988 | 1251.2209 | 1551.2616 | -572.9505 | 1334.7593 | 1702.7516 | -612.9245 | 1270.1992 | 1585.6773 | -582.0319 | 1322.2517 | 1680.07 | -606.9395 | 1300.1282 | 1639.9509 | -596.3532
ATSI | 2016 | 4 | 1281.2386 | 1605.6963 | -587.3143 | 1242.278 | 1535.0444 | -568.6713 | 1320.0211 | 1676.0251 | -605.8722 | 1209.7996 | 1476.1477 | -553.1301 | 1207.9782 | 1472.8446 | -552.2585 | 1249.5502 | 1548.232 | -572.1511 | 1286.2715 | 1614.823 | -589.7226 | 1198.8244 | 1456.245 | -547.8783 | 1261.2139 | 1569.3832 | -577.7323 | 1313.4317 | 1664.0758 | -602.7191 | 1235.4907 | 1522.7363 | -565.4235 | 1183.9952 | 1429.3535 | -540.7824 | 1290.9376 | 1623.2846 | -591.9554 | 1232.1634 | 1516.7026 | -563.8314 | 1225.9822 | 1505.4935 | -560.8736 | 1218.0492 | 1491.1076 | -557.0775 | 1180.6468 | 1423.2816 | -539.1801 | 1317.8333 | 1672.0577 | -604.8253 | 1301.5026 | 1642.4434 | -597.0109 | 1302.5913 | 1644.4176 | -597.5318 | 1255.3465 | 1558.743 | -574.9247 | 1223.7362 | 1501.4205 | -559.7988 | 1251.2209 | 1551.2616 | -572.9505 | 1334.7593 | 1702.7516 | -612.9245 | 1270.1992 | 1585.6773 | -582.0319 | 1322.2517 | 1680.07 | -606.9395 | 1300.1282 | 1639.9509 | -596.3532
ATSI | 2017 | 1 | 1281.2386 | 1605.6963 | -587.3143 | 1242.278 | 1535.0444 | -568.6713 | 1320.0211 | 1676.0251 | -605.8722 | 1209.7996 | 1476.1477 | -553.1301 | 1207.9782 | 1472.8446 | -552.2585 | 1249.5502 | 1548.232 | -572.1511 | 1286.2715 | 1614.823 | -589.7226 | 1198.8244 | 1456.245 | -547.8783 | 1261.2139 | 1569.3832 | -577.7323 | 1313.4317 | 1664.0758 | -602.7191 | 1235.4907 | 1522.7363 | -565.4235 | 1183.9952 | 1429.3535 | -540.7824 | 1290.9376 | 1623.2846 | -591.9554 | 1232.1634 | 1516.7026 | -563.8314 | 1225.9822 | 1505.4935 | -560.8736 | 1218.0492 | 1491.1076 | -557.0775 | 1180.6468 | 1423.2816 | -539.1801 | 1317.8333 | 1672.0577 | -604.8253 | 1301.5026 | 1642.4434 | -597.0109 | 1302.5913 | 1644.4176 | -597.5318 | 1255.3465 | 1558.743 | -574.9247 | 1223.7362 | 1501.4205 | -559.7988 | 1251.2209 | 1551.2616 | -572.9505 | 1334.7593 | 1702.7516 | -612.9245 | 1270.1992 | 1585.6773 | -582.0319 | 1322.2517 | 1680.07 | -606.9395 | 1300.1282 | 1639.9509 | -596.3532
ATSI | 2017 | 2 | 1281.2386 | 1605.6963 | -587.3143 | 1242.278 | 1535.0444 | -568.6713 | 1320.0211 | 1676.0251 | -605.8722 | 1209.7996 | 1476.1477 | -553.1301 | 1207.9782 | 1472.8446 | -552.2585 | 1249.5502 | 1548.232 | -572.1511 | 1286.2715 | 1614.823 | -589.7226 | 1198.8244 | 1456.245 | -547.8783 | 1261.2139 | 1569.3832 | -577.7323 | 1313.4317 | 1664.0758 | -602.7191 | 1235.4907 | 1522.7363 | -565.4235 | 1183.9952 | 1429.3535 | -540.7824 | 1290.9376 | 1623.2846 | -591.9554 | 1232.1634 | 1516.7026 | -563.8314 | 1225.9822 | 1505.4935 | -560.8736 | 1218.0492 | 1491.1076 | -557.0775 | 1180.6468 | 1423.2816 | -539.1801 | 1317.8333 | 1672.0577 | -604.8253 | 1301.5026 | 1642.4434 | -597.0109 | 1302.5913 | 1644.4176 | -597.5318 | 1255.3465 | 1558.743 | -574.9247 | 1223.7362 | 1501.4205 | -559.7988 | 1251.2209 | 1551.2616 | -572.9505 | 1334.7593 | 1702.7516 | -612.9245 | 1270.1992 | 1585.6773 | -582.0319 | 1322.2517 | 1680.07 | -606.9395 | 1300.1282 | 1639.9509 | -596.3532
ATSI | 2017 | 3 | 1283.2501 | 1609.344 | -588.2769 | 1244.0476 | 1538.2536 | -569.5181 | 1322.2733 | 1680.1093 | -606.9499 | 1211.3677 | 1478.9913 | -553.8804 | 1209.5349 | 1475.6677 | -553.0034 | 1251.365 | 1551.523 | -573.0195 | 1288.3142 | 1618.5273 | -590.7001 | 1200.3243 | 1458.965 | -548.596 | 1263.1011 | 1572.8055 | -578.6354 | 1315.643 | 1668.0858 | -603.7772 | 1237.2182 | 1525.8691 | -566.2501 | 1185.4031 | 1431.9067 | -541.4561 | 1293.0093 | 1627.0415 | -592.9467 | 1233.8703 | 1519.7979 | -564.6481 | 1227.6507 | 1508.5192 | -561.672 | 1219.6685 | 1494.044 | -557.8524 | 1182.034 | 1425.797 | -539.8439 | 1320.072 | 1676.1173 | -605.8965 | 1303.6399 | 1646.3192 | -598.0336 | 1304.7353 | 1648.3056 | -598.5577 | 1257.1972 | 1562.0993 | -575.8103 | 1225.3908 | 1504.421 | -560.5906 | 1253.046 | 1554.5714 | -573.8239 | 1337.103 | 1707.0017 | -614.046 | 1272.1422 | 1589.2007 | -582.9616 | 1324.5177 | 1684.1793 | -608.0238 | 1302.2569 | 1643.8112 | -597.3718
ATSI | 2017 | 4 | 1283.2501 | 1609.344 | -588.2769 | 1244.0476 | 1538.2536 | -569.5181 | 1322.2733 | 1680.1093 | -606.9499 | 1211.3677 | 1478.9913 | -553.8804 | 1209.5349 | 1475.6677 | -553.0034 | 1251.365 | 1551.523 | -573.0195 | 1288.3142 | 1618.5273 | -590.7001 | 1200.3243 | 1458.965 | -548.596 | 1263.1011 | 1572.8055 | -578.6354 | 1315.643 | 1668.0858 | -603.7772 | 1237.2182 | 1525.8691 | -566.2501 | 1185.4031 | 1431.9067 | -541.4561 | 1293.0093 | 1627.0415 | -592.9467 | 1233.8703 | 1519.7979 | -564.6481 | 1227.6507 | 1508.5192 | -561.672 | 1219.6685 | 1494.044 | -557.8524 | 1182.034 | 1425.797 | -539.8439 | 1320.072 | 1676.1173 | -605.8965 | 1303.6399 | 1646.3192 | -598.0336 | 1304.7353 | 1648.3056 | -598.5577 | 1257.1972 | 1562.0993 | -575.8103 | 1225.3908 | 1504.421 | -560.5906 | 1253.046 | 1554.5714 | -573.8239 | 1337.103 | 1707.0017 | -614.046 | 1272.1422 | 1589.2007 | -582.9616 | 1324.5177 | 1684.1793 | -608.0238 | 1302.2569 | 1643.8112 | -597.3718
ATSI | 2018 | 1 | 1283.2501 | 1609.344 | -588.2769 | 1244.0476 | 1538.2536 | -569.5181 | 1322.2733 | 1680.1093 | -606.9499 | 1211.3677 | 1478.9913 | -553.8804 | 1209.5349 | 1475.6677 | -553.0034 | 1251.365 | 1551.523 | -573.0195 | 1288.3142 | 1618.5273 | -590.7001 | 1200.3243 | 1458.965 | -548.596 | 1263.1011 | 1572.8055 | -578.6354 | 1315.643 | 1668.0858 | -603.7772 | 1237.2182 | 1525.8691 | -566.2501 | 1185.4031 | 1431.9067 | -541.4561 | 1293.0093 | 1627.0415 | -592.9467 | 1233.8703 | 1519.7979 | -564.6481 | 1227.6507 | 1508.5192 | -561.672 | 1219.6685 | 1494.044 | -557.8524 | 1182.034 | 1425.797 | -539.8439 | 1320.072 | 1676.1173 | -605.8965 | 1303.6399 | 1646.3192 | -598.0336 | 1304.7353 | 1648.3056 | -598.5577 | 1257.1972 | 1562.0993 | -575.8103 | 1225.3908 | 1504.421 | -560.5906 | 1253.046 | 1554.5714 | -573.8239 | 1337.103 | 1707.0017 | -614.046 | 1272.1422 | 1589.2007 | -582.9616 | 1324.5177 | 1684.1793 | -608.0238 | 1302.2569 | 1643.8112 | -597.3718
ATSI | 2018 | 2 | 1283.2501 | 1609.344 | -588.2769 | 1244.0476 | 1538.2536 | -569.5181 | 1322.2733 | 1680.1093 | -606.9499 | 1211.3677 | 1478.9913 | -553.8804 | 1209.5349 | 1475.6677 | -553.0034 | 1251.365 | 1551.523 | -573.0195 | 1288.3142 | 1618.5273 | -590.7001 | 1200.3243 | 1458.965 | -548.596 | 1263.1011 | 1572.8055 | -578.6354 | 1315.643 | 1668.0858 | -603.7772 | 1237.2182 | 1525.8691 | -566.2501 | 1185.4031 | 1431.9067 | -541.4561 | 1293.0093 | 1627.0415 | -592.9467 | 1233.8703 | 1519.7979 | -564.6481 | 1227.6507 | 1508.5192 | -561.672 | 1219.6685 | 1494.044 | -557.8524 | 1182.034 | 1425.797 | -539.8439 | 1320.072 | 1676.1173 | -605.8965 | 1303.6399 | 1646.3192 | -598.0336 | 1304.7353 | 1648.3056 | -598.5577 | 1257.1972 | 1562.0993 | -575.8103 | 1225.3908 | 1504.421 | -560.5906 | 1253.046 | 1554.5714 | -573.8239 | 1337.103 | 1707.0017 | -614.046 | 1272.1422 | 1589.2007 | -582.9616 | 1324.5177 | 1684.1793 | -608.0238 | 1302.2569 | 1643.8112 | -597.3718
ATSI | 2018 | 3 | 1284.0536 | 1610.8009 | -588.6613 | 1244.7545 | 1539.5353 | -569.8563 | 1323.1729 | 1681.7406 | -607.3803 | 1211.994 | 1480.127 | -554.1801 | 1210.1567 | 1476.7952 | -553.3009 | 1252.0899 | 1552.8375 | -573.3664 | 1289.1301 | 1620.0069 | -591.0905 | 1200.9234 | 1460.0514 | -548.8827 | 1263.8549 | 1574.1724 | -578.9961 | 1316.5263 | 1669.6875 | -604.1998 | 1237.9083 | 1527.1203 | -566.5803 | 1185.9655 | 1432.9264 | -541.7251 | 1293.8368 | 1628.542 | -593.3427 | 1234.5521 | 1521.0342 | -564.9743 | 1228.3172 | 1509.7277 | -561.9909 | 1220.3152 | 1495.2169 | -558.1619 | 1182.588 | 1426.8017 | -540.109 | 1320.9661 | 1677.7387 | -606.3243 | 1304.4936 | 1647.8672 | -598.4421 | 1305.5917 | 1649.8585 | -598.9675 | 1257.9365 | 1563.4398 | -576.164 | 1226.0517 | 1505.6194 | -560.9068 | 1253.775 | 1555.8934 | -574.1727 | 1338.0391 | 1708.6993 | -614.494 | 1272.9183 | 1590.608 | -583.333 | 1325.4228 | 1685.8206 | -608.4569 | 1303.1072 | 1645.353 | -597.7787
ATSI | 2018 | 4 | 1284.0536 | 1610.8009 | -588.6613 | 1244.7545 | 1539.5353 | -569.8563 | 1323.1729 | 1681.7406 | -607.3803 | 1211.994 | 1480.127 | -554.1801 | 1210.1567 | 1476.7952 | -553.3009 | 1252.0899 | 1552.8375 | -573.3664 | 1289.1301 | 1620.0069 | -591.0905 | 1200.9234 | 1460.0514 | -548.8827 | 1263.8549 | 1574.1724 | -578.9961 | 1316.5263 | 1669.6875 | -604.1998 | 1237.9083 | 1527.1203 | -566.5803 | 1185.9655 | 1432.9264 | -541.7251 | 1293.8368 | 1628.542 | -593.3427 | 1234.5521 | 1521.0342 | -564.9743 | 1228.3172 | 1509.7277 | -561.9909 | 1220.3152 | 1495.2169 | -558.1619 | 1182.588 | 1426.8017 | -540.109 | 1320.9661 | 1677.7387 | -606.3243 | 1304.4936 | 1647.8672 | -598.4421 | 1305.5917 | 1649.8585 | -598.9675 | 1257.9365 | 1563.4398 | -576.164 | 1226.0517 | 1505.6194 | -560.9068 | 1253.775 | 1555.8934 | -574.1727 | 1338.0391 | 1708.6993 | -614.494 | 1272.9183 | 1590.608 | -583.333 | 1325.4228 | 1685.8206 | -608.4569 | 1303.1072 | 1645.353 | -597.7787
ATSI | 2019 | 1 | 1284.0536 | 1610.8009 | -588.6613 | 1244.7545 | 1539.5353 | -569.8563 | 1323.1729 | 1681.7406 | -607.3803 | 1211.994 | 1480.127 | -554.1801 | 1210.1567 | 1476.7952 | -553.3009 | 1252.0899 | 1552.8375 | -573.3664 | 1289.1301 | 1620.0069 | -591.0905 | 1200.9234 | 1460.0514 | -548.8827 | 1263.8549 | 1574.1724 | -578.9961 | 1316.5263 | 1669.6875 | -604.1998 | 1237.9083 | 1527.1203 | -566.5803 | 1185.9655 | 1432.9264 | -541.7251 | 1293.8368 | 1628.542 | -593.3427 | 1234.5521 | 1521.0342 | -564.9743 | 1228.3172 | 1509.7277 | -561.9909 | 1220.3152 | 1495.2169 | -558.1619 | 1182.588 | 1426.8017 | -540.109 | 1320.9661 | 1677.7387 | -606.3243 | 1304.4936 | 1647.8672 | -598.4421 | 1305.5917 | 1649.8585 | -598.9675 | 1257.9365 | 1563.4398 | -576.164 | 1226.0517 | 1505.6194 | -560.9068 | 1253.775 | 1555.8934 | -574.1727 | 1338.0391 | 1708.6993 | -614.494 | 1272.9183 | 1590.608 | -583.333 | 1325.4228 | 1685.8206 | -608.4569 | 1303.1072 | 1645.353 | -597.7787
ATSI | 2019 | 2 | 1284.0536 | 1610.8009 | -588.6613 | 1244.7545 | 1539.5353 | -569.8563 | 1323.1729 | 1681.7406 | -607.3803 | 1211.994 | 1480.127 | -554.1801 | 1210.1567 | 1476.7952 | -553.3009 | 1252.0899 | 1552.8375 | -573.3664 | 1289.1301 | 1620.0069 | -591.0905 | 1200.9234 | 1460.0514 | -548.8827 | 1263.8549 | 1574.1724 | -578.9961 | 1316.5263 | 1669.6875 | -604.1998 | 1237.9083 | 1527.1203 | -566.5803 | 1185.9655 | 1432.9264 | -541.7251 | 1293.8368 | 1628.542 | -593.3427 | 1234.5521 | 1521.0342 | -564.9743 | 1228.3172 | 1509.7277 | -561.9909 | 1220.3152 | 1495.2169 | -558.1619 | 1182.588 | 1426.8017 | -540.109 | 1320.9661 | 1677.7387 | -606.3243 | 1304.4936 | 1647.8672 | -598.4421 | 1305.5917 | 1649.8585 | -598.9675 | 1257.9365 | 1563.4398 | -576.164 | 1226.0517 | 1505.6194 | -560.9068 | 1253.775 | 1555.8934 | -574.1727 | 1338.0391 | 1708.6993 | -614.494 | 1272.9183 | 1590.608 | -583.333 | 1325.4228 | 1685.8206 | -608.4569 | 1303.1072 | 1645.353 | -597.7787
ATSI | 2019 | 3 | 1283.9922 | 1610.6897 | -588.632 | 1244.7005 | 1539.4374 | -569.8305 | 1323.1042 | 1681.616 | -607.3474 | 1211.9462 | 1480.0403 | -554.1572 | 1210.1092 | 1476.7091 | -553.2782 | 1252.0345 | 1552.7371 | -573.3399 | 1289.0678 | 1619.8939 | -591.0607 | 1200.8777 | 1459.9684 | -548.8608 | 1263.7973 | 1574.068 | -578.9685 | 1316.4588 | 1669.5652 | -604.1676 | 1237.8556 | 1527.0248 | -566.5551 | 1185.9225 | 1432.8485 | -541.7046 | 1293.7736 | 1628.4274 | -593.3125 | 1234.5 | 1520.9398 | -564.9494 | 1228.2663 | 1509.6354 | -561.9665 | 1220.2658 | 1495.1273 | -558.1382 | 1182.5457 | 1426.725 | -540.0888 | 1320.8978 | 1677.6149 | -606.2917 | 1304.4284 | 1647.749 | -598.4109 | 1305.5263 | 1649.7399 | -598.9362 | 1257.88 | 1563.3374 | -576.137 | 1226.0012 | 1505.5279 | -560.8827 | 1253.7194 | 1555.7924 | -574.1461 | 1337.9676 | 1708.5696 | -614.4598 | 1272.859 | 1590.5006 | -583.3046 | 1325.3537 | 1685.6953 | -608.4239 | 1303.0422 | 1645.2353 | -597.7476
ATSI | 2019 | 4 | 1283.9922 | 1610.6897 | -588.632 | 1244.7005 | 1539.4374 | -569.8305 | 1323.1042 | 1681.616 | -607.3474 | 1211.9462 | 1480.0403 | -554.1572 | 1210.1092 | 1476.7091 | -553.2782 | 1252.0345 | 1552.7371 | -573.3399 | 1289.0678 | 1619.8939 | -591.0607 | 1200.8777 | 1459.9684 | -548.8608 | 1263.7973 | 1574.068 | -578.9685 | 1316.4588 | 1669.5652 | -604.1676 | 1237.8556 | 1527.0248 | -566.5551 | 1185.9225 | 1432.8485 | -541.7046 | 1293.7736 | 1628.4274 | -593.3125 | 1234.5 | 1520.9398 | -564.9494 | 1228.2663 | 1509.6354 | -561.9665 | 1220.2658 | 1495.1273 | -558.1382 | 1182.5457 | 1426.725 | -540.0888 | 1320.8978 | 1677.6149 | -606.2917 | 1304.4284 | 1647.749 | -598.4109 | 1305.5263 | 1649.7399 | -598.9362 | 1257.88 | 1563.3374 | -576.137 | 1226.0012 | 1505.5279 | -560.8827 | 1253.7194 | 1555.7924 | -574.1461 | 1337.9676 | 1708.5696 | -614.4598 | 1272.859 | 1590.5006 | -583.3046 | 1325.3537 | 1685.6953 | -608.4239 | 1303.0422 | 1645.2353 | -597.7476
ATSI | 2020 | 1 | 1283.9922 | 1610.6897 | -588.632 | 1244.7005 | 1539.4374 | -569.8305 | 1323.1042 | 1681.616 | -607.3474 | 1211.9462 | 1480.0403 | -554.1572 | 1210.1092 | 1476.7091 | -553.2782 | 1252.0345 | 1552.7371 | -573.3399 | 1289.0678 | 1619.8939 | -591.0607 | 1200.8777 | 1459.9684 | -548.8608 | 1263.7973 | 1574.068 | -578.9685 | 1316.4588 | 1669.5652 | -604.1676 | 1237.8556 | 1527.0248 | -566.5551 | 1185.9225 | 1432.8485 | -541.7046 | 1293.7736 | 1628.4274 | -593.3125 | 1234.5 | 1520.9398 | -564.9494 | 1228.2663 | 1509.6354 | -561.9665 | 1220.2658 | 1495.1273 | -558.1382 | 1182.5457 | 1426.725 | -540.0888 | 1320.8978 | 1677.6149 | -606.2917 | 1304.4284 | 1647.749 | -598.4109 | 1305.5263 | 1649.7399 | -598.9362 | 1257.88 | 1563.3374 | -576.137 | 1226.0012 | 1505.5279 | -560.8827 | 1253.7194 | 1555.7924 | -574.1461 | 1337.9676 | 1708.5696 | -614.4598 | 1272.859 | 1590.5006 | -583.3046 | 1325.3537 | 1685.6953 | -608.4239 | 1303.0422 | 1645.2353 | -597.7476
ATSI | 2020 | 2 | 1283.9922 | 1610.6897 | -588.632 | 1244.7005 | 1539.4374 | -569.8305 | 1323.1042 | 1681.616 | -607.3474 | 1211.9462 | 1480.0403 | -554.1572 | 1210.1092 | 1476.7091 | -553.2782 | 1252.0345 | 1552.7371 | -573.3399 | 1289.0678 | 1619.8939 | -591.0607 | 1200.8777 | 1459.9684 | -548.8608 | 1263.7973 | 1574.068 | -578.9685 | 1316.4588 | 1669.5652 | -604.1676 | 1237.8556 | 1527.0248 | -566.5551 | 1185.9225 | 1432.8485 | -541.7046 | 1293.7736 | 1628.4274 | -593.3125 | 1234.5 | 1520.9398 | -564.9494 | 1228.2663 | 1509.6354 | -561.9665 | 1220.2658 | 1495.1273 | -558.1382 | 1182.5457 | 1426.725 | -540.0888 | 1320.8978 | 1677.6149 | -606.2917 | 1304.4284 | 1647.749 | -598.4109 | 1305.5263 | 1649.7399 | -598.9362 | 1257.88 | 1563.3374 | -576.137 | 1226.0012 | 1505.5279 | -560.8827 | 1253.7194 | 1555.7924 | -574.1461 | 1337.9676 | 1708.5696 | -614.4598 | 1272.859 | 1590.5006 | -583.3046 | 1325.3537 | 1685.6953 | -608.4239 | 1303.0422 | 1645.2353 | -597.7476
ATSI | 2020 | 3 | 1282.2103 | 1607.4583 | -587.7793 | 1243.1328 | 1536.5946 | -569.0803 | 1321.109 | 1677.9979 | -606.3927 | 1210.5571 | 1477.5213 | -553.4925 | 1208.7301 | 1474.2083 | -552.6183 | 1250.4268 | 1549.8217 | -572.5706 | 1287.2582 | 1616.6123 | -590.1948 | 1199.5489 | 1457.5589 | -548.225 | 1262.1255 | 1571.0363 | -578.1685 | 1314.4999 | 1666.0128 | -603.2302 | 1236.3252 | 1524.2496 | -565.8228 | 1184.6753 | 1430.5868 | -541.1078 | 1291.9383 | 1625.0993 | -592.4343 | 1232.9879 | 1518.1977 | -564.2259 | 1226.7882 | 1506.955 | -561.2592 | 1218.8314 | 1492.526 | -557.4518 | 1181.3169 | 1424.4966 | -539.5008 | 1318.9147 | 1674.0187 | -605.3427 | 1302.535 | 1644.3156 | -597.5049 | 1303.6269 | 1646.2956 | -598.0274 | 1256.2405 | 1560.3642 | -575.3525 | 1224.5354 | 1502.8699 | -560.1813 | 1252.1025 | 1552.8604 | -573.3724 | 1335.8914 | 1704.8046 | -613.4663 | 1271.1378 | 1587.3793 | -582.481 | 1323.3463 | 1682.055 | -607.4633 | 1301.1564 | 1641.8156 | -596.8452
ATSI | 2020 | 4 | 1282.2103 | 1607.4583 | -587.7793 | 1243.1328 | 1536.5946 | -569.0803 | 1321.109 | 1677.9979 | -606.3927 | 1210.5571 | 1477.5213 | -553.4925 | 1208.7301 | 1474.2083 | -552.6183 | 1250.4268 | 1549.8217 | -572.5706 | 1287.2582 | 1616.6123 | -590.1948 | 1199.5489 | 1457.5589 | -548.225 | 1262.1255 | 1571.0363 | -578.1685 | 1314.4999 | 1666.0128 | -603.2302 | 1236.3252 | 1524.2496 | -565.8228 | 1184.6753 | 1430.5868 | -541.1078 | 1291.9383 | 1625.0993 | -592.4343 | 1232.9879 | 1518.1977 | -564.2259 | 1226.7882 | 1506.955 | -561.2592 | 1218.8314 | 1492.526 | -557.4518 | 1181.3169 | 1424.4966 | -539.5008 | 1318.9147 | 1674.0187 | -605.3427 | 1302.535 | 1644.3156 | -597.5049 | 1303.6269 | 1646.2956 | -598.0274 | 1256.2405 | 1560.3642 | -575.3525 | 1224.5354 | 1502.8699 | -560.1813 | 1252.1025 | 1552.8604 | -573.3724 | 1335.8914 | 1704.8046 | -613.4663 | 1271.1378 | 1587.3793 | -582.481 | 1323.3463 | 1682.055 | -607.4633 | 1301.1564 | 1641.8156 | -596.8452
ATSI | 2021 | 1 | 1282.2103 | 1607.4583 | -587.7793 | 1243.1328 | 1536.5946 | -569.0803 | 1321.109 | 1677.9979 | -606.3927 | 1210.5571 | 1477.5213 | -553.4925 | 1208.7301 | 1474.2083 | -552.6183 | 1250.4268 | 1549.8217 | -572.5706 | 1287.2582 | 1616.6123 | -590.1948 | 1199.5489 | 1457.5589 | -548.225 | 1262.1255 | 1571.0363 | -578.1685 | 1314.4999 | 1666.0128 | -603.2302 | 1236.3252 | 1524.2496 | -565.8228 | 1184.6753 | 1430.5868 | -541.1078 | 1291.9383 | 1625.0993 | -592.4343 | 1232.9879 | 1518.1977 | -564.2259 | 1226.7882 | 1506.955 | -561.2592 | 1218.8314 | 1492.526 | -557.4518 | 1181.3169 | 1424.4966 | -539.5008 | 1318.9147 | 1674.0187 | -605.3427 | 1302.535 | 1644.3156 | -597.5049 | 1303.6269 | 1646.2956 | -598.0274 | 1256.2405 | 1560.3642 | -575.3525 | 1224.5354 | 1502.8699 | -560.1813 | 1252.1025 | 1552.8604 | -573.3724 | 1335.8914 | 1704.8046 | -613.4663 | 1271.1378 | 1587.3793 | -582.481 | 1323.3463 | 1682.055 | -607.4633 | 1301.1564 | 1641.8156 | -596.8452
ATSI | 2021 | 2 | 1282.2103 | 1607.4583 | -587.7793 | 1243.1328 | 1536.5946 | -569.0803 | 1321.109 | 1677.9979 | -606.3927 | 1210.5571 | 1477.5213 | -553.4925 | 1208.7301 | 1474.2083 | -552.6183 | 1250.4268 | 1549.8217 | -572.5706 | 1287.2582 | 1616.6123 | -590.1948 | 1199.5489 | 1457.5589 | -548.225 | 1262.1255 | 1571.0363 | -578.1685 | 1314.4999 | 1666.0128 | -603.2302 | 1236.3252 | 1524.2496 | -565.8228 | 1184.6753 | 1430.5868 | -541.1078 | 1291.9383 | 1625.0993 | -592.4343 | 1232.9879 | 1518.1977 | -564.2259 | 1226.7882 | 1506.955 | -561.2592 | 1218.8314 | 1492.526 | -557.4518 | 1181.3169 | 1424.4966 | -539.5008 | 1318.9147 | 1674.0187 | -605.3427 | 1302.535 | 1644.3156 | -597.5049 | 1303.6269 | 1646.2956 | -598.0274 | 1256.2405 | 1560.3642 | -575.3525 | 1224.5354 | 1502.8699 | -560.1813 | 1252.1025 | 1552.8604 | -573.3724 | 1335.8914 | 1704.8046 | -613.4663 | 1271.1378 | 1587.3793 | -582.481 | 1323.3463 | 1682.055 | -607.4633 | 1301.1564 | 1641.8156 | -596.8452
ATSI | 2021 | 3 | 1281.4285 | 1606.0406 | -587.4052 | 1242.445 | 1535.3473 | -568.7512 | 1320.2337 | 1676.4106 | -605.9739 | 1209.9477 | 1476.4161 | -553.2009 | 1208.1251 | 1473.1111 | -552.3288 | 1249.7215 | 1548.5427 | -572.2331 | 1286.4643 | 1615.1726 | -589.8149 | 1198.9659 | 1456.5017 | -547.946 | 1261.3921 | 1569.7062 | -577.8176 | 1313.6404 | 1664.4543 | -602.8189 | 1235.6538 | 1523.032 | -565.5015 | 1184.1281 | 1429.5945 | -540.846 | 1291.1332 | 1623.6392 | -592.049 | 1232.3245 | 1516.9947 | -563.9085 | 1226.1397 | 1505.7791 | -560.9489 | 1218.202 | 1491.3848 | -557.1507 | 1180.7778 | 1423.519 | -539.2428 | 1318.0446 | 1672.4409 | -604.9264 | 1301.7044 | 1642.8092 | -597.1074 | 1302.7937 | 1644.7846 | -597.6286 | 1255.5212 | 1559.0598 | -575.0083 | 1223.8924 | 1501.7037 | -559.8736 | 1251.3931 | 1551.574 | -573.033 | 1334.9806 | 1703.1528 | -613.0304 | 1270.3826 | 1586.0099 | -582.1196 | 1322.4656 | 1680.4579 | -607.0418 | 1300.3291 | 1640.3153 | -596.4493
ATSI | 2021 | 4 | 1281.4285 | 1606.0406 | -587.4052 | 1242.445 | 1535.3473 | -568.7512 | 1320.2337 | 1676.4106 | -605.9739 | 1209.9477 | 1476.4161 | -553.2009 | 1208.1251 | 1473.1111 | -552.3288 | 1249.7215 | 1548.5427 | -572.2331 | 1286.4643 | 1615.1726 | -589.8149 | 1198.9659 | 1456.5017 | -547.946 | 1261.3921 | 1569.7062 | -577.8176 | 1313.6404 | 1664.4543 | -602.8189 | 1235.6538 | 1523.032 | -565.5015 | 1184.1281 | 1429.5945 | -540.846 | 1291.1332 | 1623.6392 | -592.049 | 1232.3245 | 1516.9947 | -563.9085 | 1226.1397 | 1505.7791 | -560.9489 | 1218.202 | 1491.3848 | -557.1507 | 1180.7778 | 1423.519 | -539.2428 | 1318.0446 | 1672.4409 | -604.9264 | 1301.7044 | 1642.8092 | -597.1074 | 1302.7937 | 1644.7846 | -597.6286 | 1255.5212 | 1559.0598 | -575.0083 | 1223.8924 | 1501.7037 | -559.8736 | 1251.3931 | 1551.574 | -573.033 | 1334.9806 | 1703.1528 | -613.0304 | 1270.3826 | 1586.0099 | -582.1196 | 1322.4656 | 1680.4579 | -607.0418 | 1300.3291 | 1640.3153 | -596.4493
ATSI | 2022 | 1 | 1281.4285 | 1606.0406 | -587.4052 | 1242.445 | 1535.3473 | -568.7512 | 1320.2337 | 1676.4106 | -605.9739 | 1209.9477 | 1476.4161 | -553.2009 | 1208.1251 | 1473.1111 | -552.3288 | 1249.7215 | 1548.5427 | -572.2331 | 1286.4643 | 1615.1726 | -589.8149 | 1198.9659 | 1456.5017 | -547.946 | 1261.3921 | 1569.7062 | -577.8176 | 1313.6404 | 1664.4543 | -602.8189 | 1235.6538 | 1523.032 | -565.5015 | 1184.1281 | 1429.5945 | -540.846 | 1291.1332 | 1623.6392 | -592.049 | 1232.3245 | 1516.9947 | -563.9085 | 1226.1397 | 1505.7791 | -560.9489 | 1218.202 | 1491.3848 | -557.1507 | 1180.7778 | 1423.519 | -539.2428 | 1318.0446 | 1672.4409 | -604.9264 | 1301.7044 | 1642.8092 | -597.1074 | 1302.7937 | 1644.7846 | -597.6286 | 1255.5212 | 1559.0598 | -575.0083 | 1223.8924 | 1501.7037 | -559.8736 | 1251.3931 | 1551.574 | -573.033 | 1334.9806 | 1703.1528 | -613.0304 | 1270.3826 | 1586.0099 | -582.1196 | 1322.4656 | 1680.4579 | -607.0418 | 1300.3291 | 1640.3153 | -596.4493
ATSI | 2022 | 2 | 1281.4285 | 1606.0406 | -587.4052 | 1242.445 | 1535.3473 | -568.7512 | 1320.2337 | 1676.4106 | -605.9739 | 1209.9477 | 1476.4161 | -553.2009 | 1208.1251 | 1473.1111 | -552.3288 | 1249.7215 | 1548.5427 | -572.2331 | 1286.4643 | 1615.1726 | -589.8149 | 1198.9659 | 1456.5017 | -547.946 | 1261.3921 | 1569.7062 | -577.8176 | 1313.6404 | 1664.4543 | -602.8189 | 1235.6538 | 1523.032 | -565.5015 | 1184.1281 | 1429.5945 | -540.846 | 1291.1332 | 1623.6392 | -592.049 | 1232.3245 | 1516.9947 | -563.9085 | 1226.1397 | 1505.7791 | -560.9489 | 1218.202 | 1491.3848 | -557.1507 | 1180.7778 | 1423.519 | -539.2428 | 1318.0446 | 1672.4409 | -604.9264 | 1301.7044 | 1642.8092 | -597.1074 | 1302.7937 | 1644.7846 | -597.6286 | 1255.5212 | 1559.0598 | -575.0083 | 1223.8924 | 1501.7037 | -559.8736 | 1251.3931 | 1551.574 | -573.033 | 1334.9806 | 1703.1528 | -613.0304 | 1270.3826 | 1586.0099 | -582.1196 | 1322.4656 | 1680.4579 | -607.0418 | 1300.3291 | 1640.3153 | -596.4493
ATSI | 2022 | 3 | 1283.2481 | 1609.3403 | -588.2759 | 1244.0458 | 1538.2502 | -569.5172 | 1322.271 | 1680.1051 | -606.9488 | 1211.3661 | 1478.9884 | -553.8796 | 1209.5333 | 1475.6648 | -553.0026 | 1251.3632 | 1551.5196 | -573.0186 | 1288.3121 | 1618.5235 | -590.6991 | 1200.3228 | 1458.9622 | -548.5953 | 1263.0992 | 1572.802 | -578.6344 | 1315.6408 | 1668.0817 | -603.7761 | 1237.2165 | 1525.8658 | -566.2493 | 1185.4017 | 1431.904 | -541.4554 | 1293.0072 | 1627.0376 | -592.9457 | 1233.8686 | 1519.7947 | -564.6473 | 1227.649 | 1508.5161 | -561.6712 | 1219.6668 | 1494.041 | -557.8516 | 1182.0325 | 1425.7944 | -539.8432 | 1320.0697 | 1676.1131 | -605.8954 | 1303.6377 | 1646.3152 | -598.0325 | 1304.7331 | 1648.3016 | -598.5567 | 1257.1953 | 1562.0958 | -575.8094 | 1225.3891 | 1504.4179 | -560.5898 | 1253.0442 | 1554.568 | -573.823 | 1337.1006 | 1706.9973 | -614.0449 | 1272.1402 | 1589.1971 | -582.9607 | 1324.5154 | 1684.1751 | -608.0227 | 1302.2547 | 1643.8072 | -597.3708
ATSI | 2022 | 4 | 1283.2481 | 1609.3403 | -588.2759 | 1244.0458 | 1538.2502 | -569.5172 | 1322.271 | 1680.1051 | -606.9488 | 1211.3661 | 1478.9884 | -553.8796 | 1209.5333 | 1475.6648 | -553.0026 | 1251.3632 | 1551.5196 | -573.0186 | 1288.3121 | 1618.5235 | -590.6991 | 1200.3228 | 1458.9622 | -548.5953 | 1263.0992 | 1572.802 | -578.6344 | 1315.6408 | 1668.0817 | -603.7761 | 1237.2165 | 1525.8658 | -566.2493 | 1185.4017 | 1431.904 | -541.4554 | 1293.0072 | 1627.0376 | -592.9457 | 1233.8686 | 1519.7947 | -564.6473 | 1227.649 | 1508.5161 | -561.6712 | 1219.6668 | 1494.041 | -557.8516 | 1182.0325 | 1425.7944 | -539.8432 | 1320.0697 | 1676.1131 | -605.8954 | 1303.6377 | 1646.3152 | -598.0325 | 1304.7331 | 1648.3016 | -598.5567 | 1257.1953 | 1562.0958 | -575.8094 | 1225.3891 | 1504.4179 | -560.5898 | 1253.0442 | 1554.568 | -573.823 | 1337.1006 | 1706.9973 | -614.0449 | 1272.1402 | 1589.1971 | -582.9607 | 1324.5154 | 1684.1751 | -608.0227 | 1302.2547 | 1643.8072 | -597.3708
ATSI | 2023 | 1 | 1283.2481 | 1609.3403 | -588.2759 | 1244.0458 | 1538.2502 | -569.5172 | 1322.271 | 1680.1051 | -606.9488 | 1211.3661 | 1478.9884 | -553.8796 | 1209.5333 | 1475.6648 | -553.0026 | 1251.3632 | 1551.5196 | -573.0186 | 1288.3121 | 1618.5235 | -590.6991 | 1200.3228 | 1458.9622 | -548.5953 | 1263.0992 | 1572.802 | -578.6344 | 1315.6408 | 1668.0817 | -603.7761 | 1237.2165 | 1525.8658 | -566.2493 | 1185.4017 | 1431.904 | -541.4554 | 1293.0072 | 1627.0376 | -592.9457 | 1233.8686 | 1519.7947 | -564.6473 | 1227.649 | 1508.5161 | -561.6712 | 1219.6668 | 1494.041 | -557.8516 | 1182.0325 | 1425.7944 | -539.8432 | 1320.0697 | 1676.1131 | -605.8954 | 1303.6377 | 1646.3152 | -598.0325 | 1304.7331 | 1648.3016 | -598.5567 | 1257.1953 | 1562.0958 | -575.8094 | 1225.3891 | 1504.4179 | -560.5898 | 1253.0442 | 1554.568 | -573.823 | 1337.1006 | 1706.9973 | -614.0449 | 1272.1402 | 1589.1971 | -582.9607 | 1324.5154 | 1684.1751 | -608.0227 | 1302.2547 | 1643.8072 | -597.3708
ATSI | 2023 | 2 | 1283.2481 | 1609.3403 | -588.2759 | 1244.0458 | 1538.2502 | -569.5172 | 1322.271 | 1680.1051 | -606.9488 | 1211.3661 | 1478.9884 | -553.8796 | 1209.5333 | 1475.6648 | -553.0026 | 1251.3632 | 1551.5196 | -573.0186 | 1288.3121 | 1618.5235 | -590.6991 | 1200.3228 | 1458.9622 | -548.5953 | 1263.0992 | 1572.802 | -578.6344 | 1315.6408 | 1668.0817 | -603.7761 | 1237.2165 | 1525.8658 | -566.2493 | 1185.4017 | 1431.904 | -541.4554 | 1293.0072 | 1627.0376 | -592.9457 | 1233.8686 | 1519.7947 | -564.6473 | 1227.649 | 1508.5161 | -561.6712 | 1219.6668 | 1494.041 | -557.8516 | 1182.0325 | 1425.7944 | -539.8432 | 1320.0697 | 1676.1131 | -605.8954 | 1303.6377 | 1646.3152 | -598.0325 | 1304.7331 | 1648.3016 | -598.5567 | 1257.1953 | 1562.0958 | -575.8094 | 1225.3891 | 1504.4179 | -560.5898 | 1253.0442 | 1554.568 | -573.823 | 1337.1006 | 1706.9973 | -614.0449 | 1272.1402 | 1589.1971 | -582.9607 | 1324.5154 | 1684.1751 | -608.0227 | 1302.2547 | 1643.8072 | -597.3708
ATSI | 2023 | 3 | 1284.8656 | 1612.2735 | -589.0499 | 1245.4688 | 1540.8308 | -570.1981 | 1324.0821 | 1683.3893 | -607.8154 | 1212.627 | 1481.275 | -554.483 | 1210.7852 | 1477.9349 | -553.6016 | 1252.8225 | 1554.166 | -573.7169 | 1289.9547 | 1621.5023 | -591.4851 | 1201.5289 | 1461.1495 | -549.1724 | 1264.6167 | 1575.5539 | -579.3606 | 1317.419 | 1671.3063 | -604.627 | 1238.6056 | 1528.385 | -566.914 | 1186.5338 | 1433.9571 | -541.9971 | 1294.6731 | 1630.0586 | -593.7429 | 1235.2411 | 1522.2837 | -565.3041 | 1228.9907 | 1510.9491 | -562.3132 | 1220.9689 | 1496.4023 | -558.4747 | 1183.148 | 1427.8171 | -540.377 | 1321.8698 | 1679.3776 | -606.7568 | 1305.3564 | 1649.4318 | -598.8549 | 1306.4572 | 1651.4281 | -599.3817 | 1258.6836 | 1564.7947 | -576.5215 | 1226.7196 | 1506.8306 | -561.2264 | 1254.5118 | 1557.2295 | -574.5253 | 1338.9853 | 1710.415 | -614.9467 | 1273.7026 | 1592.0304 | -583.7083 | 1326.3376 | 1687.4795 | -608.8947 | 1303.9665 | 1646.9114 | -598.1899
ATSI | 2023 | 4 | 1284.8656 | 1612.2735 | -589.0499 | 1245.4688 | 1540.8308 | -570.1981 | 1324.0821 | 1683.3893 | -607.8154 | 1212.627 | 1481.275 | -554.483 | 1210.7852 | 1477.9349 | -553.6016 | 1252.8225 | 1554.166 | -573.7169 | 1289.9547 | 1621.5023 | -591.4851 | 1201.5289 | 1461.1495 | -549.1724 | 1264.6167 | 1575.5539 | -579.3606 | 1317.419 | 1671.3063 | -604.627 | 1238.6056 | 1528.385 | -566.914 | 1186.5338 | 1433.9571 | -541.9971 | 1294.6731 | 1630.0586 | -593.7429 | 1235.2411 | 1522.2837 | -565.3041 | 1228.9907 | 1510.9491 | -562.3132 | 1220.9689 | 1496.4023 | -558.4747 | 1183.148 | 1427.8171 | -540.377 | 1321.8698 | 1679.3776 | -606.7568 | 1305.3564 | 1649.4318 | -598.8549 | 1306.4572 | 1651.4281 | -599.3817 | 1258.6836 | 1564.7947 | -576.5215 | 1226.7196 | 1506.8306 | -561.2264 | 1254.5118 | 1557.2295 | -574.5253 | 1338.9853 | 1710.415 | -614.9467 | 1273.7026 | 1592.0304 | -583.7083 | 1326.3376 | 1687.4795 | -608.8947 | 1303.9665 | 1646.9114 | -598.1899
ATSI | 2024 | 1 | 1284.8656 | 1612.2735 | -589.0499 | 1245.4688 | 1540.8308 | -570.1981 | 1324.0821 | 1683.3893 | -607.8154 | 1212.627 | 1481.275 | -554.483 | 1210.7852 | 1477.9349 | -553.6016 | 1252.8225 | 1554.166 | -573.7169 | 1289.9547 | 1621.5023 | -591.4851 | 1201.5289 | 1461.1495 | -549.1724 | 1264.6167 | 1575.5539 | -579.3606 | 1317.419 | 1671.3063 | -604.627 | 1238.6056 | 1528.385 | -566.914 | 1186.5338 | 1433.9571 | -541.9971 | 1294.6731 | 1630.0586 | -593.7429 | 1235.2411 | 1522.2837 | -565.3041 | 1228.9907 | 1510.9491 | -562.3132 | 1220.9689 | 1496.4023 | -558.4747 | 1183.148 | 1427.8171 | -540.377 | 1321.8698 | 1679.3776 | -606.7568 | 1305.3564 | 1649.4318 | -598.8549 | 1306.4572 | 1651.4281 | -599.3817 | 1258.6836 | 1564.7947 | -576.5215 | 1226.7196 | 1506.8306 | -561.2264 | 1254.5118 | 1557.2295 | -574.5253 | 1338.9853 | 1710.415 | -614.9467 | 1273.7026 | 1592.0304 | -583.7083 | 1326.3376 | 1687.4795 | -608.8947 | 1303.9665 | 1646.9114 | -598.1899
ATSI | 2024 | 2 | 1284.8656 | 1612.2735 | -589.0499 | 1245.4688 | 1540.8308 | -570.1981 | 1324.0821 | 1683.3893 | -607.8154 | 1212.627 | 1481.275 | -554.483 | 1210.7852 | 1477.9349 | -553.6016 | 1252.8225 | 1554.166 | -573.7169 | 1289.9547 | 1621.5023 | -591.4851 | 1201.5289 | 1461.1495 | -549.1724 | 1264.6167 | 1575.5539 | -579.3606 | 1317.419 | 1671.3063 | -604.627 | 1238.6056 | 1528.385 | -566.914 | 1186.5338 | 1433.9571 | -541.9971 | 1294.6731 | 1630.0586 | -593.7429 | 1235.2411 | 1522.2837 | -565.3041 | 1228.9907 | 1510.9491 | -562.3132 | 1220.9689 | 1496.4023 | -558.4747 | 1183.148 | 1427.8171 | -540.377 | 1321.8698 | 1679.3776 | -606.7568 | 1305.3564 | 1649.4318 | -598.8549 | 1306.4572 | 1651.4281 | -599.3817 | 1258.6836 | 1564.7947 | -576.5215 | 1226.7196 | 1506.8306 | -561.2264 | 1254.5118 | 1557.2295 | -574.5253 | 1338.9853 | 1710.415 | -614.9467 | 1273.7026 | 1592.0304 | -583.7083 | 1326.3376 | 1687.4795 | -608.8947 | 1303.9665 | 1646.9114 | -598.1899
ATSI | 2024 | 3 | 1286.2346 | 1614.7561 | -589.705 | 1246.6733 | 1543.015 | -570.7745 | 1325.615 | 1686.1691 | -608.5489 | 1213.6943 | 1483.2103 | -554.9937 | 1211.8447 | 1479.8563 | -554.1086 | 1254.0577 | 1556.406 | -574.308 | 1291.3451 | 1624.0235 | -592.1504 | 1202.5498 | 1463.0008 | -549.6609 | 1265.9012 | 1577.8832 | -579.9752 | 1318.924 | 1674.0356 | -605.3472 | 1239.7814 | 1530.5172 | -567.4766 | 1187.4921 | 1435.6948 | -542.4556 | 1296.0831 | 1632.6156 | -594.4176 | 1236.4029 | 1524.3904 | -565.86 | 1230.1264 | 1513.0085 | -562.8566 | 1222.071 | 1498.4008 | -559.002 | 1184.0921 | 1429.5292 | -540.8287 | 1323.3935 | 1682.1406 | -607.4859 | 1306.811 | 1652.0697 | -599.551 | 1307.9165 | 1654.0743 | -600.08 | 1259.9433 | 1567.079 | -577.1243 | 1227.8457 | 1508.8728 | -561.7653 | 1255.7541 | 1559.4822 | -575.1197 | 1340.5804 | 1713.3077 | -615.71 | 1275.0251 | 1594.4285 | -584.3411 | 1327.8799 | 1690.2764 | -609.6327 | 1305.4154 | 1649.5388 | -598.8832
ATSI | 2024 | 4 | 1286.2346 | 1614.7561 | -589.705 | 1246.6733 | 1543.015 | -570.7745 | 1325.615 | 1686.1691 | -608.5489 | 1213.6943 | 1483.2103 | -554.9937 | 1211.8447 | 1479.8563 | -554.1086 | 1254.0577 | 1556.406 | -574.308 | 1291.3451 | 1624.0235 | -592.1504 | 1202.5498 | 1463.0008 | -549.6609 | 1265.9012 | 1577.8832 | -579.9752 | 1318.924 | 1674.0356 | -605.3472 | 1239.7814 | 1530.5172 | -567.4766 | 1187.4921 | 1435.6948 | -542.4556 | 1296.0831 | 1632.6156 | -594.4176 | 1236.4029 | 1524.3904 | -565.86 | 1230.1264 | 1513.0085 | -562.8566 | 1222.071 | 1498.4008 | -559.002 | 1184.0921 | 1429.5292 | -540.8287 | 1323.3935 | 1682.1406 | -607.4859 | 1306.811 | 1652.0697 | -599.551 | 1307.9165 | 1654.0743 | -600.08 | 1259.9433 | 1567.079 | -577.1243 | 1227.8457 | 1508.8728 | -561.7653 | 1255.7541 | 1559.4822 | -575.1197 | 1340.5804 | 1713.3077 | -615.71 | 1275.0251 | 1594.4285 | -584.3411 | 1327.8799 | 1690.2764 | -609.6327 | 1305.4154 | 1649.5388 | -598.8832
ATSI | 2025 | 1 | 1286.2346 | 1614.7561 | -589.705 | 1246.6733 | 1543.015 | -570.7745 | 1325.615 | 1686.1691 | -608.5489 | 1213.6943 | 1483.2103 | -554.9937 | 1211.8447 | 1479.8563 | -554.1086 | 1254.0577 | 1556.406 | -574.308 | 1291.3451 | 1624.0235 | -592.1504 | 1202.5498 | 1463.0008 | -549.6609 | 1265.9012 | 1577.8832 | -579.9752 | 1318.924 | 1674.0356 | -605.3472 | 1239.7814 | 1530.5172 | -567.4766 | 1187.4921 | 1435.6948 | -542.4556 | 1296.0831 | 1632.6156 | -594.4176 | 1236.4029 | 1524.3904 | -565.86 | 1230.1264 | 1513.0085 | -562.8566 | 1222.071 | 1498.4008 | -559.002 | 1184.0921 | 1429.5292 | -540.8287 | 1323.3935 | 1682.1406 | -607.4859 | 1306.811 | 1652.0697 | -599.551 | 1307.9165 | 1654.0743 | -600.08 | 1259.9433 | 1567.079 | -577.1243 | 1227.8457 | 1508.8728 | -561.7653 | 1255.7541 | 1559.4822 | -575.1197 | 1340.5804 | 1713.3077 | -615.71 | 1275.0251 | 1594.4285 | -584.3411 | 1327.8799 | 1690.2764 | -609.6327 | 1305.4154 | 1649.5388 | -598.8832
ATSI | 2025 | 2 | 1286.2346 | 1614.7561 | -589.705 | 1246.6733 | 1543.015 | -570.7745 | 1325.615 | 1686.1691 | -608.5489 | 1213.6943 | 1483.2103 | -554.9937 | 1211.8447 | 1479.8563 | -554.1086 | 1254.0577 | 1556.406 | -574.308 | 1291.3451 | 1624.0235 | -592.1504 | 1202.5498 | 1463.0008 | -549.6609 | 1265.9012 | 1577.8832 | -579.9752 | 1318.924 | 1674.0356 | -605.3472 | 1239.7814 | 1530.5172 | -567.4766 | 1187.4921 | 1435.6948 | -542.4556 | 1296.0831 | 1632.6156 | -594.4176 | 1236.4029 | 1524.3904 | -565.86 | 1230.1264 | 1513.0085 | -562.8566 | 1222.071 | 1498.4008 | -559.002 | 1184.0921 | 1429.5292 | -540.8287 | 1323.3935 | 1682.1406 | -607.4859 | 1306.811 | 1652.0697 | -599.551 | 1307.9165 | 1654.0743 | -600.08 | 1259.9433 | 1567.079 | -577.1243 | 1227.8457 | 1508.8728 | -561.7653 | 1255.7541 | 1559.4822 | -575.1197 | 1340.5804 | 1713.3077 | -615.71 | 1275.0251 | 1594.4285 | -584.3411 | 1327.8799 | 1690.2764 | -609.6327 | 1305.4154 | 1649.5388 | -598.8832
ATSI | 2025 | 3 | 1287.6484 | 1617.3199 | -590.3815 | 1247.9171 | 1545.2706 | -571.3697 | 1327.198 | 1689.0397 | -609.3064 | 1214.7964 | 1485.209 | -555.5211 | 1212.9389 | 1481.8405 | -554.6322 | 1255.3332 | 1558.719 | -574.9183 | 1292.7808 | 1626.6271 | -592.8374 | 1203.6041 | 1464.9126 | -550.1654 | 1267.2276 | 1580.2886 | -580.6099 | 1320.4783 | 1676.8541 | -606.0909 | 1240.9956 | 1532.719 | -568.0577 | 1188.4816 | 1437.4892 | -542.9292 | 1297.5392 | 1635.2561 | -595.1144 | 1237.6026 | 1526.566 | -566.434 | 1231.2991 | 1515.1351 | -563.4178 | 1223.2091 | 1500.4647 | -559.5466 | 1185.067 | 1431.2972 | -541.2952 | 1324.9669 | 1684.9939 | -608.2388 | 1308.3132 | 1654.7938 | -600.2698 | 1309.4234 | 1656.807 | -600.801 | 1261.2441 | 1569.4379 | -577.7468 | 1229.0087 | 1510.9816 | -562.3218 | 1257.0369 | 1561.8086 | -575.7336 | 1342.2277 | 1716.2949 | -616.4982 | 1276.3907 | 1596.905 | -584.9945 | 1329.4726 | 1693.1646 | -610.3948 | 1306.9116 | 1652.252 | -599.5991
ATSI | 2025 | 4 | 1287.6484 | 1617.3199 | -590.3815 | 1247.9171 | 1545.2706 | -571.3697 | 1327.198 | 1689.0397 | -609.3064 | 1214.7964 | 1485.209 | -555.5211 | 1212.9389 | 1481.8405 | -554.6322 | 1255.3332 | 1558.719 | -574.9183 | 1292.7808 | 1626.6271 | -592.8374 | 1203.6041 | 1464.9126 | -550.1654 | 1267.2276 | 1580.2886 | -580.6099 | 1320.4783 | 1676.8541 | -606.0909 | 1240.9956 | 1532.719 | -568.0577 | 1188.4816 | 1437.4892 | -542.9292 | 1297.5392 | 1635.2561 | -595.1144 | 1237.6026 | 1526.566 | -566.434 | 1231.2991 | 1515.1351 | -563.4178 | 1223.2091 | 1500.4647 | -559.5466 | 1185.067 | 1431.2972 | -541.2952 | 1324.9669 | 1684.9939 | -608.2388 | 1308.3132 | 1654.7938 | -600.2698 | 1309.4234 | 1656.807 | -600.801 | 1261.2441 | 1569.4379 | -577.7468 | 1229.0087 | 1510.9816 | -562.3218 | 1257.0369 | 1561.8086 | -575.7336 | 1342.2277 | 1716.2949 | -616.4982 | 1276.3907 | 1596.905 | -584.9945 | 1329.4726 | 1693.1646 | -610.3948 | 1306.9116 | 1652.252 | -599.5991
ATSI | 2026 | 1 | 1287.6484 | 1617.3199 | -590.3815 | 1247.9171 | 1545.2706 | -571.3697 | 1327.198 | 1689.0397 | -609.3064 | 1214.7964 | 1485.209 | -555.5211 | 1212.9389 | 1481.8405 | -554.6322 | 1255.3332 | 1558.719 | -574.9183 | 1292.7808 | 1626.6271 | -592.8374 | 1203.6041 | 1464.9126 | -550.1654 | 1267.2276 | 1580.2886 | -580.6099 | 1320.4783 | 1676.8541 | -606.0909 | 1240.9956 | 1532.719 | -568.0577 | 1188.4816 | 1437.4892 | -542.9292 | 1297.5392 | 1635.2561 | -595.1144 | 1237.6026 | 1526.566 | -566.434 | 1231.2991 | 1515.1351 | -563.4178 | 1223.2091 | 1500.4647 | -559.5466 | 1185.067 | 1431.2972 | -541.2952 | 1324.9669 | 1684.9939 | -608.2388 | 1308.3132 | 1654.7938 | -600.2698 | 1309.4234 | 1656.807 | -600.801 | 1261.2441 | 1569.4379 | -577.7468 | 1229.0087 | 1510.9816 | -562.3218 | 1257.0369 | 1561.8086 | -575.7336 | 1342.2277 | 1716.2949 | -616.4982 | 1276.3907 | 1596.905 | -584.9945 | 1329.4726 | 1693.1646 | -610.3948 | 1306.9116 | 1652.252 | -599.5991
ATSI | 2026 | 2 | 1287.6484 | 1617.3199 | -590.3815 | 1247.9171 | 1545.2706 | -571.3697 | 1327.198 | 1689.0397 | -609.3064 | 1214.7964 | 1485.209 | -555.5211 | 1212.9389 | 1481.8405 | -554.6322 | 1255.3332 | 1558.719 | -574.9183 | 1292.7808 | 1626.6271 | -592.8374 | 1203.6041 | 1464.9126 | -550.1654 | 1267.2276 | 1580.2886 | -580.6099 | 1320.4783 | 1676.8541 | -606.0909 | 1240.9956 | 1532.719 | -568.0577 | 1188.4816 | 1437.4892 | -542.9292 | 1297.5392 | 1635.2561 | -595.1144 | 1237.6026 | 1526.566 | -566.434 | 1231.2991 | 1515.1351 | -563.4178 | 1223.2091 | 1500.4647 | -559.5466 | 1185.067 | 1431.2972 | -541.2952 | 1324.9669 | 1684.9939 | -608.2388 | 1308.3132 | 1654.7938 | -600.2698 | 1309.4234 | 1656.807 | -600.801 | 1261.2441 | 1569.4379 | -577.7468 | 1229.0087 | 1510.9816 | -562.3218 | 1257.0369 | 1561.8086 | -575.7336 | 1342.2277 | 1716.2949 | -616.4982 | 1276.3907 | 1596.905 | -584.9945 | 1329.4726 | 1693.1646 | -610.3948 | 1306.9116 | 1652.252 | -599.5991
ATSI | 2026 | 3 | 1289.3037 | 1620.3216 | -591.1736 | 1249.3734 | 1547.9114 | -572.0665 | 1329.0513 | 1692.4007 | -610.1932 | 1216.0868 | 1487.549 | -556.1385 | 1214.22 | 1484.1637 | -555.2452 | 1256.8267 | 1561.4272 | -575.633 | 1294.4618 | 1629.6754 | -593.6418 | 1204.8384 | 1467.1509 | -550.756 | 1268.7806 | 1583.1048 | -581.3531 | 1322.298 | 1680.154 | -606.9617 | 1242.4173 | 1535.297 | -568.7379 | 1189.6402 | 1439.5902 | -543.4835 | 1299.2441 | 1638.3477 | -595.9301 | 1239.0072 | 1529.1131 | -567.1062 | 1232.6721 | 1517.625 | -564.0748 | 1224.5417 | 1502.8811 | -560.1843 | 1186.2085 | 1433.3671 | -541.8414 | 1326.8091 | 1688.3345 | -609.1203 | 1310.072 | 1657.9832 | -601.1114 | 1311.1878 | 1660.0065 | -601.6453 | 1262.7671 | 1572.1998 | -578.4755 | 1230.3702 | 1513.4507 | -562.9733 | 1258.5389 | 1564.5322 | -576.4523 | 1344.1564 | 1719.7923 | -617.4211 | 1277.9896 | 1599.8044 | -585.7596 | 1331.3374 | 1696.5462 | -611.2871 | 1308.6633 | 1655.4287 | -600.4373
ATSI | 2026 | 4 | 1289.3037 | 1620.3216 | -591.1736 | 1249.3734 | 1547.9114 | -572.0665 | 1329.0513 | 1692.4007 | -610.1932 | 1216.0868 | 1487.549 | -556.1385 | 1214.22 | 1484.1637 | -555.2452 | 1256.8267 | 1561.4272 | -575.633 | 1294.4618 | 1629.6754 | -593.6418 | 1204.8384 | 1467.1509 | -550.756 | 1268.7806 | 1583.1048 | -581.3531 | 1322.298 | 1680.154 | -606.9617 | 1242.4173 | 1535.297 | -568.7379 | 1189.6402 | 1439.5902 | -543.4835 | 1299.2441 | 1638.3477 | -595.9301 | 1239.0072 | 1529.1131 | -567.1062 | 1232.6721 | 1517.625 | -564.0748 | 1224.5417 | 1502.8811 | -560.1843 | 1186.2085 | 1433.3671 | -541.8414 | 1326.8091 | 1688.3345 | -609.1203 | 1310.072 | 1657.9832 | -601.1114 | 1311.1878 | 1660.0065 | -601.6453 | 1262.7671 | 1572.1998 | -578.4755 | 1230.3702 | 1513.4507 | -562.9733 | 1258.5389 | 1564.5322 | -576.4523 | 1344.1564 | 1719.7923 | -617.4211 | 1277.9896 | 1599.8044 | -585.7596 | 1331.3374 | 1696.5462 | -611.2871 | 1308.6633 | 1655.4287 | -600.4373
ATSI | 2027 | 1 | 1289.3037 | 1620.3216 | -591.1736 | 1249.3734 | 1547.9114 | -572.0665 | 1329.0513 | 1692.4007 | -610.1932 | 1216.0868 | 1487.549 | -556.1385 | 1214.22 | 1484.1637 | -555.2452 | 1256.8267 | 1561.4272 | -575.633 | 1294.4618 | 1629.6754 | -593.6418 | 1204.8384 | 1467.1509 | -550.756 | 1268.7806 | 1583.1048 | -581.3531 | 1322.298 | 1680.154 | -606.9617 | 1242.4173 | 1535.297 | -568.7379 | 1189.6402 | 1439.5902 | -543.4835 | 1299.2441 | 1638.3477 | -595.9301 | 1239.0072 | 1529.1131 | -567.1062 | 1232.6721 | 1517.625 | -564.0748 | 1224.5417 | 1502.8811 | -560.1843 | 1186.2085 | 1433.3671 | -541.8414 | 1326.8091 | 1688.3345 | -609.1203 | 1310.072 | 1657.9832 | -601.1114 | 1311.1878 | 1660.0065 | -601.6453 | 1262.7671 | 1572.1998 | -578.4755 | 1230.3702 | 1513.4507 | -562.9733 | 1258.5389 | 1564.5322 | -576.4523 | 1344.1564 | 1719.7923 | -617.4211 | 1277.9896 | 1599.8044 | -585.7596 | 1331.3374 | 1696.5462 | -611.2871 | 1308.6633 | 1655.4287 | -600.4373
ATSI | 2027 | 2 | 1289.3037 | 1620.3216 | -591.1736 | 1249.3734 | 1547.9114 | -572.0665 | 1329.0513 | 1692.4007 | -610.1932 | 1216.0868 | 1487.549 | -556.1385 | 1214.22 | 1484.1637 | -555.2452 | 1256.8267 | 1561.4272 | -575.633 | 1294.4618 | 1629.6754 | -593.6418 | 1204.8384 | 1467.1509 | -550.756 | 1268.7806 | 1583.1048 | -581.3531 | 1322.298 | 1680.154 | -606.9617 | 1242.4173 | 1535.297 | -568.7379 | 1189.6402 | 1439.5902 | -543.4835 | 1299.2441 | 1638.3477 | -595.9301 | 1239.0072 | 1529.1131 | -567.1062 | 1232.6721 | 1517.625 | -564.0748 | 1224.5417 | 1502.8811 | -560.1843 | 1186.2085 | 1433.3671 | -541.8414 | 1326.8091 | 1688.3345 | -609.1203 | 1310.072 | 1657.9832 | -601.1114 | 1311.1878 | 1660.0065 | -601.6453 | 1262.7671 | 1572.1998 | -578.4755 | 1230.3702 | 1513.4507 | -562.9733 | 1258.5389 | 1564.5322 | -576.4523 | 1344.1564 | 1719.7923 | -617.4211 | 1277.9896 | 1599.8044 | -585.7596 | 1331.3374 | 1696.5462 | -611.2871 | 1308.6633 | 1655.4287 | -600.4373
ATSI | 2027 | 3 | 1291.2245 | 1623.8048 | -592.0927 | 1251.0633 | 1550.9758 | -572.8751 | 1331.202 | 1696.3006 | -611.2223 | 1217.5841 | 1490.2643 | -556.855 | 1215.7065 | 1486.8594 | -555.9566 | 1258.5596 | 1564.5698 | -576.4622 | 1296.4124 | 1633.2126 | -594.5751 | 1206.2707 | 1469.7482 | -551.4414 | 1270.5827 | 1586.3727 | -582.2154 | 1324.4095 | 1683.9831 | -607.9721 | 1244.0669 | 1538.2884 | -569.5273 | 1190.9846 | 1442.0282 | -544.1269 | 1301.2223 | 1641.935 | -596.8767 | 1240.6371 | 1532.0688 | -567.8861 | 1234.2654 | 1520.5143 | -564.8372 | 1226.0879 | 1505.6851 | -560.9242 | 1187.533 | 1435.7691 | -542.4753 | 1328.9468 | 1692.211 | -610.1432 | 1312.1129 | 1661.6842 | -602.088 | 1313.2351 | 1663.7192 | -602.625 | 1264.5344 | 1575.4047 | -579.3212 | 1231.9502 | 1516.3158 | -563.7293 | 1260.2817 | 1567.6927 | -577.2862 | 1346.3943 | 1723.8507 | -618.492 | 1279.8449 | 1603.1689 | -586.6474 | 1333.5013 | 1700.4702 | -612.3225 | 1310.696 | 1659.1149 | -601.41
ATSI | 2027 | 4 | 1291.2245 | 1623.8048 | -592.0927 | 1251.0633 | 1550.9758 | -572.8751 | 1331.202 | 1696.3006 | -611.2223 | 1217.5841 | 1490.2643 | -556.855 | 1215.7065 | 1486.8594 | -555.9566 | 1258.5596 | 1564.5698 | -576.4622 | 1296.4124 | 1633.2126 | -594.5751 | 1206.2707 | 1469.7482 | -551.4414 | 1270.5827 | 1586.3727 | -582.2154 | 1324.4095 | 1683.9831 | -607.9721 | 1244.0669 | 1538.2884 | -569.5273 | 1190.9846 | 1442.0282 | -544.1269 | 1301.2223 | 1641.935 | -596.8767 | 1240.6371 | 1532.0688 | -567.8861 | 1234.2654 | 1520.5143 | -564.8372 | 1226.0879 | 1505.6851 | -560.9242 | 1187.533 | 1435.7691 | -542.4753 | 1328.9468 | 1692.211 | -610.1432 | 1312.1129 | 1661.6842 | -602.088 | 1313.2351 | 1663.7192 | -602.625 | 1264.5344 | 1575.4047 | -579.3212 | 1231.9502 | 1516.3158 | -563.7293 | 1260.2817 | 1567.6927 | -577.2862 | 1346.3943 | 1723.8507 | -618.492 | 1279.8449 | 1603.1689 | -586.6474 | 1333.5013 | 1700.4702 | -612.3225 | 1310.696 | 1659.1149 | -601.41
ATSI | 2028 | 1 | 1291.2245 | 1623.8048 | -592.0927 | 1251.0633 | 1550.9758 | -572.8751 | 1331.202 | 1696.3006 | -611.2223 | 1217.5841 | 1490.2643 | -556.855 | 1215.7065 | 1486.8594 | -555.9566 | 1258.5596 | 1564.5698 | -576.4622 | 1296.4124 | 1633.2126 | -594.5751 | 1206.2707 | 1469.7482 | -551.4414 | 1270.5827 | 1586.3727 | -582.2154 | 1324.4095 | 1683.9831 | -607.9721 | 1244.0669 | 1538.2884 | -569.5273 | 1190.9846 | 1442.0282 | -544.1269 | 1301.2223 | 1641.935 | -596.8767 | 1240.6371 | 1532.0688 | -567.8861 | 1234.2654 | 1520.5143 | -564.8372 | 1226.0879 | 1505.6851 | -560.9242 | 1187.533 | 1435.7691 | -542.4753 | 1328.9468 | 1692.211 | -610.1432 | 1312.1129 | 1661.6842 | -602.088 | 1313.2351 | 1663.7192 | -602.625 | 1264.5344 | 1575.4047 | -579.3212 | 1231.9502 | 1516.3158 | -563.7293 | 1260.2817 | 1567.6927 | -577.2862 | 1346.3943 | 1723.8507 | -618.492 | 1279.8449 | 1603.1689 | -586.6474 | 1333.5013 | 1700.4702 | -612.3225 | 1310.696 | 1659.1149 | -601.41
ATSI | 2028 | 2 | 1291.2245 | 1623.8048 | -592.0927 | 1251.0633 | 1550.9758 | -572.8751 | 1331.202 | 1696.3006 | -611.2223 | 1217.5841 | 1490.2643 | -556.855 | 1215.7065 | 1486.8594 | -555.9566 | 1258.5596 | 1564.5698 | -576.4622 | 1296.4124 | 1633.2126 | -594.5751 | 1206.2707 | 1469.7482 | -551.4414 | 1270.5827 | 1586.3727 | -582.2154 | 1324.4095 | 1683.9831 | -607.9721 | 1244.0669 | 1538.2884 | -569.5273 | 1190.9846 | 1442.0282 | -544.1269 | 1301.2223 | 1641.935 | -596.8767 | 1240.6371 | 1532.0688 | -567.8861 | 1234.2654 | 1520.5143 | -564.8372 | 1226.0879 | 1505.6851 | -560.9242 | 1187.533 | 1435.7691 | -542.4753 | 1328.9468 | 1692.211 | -610.1432 | 1312.1129 | 1661.6842 | -602.088 | 1313.2351 | 1663.7192 | -602.625 | 1264.5344 | 1575.4047 | -579.3212 | 1231.9502 | 1516.3158 | -563.7293 | 1260.2817 | 1567.6927 | -577.2862 | 1346.3943 | 1723.8507 | -618.492 | 1279.8449 | 1603.1689 | -586.6474 | 1333.5013 | 1700.4702 | -612.3225 | 1310.696 | 1659.1149 | -601.41
ATSI | 2028 | 3 | 1293.3413 | 1627.6435 | -593.1056 | 1252.9256 | 1554.353 | -573.7663 | 1333.5722 | 1700.5988 | -612.3565 | 1219.2344 | 1493.2568 | -557.6447 | 1217.3449 | 1489.8303 | -556.7405 | 1260.4695 | 1568.0332 | -577.3761 | 1298.5621 | 1637.111 | -595.6038 | 1207.8492 | 1472.6108 | -552.1967 | 1272.5688 | 1589.9742 | -583.1657 | 1326.7367 | 1688.2032 | -609.0856 | 1245.8849 | 1541.5853 | -570.3972 | 1192.4662 | 1444.715 | -544.8358 | 1303.4025 | 1645.8887 | -597.92 | 1242.4334 | 1535.3262 | -568.7456 | 1236.0213 | 1523.6985 | -565.6774 | 1227.792 | 1508.7754 | -561.7396 | 1188.9928 | 1438.4163 | -543.1738 | 1331.3027 | 1696.4832 | -611.2705 | 1314.3621 | 1665.763 | -603.1643 | 1315.4914 | 1667.8109 | -603.7047 | 1266.4822 | 1578.9367 | -580.2532 | 1233.6914 | 1519.4734 | -564.5625 | 1262.2025 | 1571.1759 | -578.2054 | 1348.8608 | 1728.3234 | -619.6722 | 1281.8897 | 1606.8769 | -587.6259 | 1335.886 | 1704.7948 | -613.4637 | 1312.9363 | 1663.1774 | -602.482
ATSI | 2028 | 4 | 1293.3413 | 1627.6435 | -593.1056 | 1252.9256 | 1554.353 | -573.7663 | 1333.5722 | 1700.5988 | -612.3565 | 1219.2344 | 1493.2568 | -557.6447 | 1217.3449 | 1489.8303 | -556.7405 | 1260.4695 | 1568.0332 | -577.3761 | 1298.5621 | 1637.111 | -595.6038 | 1207.8492 | 1472.6108 | -552.1967 | 1272.5688 | 1589.9742 | -583.1657 | 1326.7367 | 1688.2032 | -609.0856 | 1245.8849 | 1541.5853 | -570.3972 | 1192.4662 | 1444.715 | -544.8358 | 1303.4025 | 1645.8887 | -597.92 | 1242.4334 | 1535.3262 | -568.7456 | 1236.0213 | 1523.6985 | -565.6774 | 1227.792 | 1508.7754 | -561.7396 | 1188.9928 | 1438.4163 | -543.1738 | 1331.3027 | 1696.4832 | -611.2705 | 1314.3621 | 1665.763 | -603.1643 | 1315.4914 | 1667.8109 | -603.7047 | 1266.4822 | 1578.9367 | -580.2532 | 1233.6914 | 1519.4734 | -564.5625 | 1262.2025 | 1571.1759 | -578.2054 | 1348.8608 | 1728.3234 | -619.6722 | 1281.8897 | 1606.8769 | -587.6259 | 1335.886 | 1704.7948 | -613.4637 | 1312.9363 | 1663.1774 | -602.482
ATSI | 2029 | 1 | 1293.3413 | 1627.6435 | -593.1056 | 1252.9256 | 1554.353 | -573.7663 | 1333.5722 | 1700.5988 | -612.3565 | 1219.2344 | 1493.2568 | -557.6447 | 1217.3449 | 1489.8303 | -556.7405 | 1260.4695 | 1568.0332 | -577.3761 | 1298.5621 | 1637.111 | -595.6038 | 1207.8492 | 1472.6108 | -552.1967 | 1272.5688 | 1589.9742 | -583.1657 | 1326.7367 | 1688.2032 | -609.0856 | 1245.8849 | 1541.5853 | -570.3972 | 1192.4662 | 1444.715 | -544.8358 | 1303.4025 | 1645.8887 | -597.92 | 1242.4334 | 1535.3262 | -568.7456 | 1236.0213 | 1523.6985 | -565.6774 | 1227.792 | 1508.7754 | -561.7396 | 1188.9928 | 1438.4163 | -543.1738 | 1331.3027 | 1696.4832 | -611.2705 | 1314.3621 | 1665.763 | -603.1643 | 1315.4914 | 1667.8109 | -603.7047 | 1266.4822 | 1578.9367 | -580.2532 | 1233.6914 | 1519.4734 | -564.5625 | 1262.2025 | 1571.1759 | -578.2054 | 1348.8608 | 1728.3234 | -619.6722 | 1281.8897 | 1606.8769 | -587.6259 | 1335.886 | 1704.7948 | -613.4637 | 1312.9363 | 1663.1774 | -602.482
ATSI | 2029 | 2 | 1293.3413 | 1627.6435 | -593.1056 | 1252.9256 | 1554.353 | -573.7663 | 1333.5722 | 1700.5988 | -612.3565 | 1219.2344 | 1493.2568 | -557.6447 | 1217.3449 | 1489.8303 | -556.7405 | 1260.4695 | 1568.0332 | -577.3761 | 1298.5621 | 1637.111 | -595.6038 | 1207.8492 | 1472.6108 | -552.1967 | 1272.5688 | 1589.9742 | -583.1657 | 1326.7367 | 1688.2032 | -609.0856 | 1245.8849 | 1541.5853 | -570.3972 | 1192.4662 | 1444.715 | -544.8358 | 1303.4025 | 1645.8887 | -597.92 | 1242.4334 | 1535.3262 | -568.7456 | 1236.0213 | 1523.6985 | -565.6774 | 1227.792 | 1508.7754 | -561.7396 | 1188.9928 | 1438.4163 | -543.1738 | 1331.3027 | 1696.4832 | -611.2705 | 1314.3621 | 1665.763 | -603.1643 | 1315.4914 | 1667.8109 | -603.7047 | 1266.4822 | 1578.9367 | -580.2532 | 1233.6914 | 1519.4734 | -564.5625 | 1262.2025 | 1571.1759 | -578.2054 | 1348.8608 | 1728.3234 | -619.6722 | 1281.8897 | 1606.8769 | -587.6259 | 1335.886 | 1704.7948 | -613.4637 | 1312.9363 | 1663.1774 | -602.482
ATSI | 2029 | 3 | 1295.4752 | 1631.5131 | -594.1267 | 1254.8029 | 1557.7574 | -574.6646 | 1335.9614 | 1704.9314 | -613.4997 | 1220.8978 | 1496.2733 | -558.4406 | 1218.9963 | 1492.8251 | -557.5308 | 1262.3947 | 1571.5244 | -578.2973 | 1300.7291 | 1641.0407 | -596.6407 | 1209.4404 | 1475.4962 | -552.9581 | 1274.5708 | 1593.6047 | -584.1237 | 1329.0825 | 1692.4572 | -610.2081 | 1247.7175 | 1544.9086 | -571.2741 | 1193.9598 | 1447.4235 | -545.5505 | 1305.6002 | 1649.8741 | -598.9716 | 1244.2441 | 1538.6098 | -569.6121 | 1237.7913 | 1526.9082 | -566.5244 | 1229.5098 | 1511.8904 | -562.5616 | 1190.4643 | 1441.0847 | -543.8779 | 1333.6775 | 1700.7898 | -612.4069 | 1316.6294 | 1669.8745 | -604.2492 | 1317.7659 | 1671.9354 | -604.793 | 1268.4455 | 1582.4971 | -581.1927 | 1235.4466 | 1522.6564 | -565.4024 | 1264.1387 | 1574.687 | -579.1319 | 1351.3471 | 1732.8321 | -620.8619 | 1283.9508 | 1610.6146 | -588.6122 | 1338.2899 | 1709.154 | -614.614 | 1315.1945 | 1667.2725 | -603.5626
ATSI | 2029 | 4 | 1295.4752 | 1631.5131 | -594.1267 | 1254.8029 | 1557.7574 | -574.6646 | 1335.9614 | 1704.9314 | -613.4997 | 1220.8978 | 1496.2733 | -558.4406 | 1218.9963 | 1492.8251 | -557.5308 | 1262.3947 | 1571.5244 | -578.2973 | 1300.7291 | 1641.0407 | -596.6407 | 1209.4404 | 1475.4962 | -552.9581 | 1274.5708 | 1593.6047 | -584.1237 | 1329.0825 | 1692.4572 | -610.2081 | 1247.7175 | 1544.9086 | -571.2741 | 1193.9598 | 1447.4235 | -545.5505 | 1305.6002 | 1649.8741 | -598.9716 | 1244.2441 | 1538.6098 | -569.6121 | 1237.7913 | 1526.9082 | -566.5244 | 1229.5098 | 1511.8904 | -562.5616 | 1190.4643 | 1441.0847 | -543.8779 | 1333.6775 | 1700.7898 | -612.4069 | 1316.6294 | 1669.8745 | -604.2492 | 1317.7659 | 1671.9354 | -604.793 | 1268.4455 | 1582.4971 | -581.1927 | 1235.4466 | 1522.6564 | -565.4024 | 1264.1387 | 1574.687 | -579.1319 | 1351.3471 | 1732.8321 | -620.8619 | 1283.9508 | 1610.6146 | -588.6122 | 1338.2899 | 1709.154 | -614.614 | 1315.1945 | 1667.2725 | -603.5626
ATSI | 2030 | 1 | 1295.4752 | 1631.5131 | -594.1267 | 1254.8029 | 1557.7574 | -574.6646 | 1335.9614 | 1704.9314 | -613.4997 | 1220.8978 | 1496.2733 | -558.4406 | 1218.9963 | 1492.8251 | -557.5308 | 1262.3947 | 1571.5244 | -578.2973 | 1300.7291 | 1641.0407 | -596.6407 | 1209.4404 | 1475.4962 | -552.9581 | 1274.5708 | 1593.6047 | -584.1237 | 1329.0825 | 1692.4572 | -610.2081 | 1247.7175 | 1544.9086 | -571.2741 | 1193.9598 | 1447.4235 | -545.5505 | 1305.6002 | 1649.8741 | -598.9716 | 1244.2441 | 1538.6098 | -569.6121 | 1237.7913 | 1526.9082 | -566.5244 | 1229.5098 | 1511.8904 | -562.5616 | 1190.4643 | 1441.0847 | -543.8779 | 1333.6775 | 1700.7898 | -612.4069 | 1316.6294 | 1669.8745 | -604.2492 | 1317.7659 | 1671.9354 | -604.793 | 1268.4455 | 1582.4971 | -581.1927 | 1235.4466 | 1522.6564 | -565.4024 | 1264.1387 | 1574.687 | -579.1319 | 1351.3471 | 1732.8321 | -620.8619 | 1283.9508 | 1610.6146 | -588.6122 | 1338.2899 | 1709.154 | -614.614 | 1315.1945 | 1667.2725 | -603.5626
ATSI | 2030 | 2 | 1295.4752 | 1631.5131 | -594.1267 | 1254.8029 | 1557.7574 | -574.6646 | 1335.9614 | 1704.9314 | -613.4997 | 1220.8978 | 1496.2733 | -558.4406 | 1218.9963 | 1492.8251 | -557.5308 | 1262.3947 | 1571.5244 | -578.2973 | 1300.7291 | 1641.0407 | -596.6407 | 1209.4404 | 1475.4962 | -552.9581 | 1274.5708 | 1593.6047 | -584.1237 | 1329.0825 | 1692.4572 | -610.2081 | 1247.7175 | 1544.9086 | -571.2741 | 1193.9598 | 1447.4235 | -545.5505 | 1305.6002 | 1649.8741 | -598.9716 | 1244.2441 | 1538.6098 | -569.6121 | 1237.7913 | 1526.9082 | -566.5244 | 1229.5098 | 1511.8904 | -562.5616 | 1190.4643 | 1441.0847 | -543.8779 | 1333.6775 | 1700.7898 | -612.4069 | 1316.6294 | 1669.8745 | -604.2492 | 1317.7659 | 1671.9354 | -604.793 | 1268.4455 | 1582.4971 | -581.1927 | 1235.4466 | 1522.6564 | -565.4024 | 1264.1387 | 1574.687 | -579.1319 | 1351.3471 | 1732.8321 | -620.8619 | 1283.9508 | 1610.6146 | -588.6122 | 1338.2899 | 1709.154 | -614.614 | 1315.1945 | 1667.2725 | -603.5626
ATSI | 2030 | 3 | 1297.4932 | 1635.1726 | -595.0923 | 1256.5783 | 1560.9769 | -575.5141 | 1338.2209 | 1709.0288 | -614.5809 | 1222.471 | 1499.1261 | -559.1934 | 1220.5581 | 1495.6573 | -558.2781 | 1264.2153 | 1574.826 | -579.1685 | 1302.7785 | 1644.757 | -597.6214 | 1210.9452 | 1478.2251 | -553.6782 | 1276.4641 | 1597.038 | -585.0297 | 1331.301 | 1696.4802 | -611.2697 | 1249.4506 | 1548.0515 | -572.1035 | 1195.3722 | 1449.9848 | -546.2264 | 1307.6786 | 1653.6431 | -599.9662 | 1245.9565 | 1541.7151 | -570.4315 | 1239.4652 | 1529.9438 | -567.3253 | 1231.1343 | 1514.8363 | -563.3389 | 1191.8559 | 1443.6083 | -544.5438 | 1335.9234 | 1704.8625 | -613.4815 | 1318.7736 | 1673.7628 | -605.2752 | 1319.9168 | 1675.836 | -605.8223 | 1270.3023 | 1585.8642 | -582.0812 | 1237.1066 | 1525.6665 | -566.1967 | 1265.9698 | 1578.0075 | -580.008 | 1353.6983 | 1737.0959 | -621.9871 | 1285.9001 | 1614.1494 | -589.5449 | 1340.5633 | 1713.2766 | -615.7018 | 1317.3302 | 1671.1453 | -604.5845
ATSI | 2030 | 4 | 1297.4932 | 1635.1726 | -595.0923 | 1256.5783 | 1560.9769 | -575.5141 | 1338.2209 | 1709.0288 | -614.5809 | 1222.471 | 1499.1261 | -559.1934 | 1220.5581 | 1495.6573 | -558.2781 | 1264.2153 | 1574.826 | -579.1685 | 1302.7785 | 1644.757 | -597.6214 | 1210.9452 | 1478.2251 | -553.6782 | 1276.4641 | 1597.038 | -585.0297 | 1331.301 | 1696.4802 | -611.2697 | 1249.4506 | 1548.0515 | -572.1035 | 1195.3722 | 1449.9848 | -546.2264 | 1307.6786 | 1653.6431 | -599.9662 | 1245.9565 | 1541.7151 | -570.4315 | 1239.4652 | 1529.9438 | -567.3253 | 1231.1343 | 1514.8363 | -563.3389 | 1191.8559 | 1443.6083 | -544.5438 | 1335.9234 | 1704.8625 | -613.4815 | 1318.7736 | 1673.7628 | -605.2752 | 1319.9168 | 1675.836 | -605.8223 | 1270.3023 | 1585.8642 | -582.0812 | 1237.1066 | 1525.6665 | -566.1967 | 1265.9698 | 1578.0075 | -580.008 | 1353.6983 | 1737.0959 | -621.9871 | 1285.9001 | 1614.1494 | -589.5449 | 1340.5633 | 1713.2766 | -615.7018 | 1317.3302 | 1671.1453 | -604.5845
ATSI | 2031 | 1 | 1297.4932 | 1635.1726 | -595.0923 | 1256.5783 | 1560.9769 | -575.5141 | 1338.2209 | 1709.0288 | -614.5809 | 1222.471 | 1499.1261 | -559.1934 | 1220.5581 | 1495.6573 | -558.2781 | 1264.2153 | 1574.826 | -579.1685 | 1302.7785 | 1644.757 | -597.6214 | 1210.9452 | 1478.2251 | -553.6782 | 1276.4641 | 1597.038 | -585.0297 | 1331.301 | 1696.4802 | -611.2697 | 1249.4506 | 1548.0515 | -572.1035 | 1195.3722 | 1449.9848 | -546.2264 | 1307.6786 | 1653.6431 | -599.9662 | 1245.9565 | 1541.7151 | -570.4315 | 1239.4652 | 1529.9438 | -567.3253 | 1231.1343 | 1514.8363 | -563.3389 | 1191.8559 | 1443.6083 | -544.5438 | 1335.9234 | 1704.8625 | -613.4815 | 1318.7736 | 1673.7628 | -605.2752 | 1319.9168 | 1675.836 | -605.8223 | 1270.3023 | 1585.8642 | -582.0812 | 1237.1066 | 1525.6665 | -566.1967 | 1265.9698 | 1578.0075 | -580.008 | 1353.6983 | 1737.0959 | -621.9871 | 1285.9001 | 1614.1494 | -589.5449 | 1340.5633 | 1713.2766 | -615.7018 | 1317.3302 | 1671.1453 | -604.5845
ATSI | 2031 | 2 | 1297.4932 | 1635.1726 | -595.0923 | 1256.5783 | 1560.9769 | -575.5141 | 1338.2209 | 1709.0288 | -614.5809 | 1222.471 | 1499.1261 | -559.1934 | 1220.5581 | 1495.6573 | -558.2781 | 1264.2153 | 1574.826 | -579.1685 | 1302.7785 | 1644.757 | -597.6214 | 1210.9452 | 1478.2251 | -553.6782 | 1276.4641 | 1597.038 | -585.0297 | 1331.301 | 1696.4802 | -611.2697 | 1249.4506 | 1548.0515 | -572.1035 | 1195.3722 | 1449.9848 | -546.2264 | 1307.6786 | 1653.6431 | -599.9662 | 1245.9565 | 1541.7151 | -570.4315 | 1239.4652 | 1529.9438 | -567.3253 | 1231.1343 | 1514.8363 | -563.3389 | 1191.8559 | 1443.6083 | -544.5438 | 1335.9234 | 1704.8625 | -613.4815 | 1318.7736 | 1673.7628 | -605.2752 | 1319.9168 | 1675.836 | -605.8223 | 1270.3023 | 1585.8642 | -582.0812 | 1237.1066 | 1525.6665 | -566.1967 | 1265.9698 | 1578.0075 | -580.008 | 1353.6983 | 1737.0959 | -621.9871 | 1285.9001 | 1614.1494 | -589.5449 | 1340.5633 | 1713.2766 | -615.7018 | 1317.3302 | 1671.1453 | -604.5845
ATSI | 2031 | 3 | 1299.562 | 1638.9242 | -596.0823 | 1258.3984 | 1564.2775 | -576.3851 | 1340.5373 | 1713.2294 | -615.6893 | 1224.0837 | 1502.0507 | -559.9651 | 1222.1592 | 1498.5608 | -559.0442 | 1266.0818 | 1578.2108 | -580.0617 | 1304.8794 | 1648.5668 | -598.6267 | 1212.4879 | 1481.0226 | -554.4164 | 1278.405 | 1600.5578 | -585.9584 | 1333.5753 | 1700.6045 | -612.358 | 1251.2274 | 1551.2735 | -572.9537 | 1196.8203 | 1452.6107 | -546.9193 | 1309.8094 | 1657.5069 | -600.9857 | 1247.712 | 1544.8986 | -571.2715 | 1241.1813 | 1533.0557 | -568.1465 | 1232.7997 | 1517.8564 | -564.1358 | 1193.2826 | 1446.1954 | -545.2265 | 1338.2258 | 1709.0377 | -614.5833 | 1320.9717 | 1677.749 | -606.327 | 1322.1219 | 1679.8347 | -606.8774 | 1272.2058 | 1589.3161 | -582.992 | 1238.8083 | 1528.7524 | -567.011 | 1267.847 | 1581.4116 | -580.9063 | 1356.1088 | 1741.4671 | -623.1405 | 1287.8984 | 1617.7732 | -590.5011 | 1342.8939 | 1717.503 | -616.817 | 1319.5195 | 1675.1155 | -605.6322
ATSI | 2031 | 4 | 1299.562 | 1638.9242 | -596.0823 | 1258.3984 | 1564.2775 | -576.3851 | 1340.5373 | 1713.2294 | -615.6893 | 1224.0837 | 1502.0507 | -559.9651 | 1222.1592 | 1498.5608 | -559.0442 | 1266.0818 | 1578.2108 | -580.0617 | 1304.8794 | 1648.5668 | -598.6267 | 1212.4879 | 1481.0226 | -554.4164 | 1278.405 | 1600.5578 | -585.9584 | 1333.5753 | 1700.6045 | -612.358 | 1251.2274 | 1551.2735 | -572.9537 | 1196.8203 | 1452.6107 | -546.9193 | 1309.8094 | 1657.5069 | -600.9857 | 1247.712 | 1544.8986 | -571.2715 | 1241.1813 | 1533.0557 | -568.1465 | 1232.7997 | 1517.8564 | -564.1358 | 1193.2826 | 1446.1954 | -545.2265 | 1338.2258 | 1709.0377 | -614.5833 | 1320.9717 | 1677.749 | -606.327 | 1322.1219 | 1679.8347 | -606.8774 | 1272.2058 | 1589.3161 | -582.992 | 1238.8083 | 1528.7524 | -567.011 | 1267.847 | 1581.4116 | -580.9063 | 1356.1088 | 1741.4671 | -623.1405 | 1287.8984 | 1617.7732 | -590.5011 | 1342.8939 | 1717.503 | -616.817 | 1319.5195 | 1675.1155 | -605.6322
ATSI | 2032 | 1 | 1299.562 | 1638.9242 | -596.0823 | 1258.3984 | 1564.2775 | -576.3851 | 1340.5373 | 1713.2294 | -615.6893 | 1224.0837 | 1502.0507 | -559.9651 | 1222.1592 | 1498.5608 | -559.0442 | 1266.0818 | 1578.2108 | -580.0617 | 1304.8794 | 1648.5668 | -598.6267 | 1212.4879 | 1481.0226 | -554.4164 | 1278.405 | 1600.5578 | -585.9584 | 1333.5753 | 1700.6045 | -612.358 | 1251.2274 | 1551.2735 | -572.9537 | 1196.8203 | 1452.6107 | -546.9193 | 1309.8094 | 1657.5069 | -600.9857 | 1247.712 | 1544.8986 | -571.2715 | 1241.1813 | 1533.0557 | -568.1465 | 1232.7997 | 1517.8564 | -564.1358 | 1193.2826 | 1446.1954 | -545.2265 | 1338.2258 | 1709.0377 | -614.5833 | 1320.9717 | 1677.749 | -606.327 | 1322.1219 | 1679.8347 | -606.8774 | 1272.2058 | 1589.3161 | -582.992 | 1238.8083 | 1528.7524 | -567.011 | 1267.847 | 1581.4116 | -580.9063 | 1356.1088 | 1741.4671 | -623.1405 | 1287.8984 | 1617.7732 | -590.5011 | 1342.8939 | 1717.503 | -616.817 | 1319.5195 | 1675.1155 | -605.6322
ATSI | 2032 | 2 | 1299.562 | 1638.9242 | -596.0823 | 1258.3984 | 1564.2775 | -576.3851 | 1340.5373 | 1713.2294 | -615.6893 | 1224.0837 | 1502.0507 | -559.9651 | 1222.1592 | 1498.5608 | -559.0442 | 1266.0818 | 1578.2108 | -580.0617 | 1304.8794 | 1648.5668 | -598.6267 | 1212.4879 | 1481.0226 | -554.4164 | 1278.405 | 1600.5578 | -585.9584 | 1333.5753 | 1700.6045 | -612.358 | 1251.2274 | 1551.2735 | -572.9537 | 1196.8203 | 1452.6107 | -546.9193 | 1309.8094 | 1657.5069 | -600.9857 | 1247.712 | 1544.8986 | -571.2715 | 1241.1813 | 1533.0557 | -568.1465 | 1232.7997 | 1517.8564 | -564.1358 | 1193.2826 | 1446.1954 | -545.2265 | 1338.2258 | 1709.0377 | -614.5833 | 1320.9717 | 1677.749 | -606.327 | 1322.1219 | 1679.8347 | -606.8774 | 1272.2058 | 1589.3161 | -582.992 | 1238.8083 | 1528.7524 | -567.011 | 1267.847 | 1581.4116 | -580.9063 | 1356.1088 | 1741.4671 | -623.1405 | 1287.8984 | 1617.7732 | -590.5011 | 1342.8939 | 1717.503 | -616.817 | 1319.5195 | 1675.1155 | -605.6322
ATSI | 2032 | 3 | 1301.6219 | 1642.6597 | -597.068 | 1260.2107 | 1567.5639 | -577.2523 | 1342.8437 | 1717.412 | -616.793 | 1225.6896 | 1504.9627 | -560.7335 | 1223.7535 | 1501.4519 | -559.8071 | 1267.9404 | 1581.581 | -580.951 | 1306.9713 | 1652.3604 | -599.6277 | 1214.024 | 1483.8081 | -555.1514 | 1280.3377 | 1604.0626 | -586.8832 | 1335.8399 | 1704.7111 | -613.4416 | 1252.9965 | 1554.4817 | -573.8002 | 1198.2621 | 1455.2253 | -547.6092 | 1311.931 | 1661.3543 | -602.0009 | 1249.46 | 1548.0684 | -572.1079 | 1242.89 | 1536.1543 | -568.9641 | 1234.458 | 1520.8636 | -564.9293 | 1194.7031 | 1448.7714 | -545.9062 | 1340.5183 | 1713.1951 | -615.6803 | 1323.1605 | 1681.7181 | -607.3744 | 1324.3176 | 1683.8164 | -607.9281 | 1274.1012 | 1592.7531 | -583.899 | 1240.5027 | 1531.8252 | -567.8218 | 1269.7161 | 1584.8012 | -581.8007 | 1358.509 | 1745.8196 | -624.289 | 1289.8882 | 1621.3815 | -591.4532 | 1345.2146 | 1721.7113 | -617.9275 | 1321.6996 | 1679.0688 | -606.6753
ATSI | 2032 | 4 | 1301.6219 | 1642.6597 | -597.068 | 1260.2107 | 1567.5639 | -577.2523 | 1342.8437 | 1717.412 | -616.793 | 1225.6896 | 1504.9627 | -560.7335 | 1223.7535 | 1501.4519 | -559.8071 | 1267.9404 | 1581.581 | -580.951 | 1306.9713 | 1652.3604 | -599.6277 | 1214.024 | 1483.8081 | -555.1514 | 1280.3377 | 1604.0626 | -586.8832 | 1335.8399 | 1704.7111 | -613.4416 | 1252.9965 | 1554.4817 | -573.8002 | 1198.2621 | 1455.2253 | -547.6092 | 1311.931 | 1661.3543 | -602.0009 | 1249.46 | 1548.0684 | -572.1079 | 1242.89 | 1536.1543 | -568.9641 | 1234.458 | 1520.8636 | -564.9293 | 1194.7031 | 1448.7714 | -545.9062 | 1340.5183 | 1713.1951 | -615.6803 | 1323.1605 | 1681.7181 | -607.3744 | 1324.3176 | 1683.8164 | -607.9281 | 1274.1012 | 1592.7531 | -583.899 | 1240.5027 | 1531.8252 | -567.8218 | 1269.7161 | 1584.8012 | -581.8007 | 1358.509 | 1745.8196 | -624.289 | 1289.8882 | 1621.3815 | -591.4532 | 1345.2146 | 1721.7113 | -617.9275 | 1321.6996 | 1679.0688 | -606.6753
ATSI | 2033 | 1 | 1301.6219 | 1642.6597 | -597.068 | 1260.2107 | 1567.5639 | -577.2523 | 1342.8437 | 1717.412 | -616.793 | 1225.6896 | 1504.9627 | -560.7335 | 1223.7535 | 1501.4519 | -559.8071 | 1267.9404 | 1581.581 | -580.951 | 1306.9713 | 1652.3604 | -599.6277 | 1214.024 | 1483.8081 | -555.1514 | 1280.3377 | 1604.0626 | -586.8832 | 1335.8399 | 1704.7111 | -613.4416 | 1252.9965 | 1554.4817 | -573.8002 | 1198.2621 | 1455.2253 | -547.6092 | 1311.931 | 1661.3543 | -602.0009 | 1249.46 | 1548.0684 | -572.1079 | 1242.89 | 1536.1543 | -568.9641 | 1234.458 | 1520.8636 | -564.9293 | 1194.7031 | 1448.7714 | -545.9062 | 1340.5183 | 1713.1951 | -615.6803 | 1323.1605 | 1681.7181 | -607.3744 | 1324.3176 | 1683.8164 | -607.9281 | 1274.1012 | 1592.7531 | -583.899 | 1240.5027 | 1531.8252 | -567.8218 | 1269.7161 | 1584.8012 | -581.8007 | 1358.509 | 1745.8196 | -624.289 | 1289.8882 | 1621.3815 | -591.4532 | 1345.2146 | 1721.7113 | -617.9275 | 1321.6996 | 1679.0688 | -606.6753
ATSI | 2033 | 2 | 1301.6219 | 1642.6597 | -597.068 | 1260.2107 | 1567.5639 | -577.2523 | 1342.8437 | 1717.412 | -616.793 | 1225.6896 | 1504.9627 | -560.7335 | 1223.7535 | 1501.4519 | -559.8071 | 1267.9404 | 1581.581 | -580.951 | 1306.9713 | 1652.3604 | -599.6277 | 1214.024 | 1483.8081 | -555.1514 | 1280.3377 | 1604.0626 | -586.8832 | 1335.8399 | 1704.7111 | -613.4416 | 1252.9965 | 1554.4817 | -573.8002 | 1198.2621 | 1455.2253 | -547.6092 | 1311.931 | 1661.3543 | -602.0009 | 1249.46 | 1548.0684 | -572.1079 | 1242.89 | 1536.1543 | -568.9641 | 1234.458 | 1520.8636 | -564.9293 | 1194.7031 | 1448.7714 | -545.9062 | 1340.5183 | 1713.1951 | -615.6803 | 1323.1605 | 1681.7181 | -607.3744 | 1324.3176 | 1683.8164 | -607.9281 | 1274.1012 | 1592.7531 | -583.899 | 1240.5027 | 1531.8252 | -567.8218 | 1269.7161 | 1584.8012 | -581.8007 | 1358.509 | 1745.8196 | -624.289 | 1289.8882 | 1621.3815 | -591.4532 | 1345.2146 | 1721.7113 | -617.9275 | 1321.6996 | 1679.0688 | -606.6753
ATSI | 2033 | 3 | 1303.5752 | 1646.2018 | -598.0026 | 1261.9291 | 1570.6802 | -578.0745 | 1345.0308 | 1721.378 | -617.8395 | 1227.2122 | 1507.724 | -561.4622 | 1225.2652 | 1504.1932 | -560.5305 | 1269.7026 | 1584.7767 | -581.7942 | 1308.9549 | 1655.9575 | -600.5769 | 1215.4805 | 1486.4494 | -555.8484 | 1282.1703 | 1607.3857 | -587.7601 | 1337.9872 | 1708.605 | -614.4691 | 1254.6741 | 1557.5237 | -574.6029 | 1199.6292 | 1457.7045 | -548.2634 | 1313.9427 | 1665.0024 | -602.9636 | 1251.1175 | 1551.0741 | -572.9011 | 1244.5102 | 1539.0924 | -569.7394 | 1236.0304 | 1523.715 | -565.6817 | 1196.0501 | 1451.214 | -546.5507 | 1342.6922 | 1717.1371 | -616.7205 | 1325.2359 | 1685.4816 | -608.3675 | 1326.3996 | 1687.5919 | -608.9243 | 1275.8984 | 1596.0122 | -584.759 | 1242.1094 | 1534.7387 | -568.5906 | 1271.4884 | 1588.0151 | -582.6488 | 1360.7848 | 1749.9466 | -625.378 | 1291.7749 | 1624.803 | -592.3561 | 1347.415 | 1725.7017 | -618.9804 | 1323.7667 | 1682.8173 | -607.6644
ATSI | 2033 | 4 | 1303.5752 | 1646.2018 | -598.0026 | 1261.9291 | 1570.6802 | -578.0745 | 1345.0308 | 1721.378 | -617.8395 | 1227.2122 | 1507.724 | -561.4622 | 1225.2652 | 1504.1932 | -560.5305 | 1269.7026 | 1584.7767 | -581.7942 | 1308.9549 | 1655.9575 | -600.5769 | 1215.4805 | 1486.4494 | -555.8484 | 1282.1703 | 1607.3857 | -587.7601 | 1337.9872 | 1708.605 | -614.4691 | 1254.6741 | 1557.5237 | -574.6029 | 1199.6292 | 1457.7045 | -548.2634 | 1313.9427 | 1665.0024 | -602.9636 | 1251.1175 | 1551.0741 | -572.9011 | 1244.5102 | 1539.0924 | -569.7394 | 1236.0304 | 1523.715 | -565.6817 | 1196.0501 | 1451.214 | -546.5507 | 1342.6922 | 1717.1371 | -616.7205 | 1325.2359 | 1685.4816 | -608.3675 | 1326.3996 | 1687.5919 | -608.9243 | 1275.8984 | 1596.0122 | -584.759 | 1242.1094 | 1534.7387 | -568.5906 | 1271.4884 | 1588.0151 | -582.6488 | 1360.7848 | 1749.9466 | -625.378 | 1291.7749 | 1624.803 | -592.3561 | 1347.415 | 1725.7017 | -618.9804 | 1323.7667 | 1682.8173 | -607.6644
ATSI | 2034 | 1 | 1303.5752 | 1646.2018 | -598.0026 | 1261.9291 | 1570.6802 | -578.0745 | 1345.0308 | 1721.378 | -617.8395 | 1227.2122 | 1507.724 | -561.4622 | 1225.2652 | 1504.1932 | -560.5305 | 1269.7026 | 1584.7767 | -581.7942 | 1308.9549 | 1655.9575 | -600.5769 | 1215.4805 | 1486.4494 | -555.8484 | 1282.1703 | 1607.3857 | -587.7601 | 1337.9872 | 1708.605 | -614.4691 | 1254.6741 | 1557.5237 | -574.6029 | 1199.6292 | 1457.7045 | -548.2634 | 1313.9427 | 1665.0024 | -602.9636 | 1251.1175 | 1551.0741 | -572.9011 | 1244.5102 | 1539.0924 | -569.7394 | 1236.0304 | 1523.715 | -565.6817 | 1196.0501 | 1451.214 | -546.5507 | 1342.6922 | 1717.1371 | -616.7205 | 1325.2359 | 1685.4816 | -608.3675 | 1326.3996 | 1687.5919 | -608.9243 | 1275.8984 | 1596.0122 | -584.759 | 1242.1094 | 1534.7387 | -568.5906 | 1271.4884 | 1588.0151 | -582.6488 | 1360.7848 | 1749.9466 | -625.378 | 1291.7749 | 1624.803 | -592.3561 | 1347.415 | 1725.7017 | -618.9804 | 1323.7667 | 1682.8173 | -607.6644
ATSI | 2034 | 2 | 1303.5752 | 1646.2018 | -598.0026 | 1261.9291 | 1570.6802 | -578.0745 | 1345.0308 | 1721.378 | -617.8395 | 1227.2122 | 1507.724 | -561.4622 | 1225.2652 | 1504.1932 | -560.5305 | 1269.7026 | 1584.7767 | -581.7942 | 1308.9549 | 1655.9575 | -600.5769 | 1215.4805 | 1486.4494 | -555.8484 | 1282.1703 | 1607.3857 | -587.7601 | 1337.9872 | 1708.605 | -614.4691 | 1254.6741 | 1557.5237 | -574.6029 | 1199.6292 | 1457.7045 | -548.2634 | 1313.9427 | 1665.0024 | -602.9636 | 1251.1175 | 1551.0741 | -572.9011 | 1244.5102 | 1539.0924 | -569.7394 | 1236.0304 | 1523.715 | -565.6817 | 1196.0501 | 1451.214 | -546.5507 | 1342.6922 | 1717.1371 | -616.7205 | 1325.2359 | 1685.4816 | -608.3675 | 1326.3996 | 1687.5919 | -608.9243 | 1275.8984 | 1596.0122 | -584.759 | 1242.1094 | 1534.7387 | -568.5906 | 1271.4884 | 1588.0151 | -582.6488 | 1360.7848 | 1749.9466 | -625.378 | 1291.7749 | 1624.803 | -592.3561 | 1347.415 | 1725.7017 | -618.9804 | 1323.7667 | 1682.8173 | -607.6644
ATSI | 2034 | 3 | 1305.5581 | 1649.7977 | -598.9515 | 1263.6737 | 1573.8437 | -578.9093 | 1347.251 | 1725.4042 | -618.9019 | 1228.758 | 1510.5272 | -562.2018 | 1226.7999 | 1506.9762 | -561.2648 | 1271.4917 | 1588.021 | -582.6503 | 1310.9686 | 1659.6092 | -601.5405 | 1216.9591 | 1489.1308 | -556.5559 | 1284.0307 | 1610.7594 | -588.6504 | 1340.1671 | 1712.5581 | -615.5122 | 1256.3771 | 1560.612 | -575.4178 | 1201.0171 | 1460.2214 | -548.9275 | 1315.985 | 1668.7059 | -603.9408 | 1252.8001 | 1554.1254 | -573.7062 | 1246.155 | 1542.0751 | -570.5265 | 1237.6267 | 1526.6097 | -566.4456 | 1197.4175 | 1453.6937 | -547.2051 | 1344.899 | 1721.1391 | -617.7765 | 1327.3428 | 1689.3024 | -609.3757 | 1328.5132 | 1691.4247 | -609.9357 | 1277.7229 | 1599.3208 | -585.632 | 1243.7405 | 1537.6966 | -569.3711 | 1273.2877 | 1591.2779 | -583.5097 | 1363.0952 | 1754.1364 | -626.4836 | 1293.6903 | 1628.2763 | -593.2726 | 1349.6489 | 1729.7526 | -620.0494 | 1325.8652 | 1686.6228 | -608.6686
ATSI | 2034 | 4 | 1305.5581 | 1649.7977 | -598.9515 | 1263.6737 | 1573.8437 | -578.9093 | 1347.251 | 1725.4042 | -618.9019 | 1228.758 | 1510.5272 | -562.2018 | 1226.7999 | 1506.9762 | -561.2648 | 1271.4917 | 1588.021 | -582.6503 | 1310.9686 | 1659.6092 | -601.5405 | 1216.9591 | 1489.1308 | -556.5559 | 1284.0307 | 1610.7594 | -588.6504 | 1340.1671 | 1712.5581 | -615.5122 | 1256.3771 | 1560.612 | -575.4178 | 1201.0171 | 1460.2214 | -548.9275 | 1315.985 | 1668.7059 | -603.9408 | 1252.8001 | 1554.1254 | -573.7062 | 1246.155 | 1542.0751 | -570.5265 | 1237.6267 | 1526.6097 | -566.4456 | 1197.4175 | 1453.6937 | -547.2051 | 1344.899 | 1721.1391 | -617.7765 | 1327.3428 | 1689.3024 | -609.3757 | 1328.5132 | 1691.4247 | -609.9357 | 1277.7229 | 1599.3208 | -585.632 | 1243.7405 | 1537.6966 | -569.3711 | 1273.2877 | 1591.2779 | -583.5097 | 1363.0952 | 1754.1364 | -626.4836 | 1293.6903 | 1628.2763 | -593.2726 | 1349.6489 | 1729.7526 | -620.0494 | 1325.8652 | 1686.6228 | -608.6686
ATSI | 2035 | 1 | 1305.5581 | 1649.7977 | -598.9515 | 1263.6737 | 1573.8437 | -578.9093 | 1347.251 | 1725.4042 | -618.9019 | 1228.758 | 1510.5272 | -562.2018 | 1226.7999 | 1506.9762 | -561.2648 | 1271.4917 | 1588.021 | -582.6503 | 1310.9686 | 1659.6092 | -601.5405 | 1216.9591 | 1489.1308 | -556.5559 | 1284.0307 | 1610.7594 | -588.6504 | 1340.1671 | 1712.5581 | -615.5122 | 1256.3771 | 1560.612 | -575.4178 | 1201.0171 | 1460.2214 | -548.9275 | 1315.985 | 1668.7059 | -603.9408 | 1252.8001 | 1554.1254 | -573.7062 | 1246.155 | 1542.0751 | -570.5265 | 1237.6267 | 1526.6097 | -566.4456 | 1197.4175 | 1453.6937 | -547.2051 | 1344.899 | 1721.1391 | -617.7765 | 1327.3428 | 1689.3024 | -609.3757 | 1328.5132 | 1691.4247 | -609.9357 | 1277.7229 | 1599.3208 | -585.632 | 1243.7405 | 1537.6966 | -569.3711 | 1273.2877 | 1591.2779 | -583.5097 | 1363.0952 | 1754.1364 | -626.4836 | 1293.6903 | 1628.2763 | -593.2726 | 1349.6489 | 1729.7526 | -620.0494 | 1325.8652 | 1686.6228 | -608.6686
ATSI | 2035 | 2 | 1305.5581 | 1649.7977 | -598.9515 | 1263.6737 | 1573.8437 | -578.9093 | 1347.251 | 1725.4042 | -618.9019 | 1228.758 | 1510.5272 | -562.2018 | 1226.7999 | 1506.9762 | -561.2648 | 1271.4917 | 1588.021 | -582.6503 | 1310.9686 | 1659.6092 | -601.5405 | 1216.9591 | 1489.1308 | -556.5559 | 1284.0307 | 1610.7594 | -588.6504 | 1340.1671 | 1712.5581 | -615.5122 | 1256.3771 | 1560.612 | -575.4178 | 1201.0171 | 1460.2214 | -548.9275 | 1315.985 | 1668.7059 | -603.9408 | 1252.8001 | 1554.1254 | -573.7062 | 1246.155 | 1542.0751 | -570.5265 | 1237.6267 | 1526.6097 | -566.4456 | 1197.4175 | 1453.6937 | -547.2051 | 1344.899 | 1721.1391 | -617.7765 | 1327.3428 | 1689.3024 | -609.3757 | 1328.5132 | 1691.4247 | -609.9357 | 1277.7229 | 1599.3208 | -585.632 | 1243.7405 | 1537.6966 | -569.3711 | 1273.2877 | 1591.2779 | -583.5097 | 1363.0952 | 1754.1364 | -626.4836 | 1293.6903 | 1628.2763 | -593.2726 | 1349.6489 | 1729.7526 | -620.0494 | 1325.8652 | 1686.6228 | -608.6686
ATSI | 2035 | 3 | 1307.6099 | 1653.5184 | -599.9333 | 1265.4788 | 1577.1172 | -579.7731 | 1349.5483 | 1729.5702 | -620.0012 | 1230.3575 | 1513.4277 | -562.9672 | 1228.3878 | 1509.8558 | -562.0247 | 1273.3428 | 1591.3779 | -583.5361 | 1313.0523 | 1663.3877 | -602.5375 | 1218.4891 | 1491.9054 | -557.2881 | 1285.9557 | 1614.2503 | -589.5715 | 1342.4227 | 1716.6485 | -616.5916 | 1258.1392 | 1563.8075 | -576.261 | 1202.4532 | 1462.8256 | -549.6147 | 1318.0982 | 1672.538 | -604.952 | 1254.5412 | 1557.2827 | -574.5393 | 1247.857 | 1545.1615 | -571.3409 | 1239.2784 | 1529.6049 | -567.2359 | 1198.8324 | 1456.2595 | -547.8821 | 1347.1825 | 1725.28 | -618.8692 | 1329.5229 | 1693.2558 | -610.4189 | 1330.7001 | 1695.3906 | -610.9822 | 1279.6107 | 1602.7443 | -586.5354 | 1245.4282 | 1540.7571 | -570.1787 | 1275.1494 | 1594.6541 | -584.4006 | 1365.4859 | 1758.4716 | -627.6275 | 1295.6722 | 1631.8703 | -594.2209 | 1351.9604 | 1733.9443 | -621.1554 | 1328.0366 | 1690.5605 | -609.7076
ATSI | 2035 | 4 | 1307.6099 | 1653.5184 | -599.9333 | 1265.4788 | 1577.1172 | -579.7731 | 1349.5483 | 1729.5702 | -620.0012 | 1230.3575 | 1513.4277 | -562.9672 | 1228.3878 | 1509.8558 | -562.0247 | 1273.3428 | 1591.3779 | -583.5361 | 1313.0523 | 1663.3877 | -602.5375 | 1218.4891 | 1491.9054 | -557.2881 | 1285.9557 | 1614.2503 | -589.5715 | 1342.4227 | 1716.6485 | -616.5916 | 1258.1392 | 1563.8075 | -576.261 | 1202.4532 | 1462.8256 | -549.6147 | 1318.0982 | 1672.538 | -604.952 | 1254.5412 | 1557.2827 | -574.5393 | 1247.857 | 1545.1615 | -571.3409 | 1239.2784 | 1529.6049 | -567.2359 | 1198.8324 | 1456.2595 | -547.8821 | 1347.1825 | 1725.28 | -618.8692 | 1329.5229 | 1693.2558 | -610.4189 | 1330.7001 | 1695.3906 | -610.9822 | 1279.6107 | 1602.7443 | -586.5354 | 1245.4282 | 1540.7571 | -570.1787 | 1275.1494 | 1594.6541 | -584.4006 | 1365.4859 | 1758.4716 | -627.6275 | 1295.6722 | 1631.8703 | -594.2209 | 1351.9604 | 1733.9443 | -621.1554 | 1328.0366 | 1690.5605 | -609.7076
ATSI | 2036 | 1 | 1307.6099 | 1653.5184 | -599.9333 | 1265.4788 | 1577.1172 | -579.7731 | 1349.5483 | 1729.5702 | -620.0012 | 1230.3575 | 1513.4277 | -562.9672 | 1228.3878 | 1509.8558 | -562.0247 | 1273.3428 | 1591.3779 | -583.5361 | 1313.0523 | 1663.3877 | -602.5375 | 1218.4891 | 1491.9054 | -557.2881 | 1285.9557 | 1614.2503 | -589.5715 | 1342.4227 | 1716.6485 | -616.5916 | 1258.1392 | 1563.8075 | -576.261 | 1202.4532 | 1462.8256 | -549.6147 | 1318.0982 | 1672.538 | -604.952 | 1254.5412 | 1557.2827 | -574.5393 | 1247.857 | 1545.1615 | -571.3409 | 1239.2784 | 1529.6049 | -567.2359 | 1198.8324 | 1456.2595 | -547.8821 | 1347.1825 | 1725.28 | -618.8692 | 1329.5229 | 1693.2558 | -610.4189 | 1330.7001 | 1695.3906 | -610.9822 | 1279.6107 | 1602.7443 | -586.5354 | 1245.4282 | 1540.7571 | -570.1787 | 1275.1494 | 1594.6541 | -584.4006 | 1365.4859 | 1758.4716 | -627.6275 | 1295.6722 | 1631.8703 | -594.2209 | 1351.9604 | 1733.9443 | -621.1554 | 1328.0366 | 1690.5605 | -609.7076
ATSI | 2036 | 2 | 1307.6099 | 1653.5184 | -599.9333 | 1265.4788 | 1577.1172 | -579.7731 | 1349.5483 | 1729.5702 | -620.0012 | 1230.3575 | 1513.4277 | -562.9672 | 1228.3878 | 1509.8558 | -562.0247 | 1273.3428 | 1591.3779 | -583.5361 | 1313.0523 | 1663.3877 | -602.5375 | 1218.4891 | 1491.9054 | -557.2881 | 1285.9557 | 1614.2503 | -589.5715 | 1342.4227 | 1716.6485 | -616.5916 | 1258.1392 | 1563.8075 | -576.261 | 1202.4532 | 1462.8256 | -549.6147 | 1318.0982 | 1672.538 | -604.952 | 1254.5412 | 1557.2827 | -574.5393 | 1247.857 | 1545.1615 | -571.3409 | 1239.2784 | 1529.6049 | -567.2359 | 1198.8324 | 1456.2595 | -547.8821 | 1347.1825 | 1725.28 | -618.8692 | 1329.5229 | 1693.2558 | -610.4189 | 1330.7001 | 1695.3906 | -610.9822 | 1279.6107 | 1602.7443 | -586.5354 | 1245.4282 | 1540.7571 | -570.1787 | 1275.1494 | 1594.6541 | -584.4006 | 1365.4859 | 1758.4716 | -627.6275 | 1295.6722 | 1631.8703 | -594.2209 | 1351.9604 | 1733.9443 | -621.1554 | 1328.0366 | 1690.5605 | -609.7076
ATSI | 2036 | 3 | 1309.7315 | 1657.3658 | -600.9485 | 1267.3453 | 1580.502 | -580.6663 | 1351.9238 | 1733.878 | -621.1379 | 1232.0114 | 1516.4269 | -563.7586 | 1230.0298 | 1512.8334 | -562.8104 | 1275.257 | 1594.8491 | -584.4521 | 1315.2069 | 1667.2949 | -603.5685 | 1220.0712 | 1494.7743 | -558.0451 | 1287.9462 | 1617.8599 | -590.524 | 1344.7551 | 1720.8781 | -617.7076 | 1259.9613 | 1567.1117 | -577.1329 | 1203.9382 | 1465.5185 | -550.3253 | 1320.2833 | 1676.5005 | -605.9976 | 1256.3415 | 1560.5475 | -575.4008 | 1249.6168 | 1548.3528 | -572.183 | 1240.9863 | 1532.7021 | -568.0532 | 1200.2955 | 1458.9127 | -548.5822 | 1349.5437 | 1729.5618 | -619.999 | 1331.7772 | 1697.3437 | -611.4976 | 1332.9616 | 1699.4915 | -612.0643 | 1281.5628 | 1606.2842 | -587.4695 | 1247.1734 | 1543.9218 | -571.0138 | 1277.0745 | 1598.1451 | -585.3218 | 1367.9579 | 1762.9544 | -628.8104 | 1297.7215 | 1635.5867 | -595.2016 | 1354.3505 | 1738.2786 | -622.2991 | 1330.2819 | 1694.6321 | -610.782
ATSI | 2036 | 4 | 1309.7315 | 1657.3658 | -600.9485 | 1267.3453 | 1580.502 | -580.6663 | 1351.9238 | 1733.878 | -621.1379 | 1232.0114 | 1516.4269 | -563.7586 | 1230.0298 | 1512.8334 | -562.8104 | 1275.257 | 1594.8491 | -584.4521 | 1315.2069 | 1667.2949 | -603.5685 | 1220.0712 | 1494.7743 | -558.0451 | 1287.9462 | 1617.8599 | -590.524 | 1344.7551 | 1720.8781 | -617.7076 | 1259.9613 | 1567.1117 | -577.1329 | 1203.9382 | 1465.5185 | -550.3253 | 1320.2833 | 1676.5005 | -605.9976 | 1256.3415 | 1560.5475 | -575.4008 | 1249.6168 | 1548.3528 | -572.183 | 1240.9863 | 1532.7021 | -568.0532 | 1200.2955 | 1458.9127 | -548.5822 | 1349.5437 | 1729.5618 | -619.999 | 1331.7772 | 1697.3437 | -611.4976 | 1332.9616 | 1699.4915 | -612.0643 | 1281.5628 | 1606.2842 | -587.4695 | 1247.1734 | 1543.9218 | -571.0138 | 1277.0745 | 1598.1451 | -585.3218 | 1367.9579 | 1762.9544 | -628.8104 | 1297.7215 | 1635.5867 | -595.2016 | 1354.3505 | 1738.2786 | -622.2991 | 1330.2819 | 1694.6321 | -610.782
BGE | 1998 | 1 | 801.001 | 561.2236 | -117.2491 | 824.2495 | 578.2186 | -148.1827 | 826.5197 | 579.8781 | -151.2033 | 784.5027 | 549.163 | -95.2971 | 786.1207 | 550.3458 | -97.4499 | 790.1377 | 553.2823 | -102.7947 | 797.249 | 558.4808 | -112.2567 | 760.2334 | 531.4217 | -63.0052 | 784.1765 | 548.9246 | -94.8631 | 810.4034 | 568.0969 | -129.7596 | 783.3256 | 548.3026 | -93.7309 | 766.481 | 535.9889 | -71.318 | 798.6514 | 559.506 | -114.1228 | 790.2232 | 553.3449 | -102.9086 | 774.0627 | 541.5312 | -81.406 | 769.8818 | 538.4749 | -75.8431 | 768.4837 | 537.4529 | -73.9828 | 820.9756 | 575.8253 | -143.8265 | 804.5617 | 563.8265 | -121.9868 | 801.2774 | 561.4256 | -117.6168 | 775.7048 | 542.7316 | -83.5909 | 755.6375 | 528.0621 | -56.8901 | 785.6771 | 550.0215 | -96.8596 | 804.8297 | 564.0224 | -122.3434 | 788.2119 | 551.8745 | -100.2324 | 800.8498 | 561.1131 | -117.048 | 812.8157 | 569.8603 | -132.9693
BGE | 1998 | 2 | 801.001 | 561.2236 | -117.2491 | 824.2495 | 578.2186 | -148.1827 | 826.5197 | 579.8781 | -151.2033 | 784.5027 | 549.163 | -95.2971 | 786.1207 | 550.3458 | -97.4499 | 790.1377 | 553.2823 | -102.7947 | 797.249 | 558.4808 | -112.2567 | 760.2334 | 531.4217 | -63.0052 | 784.1765 | 548.9246 | -94.8631 | 810.4034 | 568.0969 | -129.7596 | 783.3256 | 548.3026 | -93.7309 | 766.481 | 535.9889 | -71.318 | 798.6514 | 559.506 | -114.1228 | 790.2232 | 553.3449 | -102.9086 | 774.0627 | 541.5312 | -81.406 | 769.8818 | 538.4749 | -75.8431 | 768.4837 | 537.4529 | -73.9828 | 820.9756 | 575.8253 | -143.8265 | 804.5617 | 563.8265 | -121.9868 | 801.2774 | 561.4256 | -117.6168 | 775.7048 | 542.7316 | -83.5909 | 755.6375 | 528.0621 | -56.8901 | 785.6771 | 550.0215 | -96.8596 | 804.8297 | 564.0224 | -122.3434 | 788.2119 | 551.8745 | -100.2324 | 800.8498 | 561.1131 | -117.048 | 812.8157 | 569.8603 | -132.9693
BGE | 1998 | 3 | 803.1922 | 562.8253 | -120.1646 | 826.6689 | 579.9872 | -151.4018 | 828.9613 | 581.663 | -154.452 | 786.5319 | 550.6464 | -97.997 | 788.1658 | 551.8408 | -100.171 | 792.2222 | 554.8061 | -105.5683 | 799.4033 | 560.0556 | -115.1232 | 762.0243 | 532.731 | -65.3882 | 786.2026 | 550.4057 | -97.5588 | 812.6869 | 569.7661 | -132.7979 | 785.3433 | 549.7775 | -96.4155 | 768.3333 | 537.3429 | -73.7826 | 800.8195 | 561.0909 | -117.0076 | 792.3086 | 554.8693 | -105.6833 | 775.9894 | 542.9397 | -83.9696 | 771.7675 | 539.8534 | -78.3521 | 770.3556 | 538.8213 | -76.4735 | 823.3628 | 577.5704 | -147.0029 | 806.7878 | 565.4538 | -124.9488 | 803.4713 | 563.0294 | -120.5359 | 777.6476 | 544.1519 | -86.176 | 757.3834 | 529.3383 | -59.2131 | 787.7178 | 551.5133 | -99.575 | 807.0584 | 565.6517 | -125.3089 | 790.2776 | 553.3846 | -102.9809 | 803.0395 | 562.7138 | -119.9615 | 815.1229 | 571.5469 | -136.0391
BGE | 1998 | 4 | 803.1922 | 562.8253 | -120.1646 | 826.6689 | 579.9872 | -151.4018 | 828.9613 | 581.663 | -154.452 | 786.5319 | 550.6464 | -97.997 | 788.1658 | 551.8408 | -100.171 | 792.2222 | 554.8061 | -105.5683 | 799.4033 | 560.0556 | -115.1232 | 762.0243 | 532.731 | -65.3882 | 786.2026 | 550.4057 | -97.5588 | 812.6869 | 569.7661 | -132.7979 | 785.3433 | 549.7775 | -96.4155 | 768.3333 | 537.3429 | -73.7826 | 800.8195 | 561.0909 | -117.0076 | 792.3086 | 554.8693 | -105.6833 | 775.9894 | 542.9397 | -83.9696 | 771.7675 | 539.8534 | -78.3521 | 770.3556 | 538.8213 | -76.4735 | 823.3628 | 577.5704 | -147.0029 | 806.7878 | 565.4538 | -124.9488 | 803.4713 | 563.0294 | -120.5359 | 777.6476 | 544.1519 | -86.176 | 757.3834 | 529.3383 | -59.2131 | 787.7178 | 551.5133 | -99.575 | 807.0584 | 565.6517 | -125.3089 | 790.2776 | 553.3846 | -102.9809 | 803.0395 | 562.7138 | -119.9615 | 815.1229 | 571.5469 | -136.0391
BGE | 1999 | 1 | 803.1922 | 562.8253 | -120.1646 | 826.6689 | 579.9872 | -151.4018 | 828.9613 | 581.663 | -154.452 | 786.5319 | 550.6464 | -97.997 | 788.1658 | 551.8408 | -100.171 | 792.2222 | 554.8061 | -105.5683 | 799.4033 | 560.0556 | -115.1232 | 762.0243 | 532.731 | -65.3882 | 786.2026 | 550.4057 | -97.5588 | 812.6869 | 569.7661 | -132.7979 | 785.3433 | 549.7775 | -96.4155 | 768.3333 | 537.3429 | -73.7826 | 800.8195 | 561.0909 | -117.0076 | 792.3086 | 554.8693 | -105.6833 | 775.9894 | 542.9397 | -83.9696 | 771.7675 | 539.8534 | -78.3521 | 770.3556 | 538.8213 | -76.4735 | 823.3628 | 577.5704 | -147.0029 | 806.7878 | 565.4538 | -124.9488 | 803.4713 | 563.0294 | -120.5359 | 777.6476 | 544.1519 | -86.176 | 757.3834 | 529.3383 | -59.2131 | 787.7178 | 551.5133 | -99.575 | 807.0584 | 565.6517 | -125.3089 | 790.2776 | 553.3846 | -102.9809 | 803.0395 | 562.7138 | -119.9615 | 815.1229 | 571.5469 | -136.0391
BGE | 1999 | 2 | 803.1922 | 562.8253 | -120.1646 | 826.6689 | 579.9872 | -151.4018 | 828.9613 | 581.663 | -154.452 | 786.5319 | 550.6464 | -97.997 | 788.1658 | 551.8408 | -100.171 | 792.2222 | 554.8061 | -105.5683 | 799.4033 | 560.0556 | -115.1232 | 762.0243 | 532.731 | -65.3882 | 786.2026 | 550.4057 | -97.5588 | 812.6869 | 569.7661 | -132.7979 | 785.3433 | 549.7775 | -96.4155 | 768.3333 | 537.3429 | -73.7826 | 800.8195 | 561.0909 | -117.0076 | 792.3086 | 554.8693 | -105.6833 | 775.9894 | 542.9397 | -83.9696 | 771.7675 | 539.8534 | -78.3521 | 770.3556 | 538.8213 | -76.4735 | 823.3628 | 577.5704 | -147.0029 | 806.7878 | 565.4538 | -124.9488 | 803.4713 | 563.0294 | -120.5359 | 777.6476 | 544.1519 | -86.176 | 757.3834 | 529.3383 | -59.2131 | 787.7178 | 551.5133 | -99.575 | 807.0584 | 565.6517 | -125.3089 | 790.2776 | 553.3846 | -102.9809 | 803.0395 | 562.7138 | -119.9615 | 815.1229 | 571.5469 | -136.0391
BGE | 1999 | 3 | 807.3605 | 565.8725 | -125.7108 | 831.2714 | 583.3517 | -157.5257 | 833.6062 | 585.0585 | -160.6323 | 790.3921 | 553.4683 | -103.1333 | 792.0562 | 554.6848 | -105.3475 | 796.1877 | 557.7049 | -110.8446 | 803.5015 | 563.0515 | -120.5762 | 765.4314 | 535.2216 | -69.9215 | 790.0567 | 553.2231 | -102.687 | 817.0308 | 572.9416 | -138.5777 | 789.1815 | 552.5833 | -101.5225 | 771.857 | 539.9188 | -78.4711 | 804.944 | 564.106 | -122.4955 | 796.2757 | 557.7693 | -110.9617 | 779.6547 | 545.6191 | -88.8465 | 775.3547 | 542.4757 | -83.1251 | 773.9167 | 541.4245 | -81.2118 | 827.9042 | 580.8902 | -153.0454 | 811.0227 | 568.5496 | -130.5835 | 807.6448 | 566.0803 | -126.089 | 781.3436 | 546.8537 | -91.0937 | 760.7046 | 531.7662 | -63.6321 | 791.6 | 554.3513 | -104.7404 | 811.2983 | 568.7511 | -130.9503 | 794.2071 | 556.2571 | -108.2093 | 807.205 | 565.7588 | -125.5039 | 819.5118 | 574.7553 | -141.8789
BGE | 1999 | 4 | 807.3605 | 565.8725 | -125.7108 | 831.2714 | 583.3517 | -157.5257 | 833.6062 | 585.0585 | -160.6323 | 790.3921 | 553.4683 | -103.1333 | 792.0562 | 554.6848 | -105.3475 | 796.1877 | 557.7049 | -110.8446 | 803.5015 | 563.0515 | -120.5762 | 765.4314 | 535.2216 | -69.9215 | 790.0567 | 553.2231 | -102.687 | 817.0308 | 572.9416 | -138.5777 | 789.1815 | 552.5833 | -101.5225 | 771.857 | 539.9188 | -78.4711 | 804.944 | 564.106 | -122.4955 | 796.2757 | 557.7693 | -110.9617 | 779.6547 | 545.6191 | -88.8465 | 775.3547 | 542.4757 | -83.1251 | 773.9167 | 541.4245 | -81.2118 | 827.9042 | 580.8902 | -153.0454 | 811.0227 | 568.5496 | -130.5835 | 807.6448 | 566.0803 | -126.089 | 781.3436 | 546.8537 | -91.0937 | 760.7046 | 531.7662 | -63.6321 | 791.6 | 554.3513 | -104.7404 | 811.2983 | 568.7511 | -130.9503 | 794.2071 | 556.2571 | -108.2093 | 807.205 | 565.7588 | -125.5039 | 819.5118 | 574.7553 | -141.8789
BGE | 2000 | 1 | 807.3605 | 565.8725 | -125.7108 | 831.2714 | 583.3517 | -157.5257 | 833.6062 | 585.0585 | -160.6323 | 790.3921 | 553.4683 | -103.1333 | 792.0562 | 554.6848 | -105.3475 | 796.1877 | 557.7049 | -110.8446 | 803.5015 | 563.0515 | -120.5762 | 765.4314 | 535.2216 | -69.9215 | 790.0567 | 553.2231 | -102.687 | 817.0308 | 572.9416 | -138.5777 | 789.1815 | 552.5833 | -101.5225 | 771.857 | 539.9188 | -78.4711 | 804.944 | 564.106 | -122.4955 | 796.2757 | 557.7693 | -110.9617 | 779.6547 | 545.6191 | -88.8465 | 775.3547 | 542.4757 | -83.1251 | 773.9167 | 541.4245 | -81.2118 | 827.9042 | 580.8902 | -153.0454 | 811.0227 | 568.5496 | -130.5835 | 807.6448 | 566.0803 | -126.089 | 781.3436 | 546.8537 | -91.0937 | 760.7046 | 531.7662 | -63.6321 | 791.6 | 554.3513 | -104.7404 | 811.2983 | 568.7511 | -130.9503 | 794.2071 | 556.2571 | -108.2093 | 807.205 | 565.7588 | -125.5039 | 819.5118 | 574.7553 | -141.8789
BGE | 2000 | 2 | 807.3605 | 565.8725 | -125.7108 | 831.2714 | 583.3517 | -157.5257 | 833.6062 | 585.0585 | -160.6323 | 790.3921 | 553.4683 | -103.1333 | 792.0562 | 554.6848 | -105.3475 | 796.1877 | 557.7049 | -110.8446 | 803.5015 | 563.0515 | -120.5762 | 765.4314 | 535.2216 | -69.9215 | 790.0567 | 553.2231 | -102.687 | 817.0308 | 572.9416 | -138.5777 | 789.1815 | 552.5833 | -101.5225 | 771.857 | 539.9188 | -78.4711 | 804.944 | 564.106 | -122.4955 | 796.2757 | 557.7693 | -110.9617 | 779.6547 | 545.6191 | -88.8465 | 775.3547 | 542.4757 | -83.1251 | 773.9167 | 541.4245 | -81.2118 | 827.9042 | 580.8902 | -153.0454 | 811.0227 | 568.5496 | -130.5835 | 807.6448 | 566.0803 | -126.089 | 781.3436 | 546.8537 | -91.0937 | 760.7046 | 531.7662 | -63.6321 | 791.6 | 554.3513 | -104.7404 | 811.2983 | 568.7511 | -130.9503 | 794.2071 | 556.2571 | -108.2093 | 807.205 | 565.7588 | -125.5039 | 819.5118 | 574.7553 | -141.8789
BGE | 2000 | 3 | 811.0088 | 568.5394 | -130.5651 | 835.2997 | 586.2965 | -162.8856 | 837.6716 | 588.0304 | -166.0416 | 793.7708 | 555.9382 | -107.6288 | 795.4613 | 557.174 | -109.8782 | 799.6584 | 560.2421 | -115.4627 | 807.0885 | 565.6737 | -125.3489 | 768.4133 | 537.4014 | -73.8892 | 793.43 | 555.6891 | -107.1754 | 820.8328 | 575.7209 | -143.6365 | 792.5409 | 555.0391 | -105.9924 | 774.9411 | 542.1733 | -82.5747 | 808.5539 | 566.7449 | -127.2987 | 799.7478 | 560.3075 | -115.5817 | 782.8627 | 547.9642 | -93.115 | 778.4944 | 544.7709 | -87.3026 | 777.0336 | 543.703 | -85.3589 | 831.879 | 583.7959 | -158.3341 | 814.7292 | 571.2591 | -135.5153 | 811.2976 | 568.7505 | -130.9493 | 784.5784 | 549.2184 | -95.3978 | 763.6114 | 533.8912 | -67.4999 | 794.9978 | 556.8351 | -109.2615 | 815.0092 | 571.4638 | -135.8878 | 797.6463 | 558.7713 | -112.7855 | 810.8509 | 568.424 | -130.355 | 823.3532 | 577.5634 | -146.9901
BGE | 2000 | 4 | 811.0088 | 568.5394 | -130.5651 | 835.2997 | 586.2965 | -162.8856 | 837.6716 | 588.0304 | -166.0416 | 793.7708 | 555.9382 | -107.6288 | 795.4613 | 557.174 | -109.8782 | 799.6584 | 560.2421 | -115.4627 | 807.0885 | 565.6737 | -125.3489 | 768.4133 | 537.4014 | -73.8892 | 793.43 | 555.6891 | -107.1754 | 820.8328 | 575.7209 | -143.6365 | 792.5409 | 555.0391 | -105.9924 | 774.9411 | 542.1733 | -82.5747 | 808.5539 | 566.7449 | -127.2987 | 799.7478 | 560.3075 | -115.5817 | 782.8627 | 547.9642 | -93.115 | 778.4944 | 544.7709 | -87.3026 | 777.0336 | 543.703 | -85.3589 | 831.879 | 583.7959 | -158.3341 | 814.7292 | 571.2591 | -135.5153 | 811.2976 | 568.7505 | -130.9493 | 784.5784 | 549.2184 | -95.3978 | 763.6114 | 533.8912 | -67.4999 | 794.9978 | 556.8351 | -109.2615 | 815.0092 | 571.4638 | -135.8878 | 797.6463 | 558.7713 | -112.7855 | 810.8509 | 568.424 | -130.355 | 823.3532 | 577.5634 | -146.9901
BGE | 2001 | 1 | 811.0088 | 568.5394 | -130.5651 | 835.2997 | 586.2965 | -162.8856 | 837.6716 | 588.0304 | -166.0416 | 793.7708 | 555.9382 | -107.6288 | 795.4613 | 557.174 | -109.8782 | 799.6584 | 560.2421 | -115.4627 | 807.0885 | 565.6737 | -125.3489 | 768.4133 | 537.4014 | -73.8892 | 793.43 | 555.6891 | -107.1754 | 820.8328 | 575.7209 | -143.6365 | 792.5409 | 555.0391 | -105.9924 | 774.9411 | 542.1733 | -82.5747 | 808.5539 | 566.7449 | -127.2987 | 799.7478 | 560.3075 | -115.5817 | 782.8627 | 547.9642 | -93.115 | 778.4944 | 544.7709 | -87.3026 | 777.0336 | 543.703 | -85.3589 | 831.879 | 583.7959 | -158.3341 | 814.7292 | 571.2591 | -135.5153 | 811.2976 | 568.7505 | -130.9493 | 784.5784 | 549.2184 | -95.3978 | 763.6114 | 533.8912 | -67.4999 | 794.9978 | 556.8351 | -109.2615 | 815.0092 | 571.4638 | -135.8878 | 797.6463 | 558.7713 | -112.7855 | 810.8509 | 568.424 | -130.355 | 823.3532 | 577.5634 | -146.9901
BGE | 2001 | 2 | 811.0088 | 568.5394 | -130.5651 | 835.2997 | 586.2965 | -162.8856 | 837.6716 | 588.0304 | -166.0416 | 793.7708 | 555.9382 | -107.6288 | 795.4613 | 557.174 | -109.8782 | 799.6584 | 560.2421 | -115.4627 | 807.0885 | 565.6737 | -125.3489 | 768.4133 | 537.4014 | -73.8892 | 793.43 | 555.6891 | -107.1754 | 820.8328 | 575.7209 | -143.6365 | 792.5409 | 555.0391 | -105.9924 | 774.9411 | 542.1733 | -82.5747 | 808.5539 | 566.7449 | -127.2987 | 799.7478 | 560.3075 | -115.5817 | 782.8627 | 547.9642 | -93.115 | 778.4944 | 544.7709 | -87.3026 | 777.0336 | 543.703 | -85.3589 | 831.879 | 583.7959 | -158.3341 | 814.7292 | 571.2591 | -135.5153 | 811.2976 | 568.7505 | -130.9493 | 784.5784 | 549.2184 | -95.3978 | 763.6114 | 533.8912 | -67.4999 | 794.9978 | 556.8351 | -109.2615 | 815.0092 | 571.4638 | -135.8878 | 797.6463 | 558.7713 | -112.7855 | 810.8509 | 568.424 | -130.355 | 823.3532 | 577.5634 | -146.9901
BGE | 2001 | 3 | 813.9145 | 570.6636 | -134.4313 | 838.508 | 588.6418 | -167.1545 | 840.9095 | 590.3974 | -170.3499 | 796.4617 | 557.9053 | -111.2093 | 798.1733 | 559.1565 | -113.4867 | 802.4227 | 562.2629 | -119.1407 | 809.9454 | 567.7621 | -129.1502 | 770.7884 | 539.1376 | -77.0493 | 796.1167 | 557.6531 | -110.7502 | 823.8609 | 577.9345 | -147.6656 | 795.2165 | 556.995 | -109.5525 | 777.3974 | 543.9689 | -85.843 | 811.429 | 568.8466 | -131.1242 | 802.5132 | 562.329 | -119.2612 | 785.4178 | 549.832 | -96.5146 | 780.995 | 546.5989 | -90.6299 | 779.516 | 545.5177 | -88.6619 | 835.0447 | 586.1101 | -162.5463 | 817.6812 | 573.4171 | -139.4432 | 814.2069 | 570.8773 | -134.8204 | 787.1549 | 551.1018 | -98.8259 | 765.9266 | 535.5836 | -70.5804 | 797.7041 | 558.8135 | -112.8623 | 817.9647 | 573.6243 | -139.8204 | 800.3856 | 560.7737 | -116.4302 | 813.7546 | 570.5467 | -134.2186 | 826.4128 | 579.8 | -151.061
BGE | 2001 | 4 | 813.9145 | 570.6636 | -134.4313 | 838.508 | 588.6418 | -167.1545 | 840.9095 | 590.3974 | -170.3499 | 796.4617 | 557.9053 | -111.2093 | 798.1733 | 559.1565 | -113.4867 | 802.4227 | 562.2629 | -119.1407 | 809.9454 | 567.7621 | -129.1502 | 770.7884 | 539.1376 | -77.0493 | 796.1167 | 557.6531 | -110.7502 | 823.8609 | 577.9345 | -147.6656 | 795.2165 | 556.995 | -109.5525 | 777.3974 | 543.9689 | -85.843 | 811.429 | 568.8466 | -131.1242 | 802.5132 | 562.329 | -119.2612 | 785.4178 | 549.832 | -96.5146 | 780.995 | 546.5989 | -90.6299 | 779.516 | 545.5177 | -88.6619 | 835.0447 | 586.1101 | -162.5463 | 817.6812 | 573.4171 | -139.4432 | 814.2069 | 570.8773 | -134.8204 | 787.1549 | 551.1018 | -98.8259 | 765.9266 | 535.5836 | -70.5804 | 797.7041 | 558.8135 | -112.8623 | 817.9647 | 573.6243 | -139.8204 | 800.3856 | 560.7737 | -116.4302 | 813.7546 | 570.5467 | -134.2186 | 826.4128 | 579.8 | -151.061
BGE | 2002 | 1 | 813.9145 | 570.6636 | -134.4313 | 838.508 | 588.6418 | -167.1545 | 840.9095 | 590.3974 | -170.3499 | 796.4617 | 557.9053 | -111.2093 | 798.1733 | 559.1565 | -113.4867 | 802.4227 | 562.2629 | -119.1407 | 809.9454 | 567.7621 | -129.1502 | 770.7884 | 539.1376 | -77.0493 | 796.1167 | 557.6531 | -110.7502 | 823.8609 | 577.9345 | -147.6656 | 795.2165 | 556.995 | -109.5525 | 777.3974 | 543.9689 | -85.843 | 811.429 | 568.8466 | -131.1242 | 802.5132 | 562.329 | -119.2612 | 785.4178 | 549.832 | -96.5146 | 780.995 | 546.5989 | -90.6299 | 779.516 | 545.5177 | -88.6619 | 835.0447 | 586.1101 | -162.5463 | 817.6812 | 573.4171 | -139.4432 | 814.2069 | 570.8773 | -134.8204 | 787.1549 | 551.1018 | -98.8259 | 765.9266 | 535.5836 | -70.5804 | 797.7041 | 558.8135 | -112.8623 | 817.9647 | 573.6243 | -139.8204 | 800.3856 | 560.7737 | -116.4302 | 813.7546 | 570.5467 | -134.2186 | 826.4128 | 579.8 | -151.061
BGE | 2002 | 2 | 813.9145 | 570.6636 | -134.4313 | 838.508 | 588.6418 | -167.1545 | 840.9095 | 590.3974 | -170.3499 | 796.4617 | 557.9053 | -111.2093 | 798.1733 | 559.1565 | -113.4867 | 802.4227 | 562.2629 | -119.1407 | 809.9454 | 567.7621 | -129.1502 | 770.7884 | 539.1376 | -77.0493 | 796.1167 | 557.6531 | -110.7502 | 823.8609 | 577.9345 | -147.6656 | 795.2165 | 556.995 | -109.5525 | 777.3974 | 543.9689 | -85.843 | 811.429 | 568.8466 | -131.1242 | 802.5132 | 562.329 | -119.2612 | 785.4178 | 549.832 | -96.5146 | 780.995 | 546.5989 | -90.6299 | 779.516 | 545.5177 | -88.6619 | 835.0447 | 586.1101 | -162.5463 | 817.6812 | 573.4171 | -139.4432 | 814.2069 | 570.8773 | -134.8204 | 787.1549 | 551.1018 | -98.8259 | 765.9266 | 535.5836 | -70.5804 | 797.7041 | 558.8135 | -112.8623 | 817.9647 | 573.6243 | -139.8204 | 800.3856 | 560.7737 | -116.4302 | 813.7546 | 570.5467 | -134.2186 | 826.4128 | 579.8 | -151.061
BGE | 2002 | 3 | 819.0085 | 574.3873 | -141.2092 | 844.1325 | 592.7535 | -174.6383 | 846.5858 | 594.5469 | -177.9026 | 801.1792 | 561.3538 | -117.4862 | 802.9277 | 562.632 | -119.8127 | 807.2687 | 565.8054 | -125.5887 | 814.9537 | 571.4233 | -135.8141 | 774.952 | 542.1813 | -82.5892 | 800.8267 | 561.0962 | -117.0172 | 829.1694 | 581.8152 | -154.7289 | 799.9071 | 560.4239 | -115.7936 | 781.7036 | 547.1168 | -91.5727 | 816.4694 | 572.5312 | -137.8307 | 807.3612 | 565.873 | -125.7118 | 789.897 | 553.1063 | -102.4745 | 785.3788 | 549.8035 | -96.4628 | 783.8679 | 548.699 | -94.4524 | 840.5945 | 590.1671 | -169.9307 | 822.8565 | 577.2003 | -146.3291 | 819.3072 | 574.6057 | -141.6066 | 791.6715 | 554.4036 | -104.8356 | 769.9853 | 538.5506 | -75.9808 | 802.4483 | 562.2816 | -119.1748 | 823.1461 | 577.412 | -146.7145 | 805.1877 | 564.2841 | -122.8197 | 818.8451 | 574.2679 | -140.9918 | 831.7763 | 583.7209 | -158.1976
BGE | 2002 | 4 | 819.0085 | 574.3873 | -141.2092 | 844.1325 | 592.7535 | -174.6383 | 846.5858 | 594.5469 | -177.9026 | 801.1792 | 561.3538 | -117.4862 | 802.9277 | 562.632 | -119.8127 | 807.2687 | 565.8054 | -125.5887 | 814.9537 | 571.4233 | -135.8141 | 774.952 | 542.1813 | -82.5892 | 800.8267 | 561.0962 | -117.0172 | 829.1694 | 581.8152 | -154.7289 | 799.9071 | 560.4239 | -115.7936 | 781.7036 | 547.1168 | -91.5727 | 816.4694 | 572.5312 | -137.8307 | 807.3612 | 565.873 | -125.7118 | 789.897 | 553.1063 | -102.4745 | 785.3788 | 549.8035 | -96.4628 | 783.8679 | 548.699 | -94.4524 | 840.5945 | 590.1671 | -169.9307 | 822.8565 | 577.2003 | -146.3291 | 819.3072 | 574.6057 | -141.6066 | 791.6715 | 554.4036 | -104.8356 | 769.9853 | 538.5506 | -75.9808 | 802.4483 | 562.2816 | -119.1748 | 823.1461 | 577.412 | -146.7145 | 805.1877 | 564.2841 | -122.8197 | 818.8451 | 574.2679 | -140.9918 | 831.7763 | 583.7209 | -158.1976
BGE | 2003 | 1 | 819.0085 | 574.3873 | -141.2092 | 844.1325 | 592.7535 | -174.6383 | 846.5858 | 594.5469 | -177.9026 | 801.1792 | 561.3538 | -117.4862 | 802.9277 | 562.632 | -119.8127 | 807.2687 | 565.8054 | -125.5887 | 814.9537 | 571.4233 | -135.8141 | 774.952 | 542.1813 | -82.5892 | 800.8267 | 561.0962 | -117.0172 | 829.1694 | 581.8152 | -154.7289 | 799.9071 | 560.4239 | -115.7936 | 781.7036 | 547.1168 | -91.5727 | 816.4694 | 572.5312 | -137.8307 | 807.3612 | 565.873 | -125.7118 | 789.897 | 553.1063 | -102.4745 | 785.3788 | 549.8035 | -96.4628 | 783.8679 | 548.699 | -94.4524 | 840.5945 | 590.1671 | -169.9307 | 822.8565 | 577.2003 | -146.3291 | 819.3072 | 574.6057 | -141.6066 | 791.6715 | 554.4036 | -104.8356 | 769.9853 | 538.5506 | -75.9808 | 802.4483 | 562.2816 | -119.1748 | 823.1461 | 577.412 | -146.7145 | 805.1877 | 564.2841 | -122.8197 | 818.8451 | 574.2679 | -140.9918 | 831.7763 | 583.7209 | -158.1976
BGE | 2003 | 2 | 819.0085 | 574.3873 | -141.2092 | 844.1325 | 592.7535 | -174.6383 | 846.5858 | 594.5469 | -177.9026 | 801.1792 | 561.3538 | -117.4862 | 802.9277 | 562.632 | -119.8127 | 807.2687 | 565.8054 | -125.5887 | 814.9537 | 571.4233 | -135.8141 | 774.952 | 542.1813 | -82.5892 | 800.8267 | 561.0962 | -117.0172 | 829.1694 | 581.8152 | -154.7289 | 799.9071 | 560.4239 | -115.7936 | 781.7036 | 547.1168 | -91.5727 | 816.4694 | 572.5312 | -137.8307 | 807.3612 | 565.873 | -125.7118 | 789.897 | 553.1063 | -102.4745 | 785.3788 | 549.8035 | -96.4628 | 783.8679 | 548.699 | -94.4524 | 840.5945 | 590.1671 | -169.9307 | 822.8565 | 577.2003 | -146.3291 | 819.3072 | 574.6057 | -141.6066 | 791.6715 | 554.4036 | -104.8356 | 769.9853 | 538.5506 | -75.9808 | 802.4483 | 562.2816 | -119.1748 | 823.1461 | 577.412 | -146.7145 | 805.1877 | 564.2841 | -122.8197 | 818.8451 | 574.2679 | -140.9918 | 831.7763 | 583.7209 | -158.1976
BGE | 2003 | 3 | 826.4902 | 579.8566 | -151.1641 | 852.3935 | 598.7924 | -185.63 | 854.9229 | 600.6414 | -188.9955 | 808.1079 | 566.4188 | -126.7053 | 809.9107 | 567.7367 | -129.1039 | 814.3863 | 571.0085 | -135.0591 | 822.3097 | 576.8006 | -145.6016 | 781.0672 | 546.6516 | -90.7259 | 807.7445 | 566.1532 | -126.2218 | 836.9663 | 587.5148 | -165.1032 | 806.7964 | 565.4601 | -124.9602 | 788.0282 | 551.7403 | -99.988 | 823.8723 | 577.9429 | -147.6808 | 814.4817 | 571.0782 | -135.186 | 796.4758 | 557.9156 | -111.228 | 791.8174 | 554.5102 | -105.0298 | 790.2596 | 553.3715 | -102.957 | 848.7457 | 596.1258 | -180.7764 | 830.4575 | 582.7568 | -156.4428 | 826.7981 | 580.0817 | -151.5738 | 798.3054 | 559.253 | -113.6624 | 775.9465 | 542.9083 | -83.9125 | 809.4164 | 567.3754 | -128.4463 | 830.7561 | 582.9751 | -156.8401 | 812.2407 | 569.44 | -132.2042 | 826.3218 | 579.7335 | -150.94 | 839.6541 | 589.4796 | -168.6794
BGE | 2003 | 4 | 826.4902 | 579.8566 | -151.1641 | 852.3935 | 598.7924 | -185.63 | 854.9229 | 600.6414 | -188.9955 | 808.1079 | 566.4188 | -126.7053 | 809.9107 | 567.7367 | -129.1039 | 814.3863 | 571.0085 | -135.0591 | 822.3097 | 576.8006 | -145.6016 | 781.0672 | 546.6516 | -90.7259 | 807.7445 | 566.1532 | -126.2218 | 836.9663 | 587.5148 | -165.1032 | 806.7964 | 565.4601 | -124.9602 | 788.0282 | 551.7403 | -99.988 | 823.8723 | 577.9429 | -147.6808 | 814.4817 | 571.0782 | -135.186 | 796.4758 | 557.9156 | -111.228 | 791.8174 | 554.5102 | -105.0298 | 790.2596 | 553.3715 | -102.957 | 848.7457 | 596.1258 | -180.7764 | 830.4575 | 582.7568 | -156.4428 | 826.7981 | 580.0817 | -151.5738 | 798.3054 | 559.253 | -113.6624 | 775.9465 | 542.9083 | -83.9125 | 809.4164 | 567.3754 | -128.4463 | 830.7561 | 582.9751 | -156.8401 | 812.2407 | 569.44 | -132.2042 | 826.3218 | 579.7335 | -150.94 | 839.6541 | 589.4796 | -168.6794
BGE | 2004 | 1 | 826.4902 | 579.8566 | -151.1641 | 852.3935 | 598.7924 | -185.63 | 854.9229 | 600.6414 | -188.9955 | 808.1079 | 566.4188 | -126.7053 | 809.9107 | 567.7367 | -129.1039 | 814.3863 | 571.0085 | -135.0591 | 822.3097 | 576.8006 | -145.6016 | 781.0672 | 546.6516 | -90.7259 | 807.7445 | 566.1532 | -126.2218 | 836.9663 | 587.5148 | -165.1032 | 806.7964 | 565.4601 | -124.9602 | 788.0282 | 551.7403 | -99.988 | 823.8723 | 577.9429 | -147.6808 | 814.4817 | 571.0782 | -135.186 | 796.4758 | 557.9156 | -111.228 | 791.8174 | 554.5102 | -105.0298 | 790.2596 | 553.3715 | -102.957 | 848.7457 | 596.1258 | -180.7764 | 830.4575 | 582.7568 | -156.4428 | 826.7981 | 580.0817 | -151.5738 | 798.3054 | 559.253 | -113.6624 | 775.9465 | 542.9083 | -83.9125 | 809.4164 | 567.3754 | -128.4463 | 830.7561 | 582.9751 | -156.8401 | 812.2407 | 569.44 | -132.2042 | 826.3218 | 579.7335 | -150.94 | 839.6541 | 589.4796 | -168.6794
BGE | 2004 | 2 | 826.4902 | 579.8566 | -151.1641 | 852.3935 | 598.7924 | -185.63 | 854.9229 | 600.6414 | -188.9955 | 808.1079 | 566.4188 | -126.7053 | 809.9107 | 567.7367 | -129.1039 | 814.3863 | 571.0085 | -135.0591 | 822.3097 | 576.8006 | -145.6016 | 781.0672 | 546.6516 | -90.7259 | 807.7445 | 566.1532 | -126.2218 | 836.9663 | 587.5148 | -165.1032 | 806.7964 | 565.4601 | -124.9602 | 788.0282 | 551.7403 | -99.988 | 823.8723 | 577.9429 | -147.6808 | 814.4817 | 571.0782 | -135.186 | 796.4758 | 557.9156 | -111.228 | 791.8174 | 554.5102 | -105.0298 | 790.2596 | 553.3715 | -102.957 | 848.7457 | 596.1258 | -180.7764 | 830.4575 | 582.7568 | -156.4428 | 826.7981 | 580.0817 | -151.5738 | 798.3054 | 559.253 | -113.6624 | 775.9465 | 542.9083 | -83.9125 | 809.4164 | 567.3754 | -128.4463 | 830.7561 | 582.9751 | -156.8401 | 812.2407 | 569.44 | -132.2042 | 826.3218 | 579.7335 | -150.94 | 839.6541 | 589.4796 | -168.6794
BGE | 2004 | 3 | 835.0994 | 586.1501 | -162.6192 | 861.8995 | 605.7414 | -198.2783 | 864.5164 | 607.6544 | -201.7603 | 816.0808 | 572.2472 | -137.3137 | 817.946 | 573.6106 | -139.7954 | 822.5766 | 576.9957 | -145.9568 | 830.7742 | 582.9883 | -156.8642 | 788.1041 | 551.7957 | -100.0889 | 815.7049 | 571.9723 | -136.8135 | 845.9382 | 594.0734 | -177.0408 | 814.7239 | 571.2553 | -135.5083 | 795.3061 | 557.0605 | -109.6716 | 832.391 | 584.1702 | -159.0154 | 822.6753 | 577.0678 | -146.0881 | 804.046 | 563.4495 | -121.3007 | 799.2264 | 559.9263 | -114.8879 | 797.6147 | 558.7481 | -112.7434 | 858.1254 | 602.9825 | -193.2567 | 839.2041 | 589.1507 | -168.0807 | 835.4181 | 586.383 | -163.0431 | 805.9389 | 564.8333 | -123.8193 | 782.8061 | 547.9228 | -93.0396 | 817.4346 | 573.2368 | -139.115 | 839.513 | 589.3765 | -168.4918 | 820.3567 | 575.3729 | -143.003 | 834.9252 | 586.0227 | -162.3874 | 848.719 | 596.1062 | -180.7409
BGE | 2004 | 4 | 835.0994 | 586.1501 | -162.6192 | 861.8995 | 605.7414 | -198.2783 | 864.5164 | 607.6544 | -201.7603 | 816.0808 | 572.2472 | -137.3137 | 817.946 | 573.6106 | -139.7954 | 822.5766 | 576.9957 | -145.9568 | 830.7742 | 582.9883 | -156.8642 | 788.1041 | 551.7957 | -100.0889 | 815.7049 | 571.9723 | -136.8135 | 845.9382 | 594.0734 | -177.0408 | 814.7239 | 571.2553 | -135.5083 | 795.3061 | 557.0605 | -109.6716 | 832.391 | 584.1702 | -159.0154 | 822.6753 | 577.0678 | -146.0881 | 804.046 | 563.4495 | -121.3007 | 799.2264 | 559.9263 | -114.8879 | 797.6147 | 558.7481 | -112.7434 | 858.1254 | 602.9825 | -193.2567 | 839.2041 | 589.1507 | -168.0807 | 835.4181 | 586.383 | -163.0431 | 805.9389 | 564.8333 | -123.8193 | 782.8061 | 547.9228 | -93.0396 | 817.4346 | 573.2368 | -139.115 | 839.513 | 589.3765 | -168.4918 | 820.3567 | 575.3729 | -143.003 | 834.9252 | 586.0227 | -162.3874 | 848.719 | 596.1062 | -180.7409
BGE | 2005 | 1 | 835.0994 | 586.1501 | -162.6192 | 861.8995 | 605.7414 | -198.2783 | 864.5164 | 607.6544 | -201.7603 | 816.0808 | 572.2472 | -137.3137 | 817.946 | 573.6106 | -139.7954 | 822.5766 | 576.9957 | -145.9568 | 830.7742 | 582.9883 | -156.8642 | 788.1041 | 551.7957 | -100.0889 | 815.7049 | 571.9723 | -136.8135 | 845.9382 | 594.0734 | -177.0408 | 814.7239 | 571.2553 | -135.5083 | 795.3061 | 557.0605 | -109.6716 | 832.391 | 584.1702 | -159.0154 | 822.6753 | 577.0678 | -146.0881 | 804.046 | 563.4495 | -121.3007 | 799.2264 | 559.9263 | -114.8879 | 797.6147 | 558.7481 | -112.7434 | 858.1254 | 602.9825 | -193.2567 | 839.2041 | 589.1507 | -168.0807 | 835.4181 | 586.383 | -163.0431 | 805.9389 | 564.8333 | -123.8193 | 782.8061 | 547.9228 | -93.0396 | 817.4346 | 573.2368 | -139.115 | 839.513 | 589.3765 | -168.4918 | 820.3567 | 575.3729 | -143.003 | 834.9252 | 586.0227 | -162.3874 | 848.719 | 596.1062 | -180.7409
BGE | 2005 | 2 | 835.0994 | 586.1501 | -162.6192 | 861.8995 | 605.7414 | -198.2783 | 864.5164 | 607.6544 | -201.7603 | 816.0808 | 572.2472 | -137.3137 | 817.946 | 573.6106 | -139.7954 | 822.5766 | 576.9957 | -145.9568 | 830.7742 | 582.9883 | -156.8642 | 788.1041 | 551.7957 | -100.0889 | 815.7049 | 571.9723 | -136.8135 | 845.9382 | 594.0734 | -177.0408 | 814.7239 | 571.2553 | -135.5083 | 795.3061 | 557.0605 | -109.6716 | 832.391 | 584.1702 | -159.0154 | 822.6753 | 577.0678 | -146.0881 | 804.046 | 563.4495 | -121.3007 | 799.2264 | 559.9263 | -114.8879 | 797.6147 | 558.7481 | -112.7434 | 858.1254 | 602.9825 | -193.2567 | 839.2041 | 589.1507 | -168.0807 | 835.4181 | 586.383 | -163.0431 | 805.9389 | 564.8333 | -123.8193 | 782.8061 | 547.9228 | -93.0396 | 817.4346 | 573.2368 | -139.115 | 839.513 | 589.3765 | -168.4918 | 820.3567 | 575.3729 | -143.003 | 834.9252 | 586.0227 | -162.3874 | 848.719 | 596.1062 | -180.7409
BGE | 2005 | 3 | 841.708 | 590.981 | -171.4122 | 869.1963 | 611.0755 | -207.9872 | 871.8804 | 613.0376 | -211.5586 | 822.2009 | 576.721 | -145.4569 | 824.1139 | 578.1195 | -148.0023 | 828.8635 | 581.5915 | -154.3219 | 837.2717 | 587.738 | -165.5095 | 793.5056 | 555.7443 | -107.276 | 821.8153 | 576.4391 | -144.9438 | 852.8251 | 599.1078 | -186.2043 | 820.8091 | 575.7036 | -143.605 | 800.8926 | 561.1443 | -117.1048 | 838.9299 | 588.9503 | -167.7159 | 828.9647 | 581.6655 | -154.4565 | 809.857 | 567.6974 | -129.0325 | 804.9136 | 564.0838 | -122.4551 | 803.2605 | 562.8753 | -120.2555 | 865.3253 | 608.2457 | -202.8366 | 845.918 | 594.0587 | -177.014 | 842.0347 | 591.2199 | -171.8471 | 811.7985 | 569.1167 | -131.6159 | 788.0716 | 551.7719 | -100.0457 | 823.5894 | 577.7361 | -147.3044 | 846.2349 | 594.2903 | -177.4356 | 826.5866 | 579.9271 | -151.2923 | 841.5292 | 590.8504 | -171.1744 | 855.6773 | 601.1929 | -189.9993
BGE | 2005 | 4 | 841.708 | 590.981 | -171.4122 | 869.1963 | 611.0755 | -207.9872 | 871.8804 | 613.0376 | -211.5586 | 822.2009 | 576.721 | -145.4569 | 824.1139 | 578.1195 | -148.0023 | 828.8635 | 581.5915 | -154.3219 | 837.2717 | 587.738 | -165.5095 | 793.5056 | 555.7443 | -107.276 | 821.8153 | 576.4391 | -144.9438 | 852.8251 | 599.1078 | -186.2043 | 820.8091 | 575.7036 | -143.605 | 800.8926 | 561.1443 | -117.1048 | 838.9299 | 588.9503 | -167.7159 | 828.9647 | 581.6655 | -154.4565 | 809.857 | 567.6974 | -129.0325 | 804.9136 | 564.0838 | -122.4551 | 803.2605 | 562.8753 | -120.2555 | 865.3253 | 608.2457 | -202.8366 | 845.918 | 594.0587 | -177.014 | 842.0347 | 591.2199 | -171.8471 | 811.7985 | 569.1167 | -131.6159 | 788.0716 | 551.7719 | -100.0457 | 823.5894 | 577.7361 | -147.3044 | 846.2349 | 594.2903 | -177.4356 | 826.5866 | 579.9271 | -151.2923 | 841.5292 | 590.8504 | -171.1744 | 855.6773 | 601.1929 | -189.9993
BGE | 2006 | 1 | 841.708 | 590.981 | -171.4122 | 869.1963 | 611.0755 | -207.9872 | 871.8804 | 613.0376 | -211.5586 | 822.2009 | 576.721 | -145.4569 | 824.1139 | 578.1195 | -148.0023 | 828.8635 | 581.5915 | -154.3219 | 837.2717 | 587.738 | -165.5095 | 793.5056 | 555.7443 | -107.276 | 821.8153 | 576.4391 | -144.9438 | 852.8251 | 599.1078 | -186.2043 | 820.8091 | 575.7036 | -143.605 | 800.8926 | 561.1443 | -117.1048 | 838.9299 | 588.9503 | -167.7159 | 828.9647 | 581.6655 | -154.4565 | 809.857 | 567.6974 | -129.0325 | 804.9136 | 564.0838 | -122.4551 | 803.2605 | 562.8753 | -120.2555 | 865.3253 | 608.2457 | -202.8366 | 845.918 | 594.0587 | -177.014 | 842.0347 | 591.2199 | -171.8471 | 811.7985 | 569.1167 | -131.6159 | 788.0716 | 551.7719 | -100.0457 | 823.5894 | 577.7361 | -147.3044 | 846.2349 | 594.2903 | -177.4356 | 826.5866 | 579.9271 | -151.2923 | 841.5292 | 590.8504 | -171.1744 | 855.6773 | 601.1929 | -189.9993
BGE | 2006 | 2 | 841.708 | 590.981 | -171.4122 | 869.1963 | 611.0755 | -207.9872 | 871.8804 | 613.0376 | -211.5586 | 822.2009 | 576.721 | -145.4569 | 824.1139 | 578.1195 | -148.0023 | 828.8635 | 581.5915 | -154.3219 | 837.2717 | 587.738 | -165.5095 | 793.5056 | 555.7443 | -107.276 | 821.8153 | 576.4391 | -144.9438 | 852.8251 | 599.1078 | -186.2043 | 820.8091 | 575.7036 | -143.605 | 800.8926 | 561.1443 | -117.1048 | 838.9299 | 588.9503 | -167.7159 | 828.9647 | 581.6655 | -154.4565 | 809.857 | 567.6974 | -129.0325 | 804.9136 | 564.0838 | -122.4551 | 803.2605 | 562.8753 | -120.2555 | 865.3253 | 608.2457 | -202.8366 | 845.918 | 594.0587 | -177.014 | 842.0347 | 591.2199 | -171.8471 | 811.7985 | 569.1167 | -131.6159 | 788.0716 | 551.7719 | -100.0457 | 823.5894 | 577.7361 | -147.3044 | 846.2349 | 594.2903 | -177.4356 | 826.5866 | 579.9271 | -151.2923 | 841.5292 | 590.8504 | -171.1744 | 855.6773 | 601.1929 | -189.9993
BGE | 2006 | 3 | 843.6799 | 592.4226 | -174.036 | 871.3736 | 612.6671 | -210.8842 | 874.0778 | 614.644 | -214.4823 | 824.0271 | 578.056 | -147.8867 | 825.9544 | 579.4649 | -150.4512 | 830.7395 | 582.9629 | -156.818 | 839.2104 | 589.1553 | -168.0891 | 795.1174 | 556.9225 | -109.4205 | 823.6386 | 577.772 | -147.3698 | 854.8801 | 600.6101 | -188.9386 | 822.6249 | 577.031 | -146.021 | 802.5595 | 562.3629 | -119.3228 | 840.8811 | 590.3766 | -170.312 | 830.8414 | 583.0374 | -156.9536 | 811.5909 | 568.965 | -131.3397 | 806.6106 | 565.3243 | -124.7131 | 804.9452 | 564.1068 | -122.497 | 867.4737 | 609.8162 | -205.6952 | 847.9214 | 595.5232 | -179.6797 | 844.0091 | 592.6632 | -174.4741 | 813.547 | 570.3949 | -133.9423 | 789.6428 | 552.9205 | -102.1362 | 825.426 | 579.0787 | -149.7481 | 848.2407 | 595.7566 | -180.1044 | 828.4455 | 581.286 | -153.7657 | 843.4998 | 592.2909 | -173.7965 | 857.7536 | 602.7107 | -192.762
BGE | 2006 | 4 | 843.6799 | 592.4226 | -174.036 | 871.3736 | 612.6671 | -210.8842 | 874.0778 | 614.644 | -214.4823 | 824.0271 | 578.056 | -147.8867 | 825.9544 | 579.4649 | -150.4512 | 830.7395 | 582.9629 | -156.818 | 839.2104 | 589.1553 | -168.0891 | 795.1174 | 556.9225 | -109.4205 | 823.6386 | 577.772 | -147.3698 | 854.8801 | 600.6101 | -188.9386 | 822.6249 | 577.031 | -146.021 | 802.5595 | 562.3629 | -119.3228 | 840.8811 | 590.3766 | -170.312 | 830.8414 | 583.0374 | -156.9536 | 811.5909 | 568.965 | -131.3397 | 806.6106 | 565.3243 | -124.7131 | 804.9452 | 564.1068 | -122.497 | 867.4737 | 609.8162 | -205.6952 | 847.9214 | 595.5232 | -179.6797 | 844.0091 | 592.6632 | -174.4741 | 813.547 | 570.3949 | -133.9423 | 789.6428 | 552.9205 | -102.1362 | 825.426 | 579.0787 | -149.7481 | 848.2407 | 595.7566 | -180.1044 | 828.4455 | 581.286 | -153.7657 | 843.4998 | 592.2909 | -173.7965 | 857.7536 | 602.7107 | -192.762
BGE | 2007 | 1 | 843.6799 | 592.4226 | -174.036 | 871.3736 | 612.6671 | -210.8842 | 874.0778 | 614.644 | -214.4823 | 824.0271 | 578.056 | -147.8867 | 825.9544 | 579.4649 | -150.4512 | 830.7395 | 582.9629 | -156.818 | 839.2104 | 589.1553 | -168.0891 | 795.1174 | 556.9225 | -109.4205 | 823.6386 | 577.772 | -147.3698 | 854.8801 | 600.6101 | -188.9386 | 822.6249 | 577.031 | -146.021 | 802.5595 | 562.3629 | -119.3228 | 840.8811 | 590.3766 | -170.312 | 830.8414 | 583.0374 | -156.9536 | 811.5909 | 568.965 | -131.3397 | 806.6106 | 565.3243 | -124.7131 | 804.9452 | 564.1068 | -122.497 | 867.4737 | 609.8162 | -205.6952 | 847.9214 | 595.5232 | -179.6797 | 844.0091 | 592.6632 | -174.4741 | 813.547 | 570.3949 | -133.9423 | 789.6428 | 552.9205 | -102.1362 | 825.426 | 579.0787 | -149.7481 | 848.2407 | 595.7566 | -180.1044 | 828.4455 | 581.286 | -153.7657 | 843.4998 | 592.2909 | -173.7965 | 857.7536 | 602.7107 | -192.762
BGE | 2007 | 2 | 843.6799 | 592.4226 | -174.036 | 871.3736 | 612.6671 | -210.8842 | 874.0778 | 614.644 | -214.4823 | 824.0271 | 578.056 | -147.8867 | 825.9544 | 579.4649 | -150.4512 | 830.7395 | 582.9629 | -156.818 | 839.2104 | 589.1553 | -168.0891 | 795.1174 | 556.9225 | -109.4205 | 823.6386 | 577.772 | -147.3698 | 854.8801 | 600.6101 | -188.9386 | 822.6249 | 577.031 | -146.021 | 802.5595 | 562.3629 | -119.3228 | 840.8811 | 590.3766 | -170.312 | 830.8414 | 583.0374 | -156.9536 | 811.5909 | 568.965 | -131.3397 | 806.6106 | 565.3243 | -124.7131 | 804.9452 | 564.1068 | -122.497 | 867.4737 | 609.8162 | -205.6952 | 847.9214 | 595.5232 | -179.6797 | 844.0091 | 592.6632 | -174.4741 | 813.547 | 570.3949 | -133.9423 | 789.6428 | 552.9205 | -102.1362 | 825.426 | 579.0787 | -149.7481 | 848.2407 | 595.7566 | -180.1044 | 828.4455 | 581.286 | -153.7657 | 843.4998 | 592.2909 | -173.7965 | 857.7536 | 602.7107 | -192.762
BGE | 2007 | 3 | 842.9168 | 591.8647 | -173.0207 | 870.531 | 612.0512 | -209.7632 | 873.2275 | 614.0224 | -213.3509 | 823.3204 | 577.5394 | -146.9464 | 825.2422 | 578.9443 | -149.5035 | 830.0135 | 582.4322 | -155.852 | 838.4602 | 588.6069 | -167.0909 | 794.4937 | 556.4666 | -108.5907 | 822.933 | 577.2562 | -146.431 | 854.0849 | 600.0288 | -187.8805 | 821.9223 | 576.5174 | -145.0861 | 801.9145 | 561.8913 | -118.4645 | 840.126 | 589.8246 | -169.3074 | 830.1152 | 582.5065 | -155.9873 | 810.92 | 568.4745 | -130.4469 | 805.9539 | 564.8443 | -123.8393 | 804.2933 | 563.6303 | -121.6296 | 866.6423 | 609.2085 | -204.589 | 847.1462 | 594.9565 | -178.6481 | 843.2451 | 592.1047 | -173.4575 | 812.8704 | 569.9003 | -133.0421 | 789.0348 | 552.476 | -101.3272 | 824.7153 | 578.5591 | -148.8024 | 847.4645 | 595.1892 | -179.0717 | 827.7262 | 580.7601 | -152.8086 | 842.7373 | 591.7335 | -172.7818 | 856.9502 | 602.1234 | -191.6929
BGE | 2007 | 4 | 842.9168 | 591.8647 | -173.0207 | 870.531 | 612.0512 | -209.7632 | 873.2275 | 614.0224 | -213.3509 | 823.3204 | 577.5394 | -146.9464 | 825.2422 | 578.9443 | -149.5035 | 830.0135 | 582.4322 | -155.852 | 838.4602 | 588.6069 | -167.0909 | 794.4937 | 556.4666 | -108.5907 | 822.933 | 577.2562 | -146.431 | 854.0849 | 600.0288 | -187.8805 | 821.9223 | 576.5174 | -145.0861 | 801.9145 | 561.8913 | -118.4645 | 840.126 | 589.8246 | -169.3074 | 830.1152 | 582.5065 | -155.9873 | 810.92 | 568.4745 | -130.4469 | 805.9539 | 564.8443 | -123.8393 | 804.2933 | 563.6303 | -121.6296 | 866.6423 | 609.2085 | -204.589 | 847.1462 | 594.9565 | -178.6481 | 843.2451 | 592.1047 | -173.4575 | 812.8704 | 569.9003 | -133.0421 | 789.0348 | 552.476 | -101.3272 | 824.7153 | 578.5591 | -148.8024 | 847.4645 | 595.1892 | -179.0717 | 827.7262 | 580.7601 | -152.8086 | 842.7373 | 591.7335 | -172.7818 | 856.9502 | 602.1234 | -191.6929
BGE | 2008 | 1 | 842.9168 | 591.8647 | -173.0207 | 870.531 | 612.0512 | -209.7632 | 873.2275 | 614.0224 | -213.3509 | 823.3204 | 577.5394 | -146.9464 | 825.2422 | 578.9443 | -149.5035 | 830.0135 | 582.4322 | -155.852 | 838.4602 | 588.6069 | -167.0909 | 794.4937 | 556.4666 | -108.5907 | 822.933 | 577.2562 | -146.431 | 854.0849 | 600.0288 | -187.8805 | 821.9223 | 576.5174 | -145.0861 | 801.9145 | 561.8913 | -118.4645 | 840.126 | 589.8246 | -169.3074 | 830.1152 | 582.5065 | -155.9873 | 810.92 | 568.4745 | -130.4469 | 805.9539 | 564.8443 | -123.8393 | 804.2933 | 563.6303 | -121.6296 | 866.6423 | 609.2085 | -204.589 | 847.1462 | 594.9565 | -178.6481 | 843.2451 | 592.1047 | -173.4575 | 812.8704 | 569.9003 | -133.0421 | 789.0348 | 552.476 | -101.3272 | 824.7153 | 578.5591 | -148.8024 | 847.4645 | 595.1892 | -179.0717 | 827.7262 | 580.7601 | -152.8086 | 842.7373 | 591.7335 | -172.7818 | 856.9502 | 602.1234 | -191.6929
BGE | 2008 | 2 | 842.9168 | 591.8647 | -173.0207 | 870.531 | 612.0512 | -209.7632 | 873.2275 | 614.0224 | -213.3509 | 823.3204 | 577.5394 | -146.9464 | 825.2422 | 578.9443 | -149.5035 | 830.0135 | 582.4322 | -155.852 | 838.4602 | 588.6069 | -167.0909 | 794.4937 | 556.4666 | -108.5907 | 822.933 | 577.2562 | -146.431 | 854.0849 | 600.0288 | -187.8805 | 821.9223 | 576.5174 | -145.0861 | 801.9145 | 561.8913 | -118.4645 | 840.126 | 589.8246 | -169.3074 | 830.1152 | 582.5065 | -155.9873 | 810.92 | 568.4745 | -130.4469 | 805.9539 | 564.8443 | -123.8393 | 804.2933 | 563.6303 | -121.6296 | 866.6423 | 609.2085 | -204.589 | 847.1462 | 594.9565 | -178.6481 | 843.2451 | 592.1047 | -173.4575 | 812.8704 | 569.9003 | -133.0421 | 789.0348 | 552.476 | -101.3272 | 824.7153 | 578.5591 | -148.8024 | 847.4645 | 595.1892 | -179.0717 | 827.7262 | 580.7601 | -152.8086 | 842.7373 | 591.7335 | -172.7818 | 856.9502 | 602.1234 | -191.6929
BGE | 2008 | 3 | 839.839 | 589.6148 | -168.9254 | 867.1326 | 609.5669 | -205.2413 | 869.7978 | 611.5152 | -208.7875 | 820.47 | 575.4558 | -143.1538 | 822.3695 | 576.8443 | -145.6813 | 827.0854 | 580.2917 | -151.9561 | 835.4341 | 586.3947 | -163.0644 | 791.9779 | 554.6276 | -105.2433 | 820.0871 | 575.1759 | -142.6444 | 850.8773 | 597.684 | -183.6127 | 819.0881 | 574.4456 | -141.3151 | 799.3126 | 559.9893 | -115.0026 | 837.0806 | 587.5984 | -165.2552 | 827.1859 | 580.3652 | -152.0898 | 808.2135 | 566.4961 | -126.8458 | 803.3052 | 562.908 | -120.315 | 801.6638 | 561.7081 | -118.1309 | 863.289 | 606.7572 | -200.1272 | 844.0192 | 592.6706 | -174.4875 | 840.1634 | 589.852 | -169.3572 | 810.1413 | 567.9053 | -129.4109 | 786.5824 | 550.6833 | -98.0642 | 821.8487 | 576.4636 | -144.9883 | 844.3338 | 592.9006 | -174.9061 | 824.8247 | 578.6391 | -148.9479 | 839.6615 | 589.4851 | -168.6893 | 853.7094 | 599.7543 | -187.3809
BGE | 2008 | 4 | 839.839 | 589.6148 | -168.9254 | 867.1326 | 609.5669 | -205.2413 | 869.7978 | 611.5152 | -208.7875 | 820.47 | 575.4558 | -143.1538 | 822.3695 | 576.8443 | -145.6813 | 827.0854 | 580.2917 | -151.9561 | 835.4341 | 586.3947 | -163.0644 | 791.9779 | 554.6276 | -105.2433 | 820.0871 | 575.1759 | -142.6444 | 850.8773 | 597.684 | -183.6127 | 819.0881 | 574.4456 | -141.3151 | 799.3126 | 559.9893 | -115.0026 | 837.0806 | 587.5984 | -165.2552 | 827.1859 | 580.3652 | -152.0898 | 808.2135 | 566.4961 | -126.8458 | 803.3052 | 562.908 | -120.315 | 801.6638 | 561.7081 | -118.1309 | 863.289 | 606.7572 | -200.1272 | 844.0192 | 592.6706 | -174.4875 | 840.1634 | 589.852 | -169.3572 | 810.1413 | 567.9053 | -129.4109 | 786.5824 | 550.6833 | -98.0642 | 821.8487 | 576.4636 | -144.9883 | 844.3338 | 592.9006 | -174.9061 | 824.8247 | 578.6391 | -148.9479 | 839.6615 | 589.4851 | -168.6893 | 853.7094 | 599.7543 | -187.3809
BGE | 2009 | 1 | 839.839 | 589.6148 | -168.9254 | 867.1326 | 609.5669 | -205.2413 | 869.7978 | 611.5152 | -208.7875 | 820.47 | 575.4558 | -143.1538 | 822.3695 | 576.8443 | -145.6813 | 827.0854 | 580.2917 | -151.9561 | 835.4341 | 586.3947 | -163.0644 | 791.9779 | 554.6276 | -105.2433 | 820.0871 | 575.1759 | -142.6444 | 850.8773 | 597.684 | -183.6127 | 819.0881 | 574.4456 | -141.3151 | 799.3126 | 559.9893 | -115.0026 | 837.0806 | 587.5984 | -165.2552 | 827.1859 | 580.3652 | -152.0898 | 808.2135 | 566.4961 | -126.8458 | 803.3052 | 562.908 | -120.315 | 801.6638 | 561.7081 | -118.1309 | 863.289 | 606.7572 | -200.1272 | 844.0192 | 592.6706 | -174.4875 | 840.1634 | 589.852 | -169.3572 | 810.1413 | 567.9053 | -129.4109 | 786.5824 | 550.6833 | -98.0642 | 821.8487 | 576.4636 | -144.9883 | 844.3338 | 592.9006 | -174.9061 | 824.8247 | 578.6391 | -148.9479 | 839.6615 | 589.4851 | -168.6893 | 853.7094 | 599.7543 | -187.3809
BGE | 2009 | 2 | 839.839 | 589.6148 | -168.9254 | 867.1326 | 609.5669 | -205.2413 | 869.7978 | 611.5152 | -208.7875 | 820.47 | 575.4558 | -143.1538 | 822.3695 | 576.8443 | -145.6813 | 827.0854 | 580.2917 | -151.9561 | 835.4341 | 586.3947 | -163.0644 | 791.9779 | 554.6276 | -105.2433 | 820.0871 | 575.1759 | -142.6444 | 850.8773 | 597.684 | -183.6127 | 819.0881 | 574.4456 | -141.3151 | 799.3126 | 559.9893 | -115.0026 | 837.0806 | 587.5984 | -165.2552 | 827.1859 | 580.3652 | -152.0898 | 808.2135 | 566.4961 | -126.8458 | 803.3052 | 562.908 | -120.315 | 801.6638 | 561.7081 | -118.1309 | 863.289 | 606.7572 | -200.1272 | 844.0192 | 592.6706 | -174.4875 | 840.1634 | 589.852 | -169.3572 | 810.1413 | 567.9053 | -129.4109 | 786.5824 | 550.6833 | -98.0642 | 821.8487 | 576.4636 | -144.9883 | 844.3338 | 592.9006 | -174.9061 | 824.8247 | 578.6391 | -148.9479 | 839.6615 | 589.4851 | -168.6893 | 853.7094 | 599.7543 | -187.3809
BGE | 2009 | 3 | 838.8482 | 588.8905 | -167.6072 | 866.0387 | 608.7672 | -203.7858 | 868.6937 | 610.7081 | -207.3185 | 819.5525 | 574.785 | -141.933 | 821.4448 | 576.1684 | -144.4509 | 826.1429 | 579.6027 | -150.702 | 834.46 | 585.6827 | -161.7684 | 791.1682 | 554.0356 | -104.1659 | 819.1711 | 574.5062 | -141.4255 | 849.8449 | 596.9293 | -182.2389 | 818.1758 | 573.7787 | -140.1013 | 798.4751 | 559.3771 | -113.8882 | 836.1003 | 586.8817 | -163.9509 | 826.243 | 579.6759 | -150.8352 | 807.3424 | 565.8592 | -125.6867 | 802.4526 | 562.2847 | -119.1805 | 800.8174 | 561.0893 | -117.0047 | 862.2096 | 605.9681 | -198.691 | 843.0127 | 591.9348 | -173.1483 | 839.1715 | 589.1268 | -168.0373 | 809.2629 | 567.2631 | -128.242 | 785.793 | 550.1063 | -97.0139 | 820.926 | 575.7891 | -143.7606 | 843.3261 | 592.1639 | -173.5653 | 823.8907 | 577.9563 | -147.7052 | 838.6714 | 588.7613 | -167.372 | 852.6662 | 598.9917 | -185.9929
BGE | 2009 | 4 | 838.8482 | 588.8905 | -167.6072 | 866.0387 | 608.7672 | -203.7858 | 868.6937 | 610.7081 | -207.3185 | 819.5525 | 574.785 | -141.933 | 821.4448 | 576.1684 | -144.4509 | 826.1429 | 579.6027 | -150.702 | 834.46 | 585.6827 | -161.7684 | 791.1682 | 554.0356 | -104.1659 | 819.1711 | 574.5062 | -141.4255 | 849.8449 | 596.9293 | -182.2389 | 818.1758 | 573.7787 | -140.1013 | 798.4751 | 559.3771 | -113.8882 | 836.1003 | 586.8817 | -163.9509 | 826.243 | 579.6759 | -150.8352 | 807.3424 | 565.8592 | -125.6867 | 802.4526 | 562.2847 | -119.1805 | 800.8174 | 561.0893 | -117.0047 | 862.2096 | 605.9681 | -198.691 | 843.0127 | 591.9348 | -173.1483 | 839.1715 | 589.1268 | -168.0373 | 809.2629 | 567.2631 | -128.242 | 785.793 | 550.1063 | -97.0139 | 820.926 | 575.7891 | -143.7606 | 843.3261 | 592.1639 | -173.5653 | 823.8907 | 577.9563 | -147.7052 | 838.6714 | 588.7613 | -167.372 | 852.6662 | 598.9917 | -185.9929
BGE | 2010 | 1 | 838.8482 | 588.8905 | -167.6072 | 866.0387 | 608.7672 | -203.7858 | 868.6937 | 610.7081 | -207.3185 | 819.5525 | 574.785 | -141.933 | 821.4448 | 576.1684 | -144.4509 | 826.1429 | 579.6027 | -150.702 | 834.46 | 585.6827 | -161.7684 | 791.1682 | 554.0356 | -104.1659 | 819.1711 | 574.5062 | -141.4255 | 849.8449 | 596.9293 | -182.2389 | 818.1758 | 573.7787 | -140.1013 | 798.4751 | 559.3771 | -113.8882 | 836.1003 | 586.8817 | -163.9509 | 826.243 | 579.6759 | -150.8352 | 807.3424 | 565.8592 | -125.6867 | 802.4526 | 562.2847 | -119.1805 | 800.8174 | 561.0893 | -117.0047 | 862.2096 | 605.9681 | -198.691 | 843.0127 | 591.9348 | -173.1483 | 839.1715 | 589.1268 | -168.0373 | 809.2629 | 567.2631 | -128.242 | 785.793 | 550.1063 | -97.0139 | 820.926 | 575.7891 | -143.7606 | 843.3261 | 592.1639 | -173.5653 | 823.8907 | 577.9563 | -147.7052 | 838.6714 | 588.7613 | -167.372 | 852.6662 | 598.9917 | -185.9929
BGE | 2010 | 2 | 838.8482 | 588.8905 | -167.6072 | 866.0387 | 608.7672 | -203.7858 | 868.6937 | 610.7081 | -207.3185 | 819.5525 | 574.785 | -141.933 | 821.4448 | 576.1684 | -144.4509 | 826.1429 | 579.6027 | -150.702 | 834.46 | 585.6827 | -161.7684 | 791.1682 | 554.0356 | -104.1659 | 819.1711 | 574.5062 | -141.4255 | 849.8449 | 596.9293 | -182.2389 | 818.1758 | 573.7787 | -140.1013 | 798.4751 | 559.3771 | -113.8882 | 836.1003 | 586.8817 | -163.9509 | 826.243 | 579.6759 | -150.8352 | 807.3424 | 565.8592 | -125.6867 | 802.4526 | 562.2847 | -119.1805 | 800.8174 | 561.0893 | -117.0047 | 862.2096 | 605.9681 | -198.691 | 843.0127 | 591.9348 | -173.1483 | 839.1715 | 589.1268 | -168.0373 | 809.2629 | 567.2631 | -128.242 | 785.793 | 550.1063 | -97.0139 | 820.926 | 575.7891 | -143.7606 | 843.3261 | 592.1639 | -173.5653 | 823.8907 | 577.9563 | -147.7052 | 838.6714 | 588.7613 | -167.372 | 852.6662 | 598.9917 | -185.9929
BGE | 2010 | 3 | 842.1883 | 591.3322 | -172.0514 | 869.7267 | 611.4632 | -208.6929 | 872.4157 | 613.4289 | -212.2708 | 822.6457 | 577.0462 | -146.0488 | 824.5623 | 578.4473 | -148.5988 | 829.3205 | 581.9256 | -154.9299 | 837.7439 | 588.0833 | -166.1379 | 793.8982 | 556.0313 | -107.7984 | 822.2594 | 576.7638 | -145.5347 | 853.3257 | 599.4738 | -186.8703 | 821.2514 | 576.027 | -144.1936 | 801.2986 | 561.4411 | -117.6451 | 839.4052 | 589.2977 | -168.3483 | 829.4218 | 581.9997 | -155.0648 | 810.2794 | 568.0062 | -129.5945 | 805.327 | 564.386 | -123.0051 | 803.6709 | 563.1753 | -120.8015 | 865.8486 | 608.6283 | -203.5329 | 846.4061 | 594.4154 | -177.6634 | 842.5157 | 591.5715 | -172.487 | 812.2244 | 569.4281 | -132.1826 | 788.4543 | 552.0517 | -100.5549 | 824.0368 | 578.0631 | -147.8997 | 846.7235 | 594.6475 | -178.0857 | 827.0394 | 580.2581 | -151.8948 | 842.0093 | 591.2013 | -171.8132 | 856.1831 | 601.5626 | -190.6723
BGE | 2010 | 4 | 842.1883 | 591.3322 | -172.0514 | 869.7267 | 611.4632 | -208.6929 | 872.4157 | 613.4289 | -212.2708 | 822.6457 | 577.0462 | -146.0488 | 824.5623 | 578.4473 | -148.5988 | 829.3205 | 581.9256 | -154.9299 | 837.7439 | 588.0833 | -166.1379 | 793.8982 | 556.0313 | -107.7984 | 822.2594 | 576.7638 | -145.5347 | 853.3257 | 599.4738 | -186.8703 | 821.2514 | 576.027 | -144.1936 | 801.2986 | 561.4411 | -117.6451 | 839.4052 | 589.2977 | -168.3483 | 829.4218 | 581.9997 | -155.0648 | 810.2794 | 568.0062 | -129.5945 | 805.327 | 564.386 | -123.0051 | 803.6709 | 563.1753 | -120.8015 | 865.8486 | 608.6283 | -203.5329 | 846.4061 | 594.4154 | -177.6634 | 842.5157 | 591.5715 | -172.487 | 812.2244 | 569.4281 | -132.1826 | 788.4543 | 552.0517 | -100.5549 | 824.0368 | 578.0631 | -147.8997 | 846.7235 | 594.6475 | -178.0857 | 827.0394 | 580.2581 | -151.8948 | 842.0093 | 591.2013 | -171.8132 | 856.1831 | 601.5626 | -190.6723
BGE | 2011 | 1 | 842.1883 | 591.3322 | -172.0514 | 869.7267 | 611.4632 | -208.6929 | 872.4157 | 613.4289 | -212.2708 | 822.6457 | 577.0462 | -146.0488 | 824.5623 | 578.4473 | -148.5988 | 829.3205 | 581.9256 | -154.9299 | 837.7439 | 588.0833 | -166.1379 | 793.8982 | 556.0313 | -107.7984 | 822.2594 | 576.7638 | -145.5347 | 853.3257 | 599.4738 | -186.8703 | 821.2514 | 576.027 | -144.1936 | 801.2986 | 561.4411 | -117.6451 | 839.4052 | 589.2977 | -168.3483 | 829.4218 | 581.9997 | -155.0648 | 810.2794 | 568.0062 | -129.5945 | 805.327 | 564.386 | -123.0051 | 803.6709 | 563.1753 | -120.8015 | 865.8486 | 608.6283 | -203.5329 | 846.4061 | 594.4154 | -177.6634 | 842.5157 | 591.5715 | -172.487 | 812.2244 | 569.4281 | -132.1826 | 788.4543 | 552.0517 | -100.5549 | 824.0368 | 578.0631 | -147.8997 | 846.7235 | 594.6475 | -178.0857 | 827.0394 | 580.2581 | -151.8948 | 842.0093 | 591.2013 | -171.8132 | 856.1831 | 601.5626 | -190.6723
BGE | 2011 | 2 | 842.1883 | 591.3322 | -172.0514 | 869.7267 | 611.4632 | -208.6929 | 872.4157 | 613.4289 | -212.2708 | 822.6457 | 577.0462 | -146.0488 | 824.5623 | 578.4473 | -148.5988 | 829.3205 | 581.9256 | -154.9299 | 837.7439 | 588.0833 | -166.1379 | 793.8982 | 556.0313 | -107.7984 | 822.2594 | 576.7638 | -145.5347 | 853.3257 | 599.4738 | -186.8703 | 821.2514 | 576.027 | -144.1936 | 801.2986 | 561.4411 | -117.6451 | 839.4052 | 589.2977 | -168.3483 | 829.4218 | 581.9997 | -155.0648 | 810.2794 | 568.0062 | -129.5945 | 805.327 | 564.386 | -123.0051 | 803.6709 | 563.1753 | -120.8015 | 865.8486 | 608.6283 | -203.5329 | 846.4061 | 594.4154 | -177.6634 | 842.5157 | 591.5715 | -172.487 | 812.2244 | 569.4281 | -132.1826 | 788.4543 | 552.0517 | -100.5549 | 824.0368 | 578.0631 | -147.8997 | 846.7235 | 594.6475 | -178.0857 | 827.0394 | 580.2581 | -151.8948 | 842.0093 | 591.2013 | -171.8132 | 856.1831 | 601.5626 | -190.6723
BGE | 2011 | 3 | 843.0015 | 591.9267 | -173.1334 | 870.6246 | 612.1196 | -209.8876 | 873.3219 | 614.0914 | -213.4766 | 823.3989 | 577.5968 | -147.0508 | 825.3213 | 579.0021 | -149.6087 | 830.0941 | 582.4911 | -155.9593 | 838.5435 | 588.6678 | -167.2017 | 794.5629 | 556.5172 | -108.6828 | 823.0113 | 577.3135 | -146.5352 | 854.1731 | 600.0933 | -187.998 | 822.0003 | 576.5744 | -145.1899 | 801.9861 | 561.9437 | -118.5598 | 840.2099 | 589.8859 | -169.419 | 830.1958 | 582.5655 | -156.0946 | 810.9945 | 568.529 | -130.546 | 806.0269 | 564.8976 | -123.9363 | 804.3656 | 563.6832 | -121.7259 | 866.7346 | 609.276 | -204.7118 | 847.2323 | 595.0194 | -178.7627 | 843.3299 | 592.1667 | -173.5704 | 812.9455 | 569.9552 | -133.142 | 789.1023 | 552.5254 | -101.4171 | 824.7942 | 578.6168 | -148.9074 | 847.5507 | 595.2522 | -179.1863 | 827.806 | 580.8185 | -152.9149 | 842.8219 | 591.7954 | -172.8945 | 857.0394 | 602.1886 | -191.8116
BGE | 2011 | 4 | 843.0015 | 591.9267 | -173.1334 | 870.6246 | 612.1196 | -209.8876 | 873.3219 | 614.0914 | -213.4766 | 823.3989 | 577.5968 | -147.0508 | 825.3213 | 579.0021 | -149.6087 | 830.0941 | 582.4911 | -155.9593 | 838.5435 | 588.6678 | -167.2017 | 794.5629 | 556.5172 | -108.6828 | 823.0113 | 577.3135 | -146.5352 | 854.1731 | 600.0933 | -187.998 | 822.0003 | 576.5744 | -145.1899 | 801.9861 | 561.9437 | -118.5598 | 840.2099 | 589.8859 | -169.419 | 830.1958 | 582.5655 | -156.0946 | 810.9945 | 568.529 | -130.546 | 806.0269 | 564.8976 | -123.9363 | 804.3656 | 563.6832 | -121.7259 | 866.7346 | 609.276 | -204.7118 | 847.2323 | 595.0194 | -178.7627 | 843.3299 | 592.1667 | -173.5704 | 812.9455 | 569.9552 | -133.142 | 789.1023 | 552.5254 | -101.4171 | 824.7942 | 578.6168 | -148.9074 | 847.5507 | 595.2522 | -179.1863 | 827.806 | 580.8185 | -152.9149 | 842.8219 | 591.7954 | -172.8945 | 857.0394 | 602.1886 | -191.8116
BGE | 2012 | 1 | 843.0015 | 591.9267 | -173.1334 | 870.6246 | 612.1196 | -209.8876 | 873.3219 | 614.0914 | -213.4766 | 823.3989 | 577.5968 | -147.0508 | 825.3213 | 579.0021 | -149.6087 | 830.0941 | 582.4911 | -155.9593 | 838.5435 | 588.6678 | -167.2017 | 794.5629 | 556.5172 | -108.6828 | 823.0113 | 577.3135 | -146.5352 | 854.1731 | 600.0933 | -187.998 | 822.0003 | 576.5744 | -145.1899 | 801.9861 | 561.9437 | -118.5598 | 840.2099 | 589.8859 | -169.419 | 830.1958 | 582.5655 | -156.0946 | 810.9945 | 568.529 | -130.546 | 806.0269 | 564.8976 | -123.9363 | 804.3656 | 563.6832 | -121.7259 | 866.7346 | 609.276 | -204.7118 | 847.2323 | 595.0194 | -178.7627 | 843.3299 | 592.1667 | -173.5704 | 812.9455 | 569.9552 | -133.142 | 789.1023 | 552.5254 | -101.4171 | 824.7942 | 578.6168 | -148.9074 | 847.5507 | 595.2522 | -179.1863 | 827.806 | 580.8185 | -152.9149 | 842.8219 | 591.7954 | -172.8945 | 857.0394 | 602.1886 | -191.8116
BGE | 2012 | 2 | 843.0015 | 591.9267 | -173.1334 | 870.6246 | 612.1196 | -209.8876 | 873.3219 | 614.0914 | -213.4766 | 823.3989 | 577.5968 | -147.0508 | 825.3213 | 579.0021 | -149.6087 | 830.0941 | 582.4911 | -155.9593 | 838.5435 | 588.6678 | -167.2017 | 794.5629 | 556.5172 | -108.6828 | 823.0113 | 577.3135 | -146.5352 | 854.1731 | 600.0933 | -187.998 | 822.0003 | 576.5744 | -145.1899 | 801.9861 | 561.9437 | -118.5598 | 840.2099 | 589.8859 | -169.419 | 830.1958 | 582.5655 | -156.0946 | 810.9945 | 568.529 | -130.546 | 806.0269 | 564.8976 | -123.9363 | 804.3656 | 563.6832 | -121.7259 | 866.7346 | 609.276 | -204.7118 | 847.2323 | 595.0194 | -178.7627 | 843.3299 | 592.1667 | -173.5704 | 812.9455 | 569.9552 | -133.142 | 789.1023 | 552.5254 | -101.4171 | 824.7942 | 578.6168 | -148.9074 | 847.5507 | 595.2522 | -179.1863 | 827.806 | 580.8185 | -152.9149 | 842.8219 | 591.7954 | -172.8945 | 857.0394 | 602.1886 | -191.8116
BGE | 2012 | 3 | 841.5068 | 590.834 | -171.1446 | 868.9742 | 610.9131 | -207.6917 | 871.6563 | 612.8738 | -211.2604 | 822.0146 | 576.5849 | -145.209 | 823.9262 | 577.9823 | -147.7525 | 828.6722 | 581.4517 | -154.0673 | 837.0739 | 587.5935 | -165.2464 | 793.3412 | 555.6241 | -107.0573 | 821.6293 | 576.3032 | -144.6963 | 852.6155 | 598.9546 | -185.9254 | 820.6239 | 575.5683 | -143.3586 | 800.7226 | 561.02 | -116.8786 | 838.7309 | 588.8048 | -167.4511 | 828.7733 | 581.5256 | -154.2019 | 809.6801 | 567.5682 | -128.7972 | 804.7405 | 563.9572 | -122.2248 | 803.0887 | 562.7497 | -120.0269 | 865.1062 | 608.0855 | -202.545 | 845.7137 | 593.9093 | -176.7422 | 841.8334 | 591.0727 | -171.5791 | 811.6202 | 568.9864 | -131.3786 | 787.9113 | 551.6548 | -99.8325 | 823.4021 | 577.5992 | -147.0552 | 846.0303 | 594.1408 | -177.1634 | 826.397 | 579.7885 | -151.04 | 841.3283 | 590.7035 | -170.907 | 855.4656 | 601.0381 | -189.7176
BGE | 2012 | 4 | 841.5068 | 590.834 | -171.1446 | 868.9742 | 610.9131 | -207.6917 | 871.6563 | 612.8738 | -211.2604 | 822.0146 | 576.5849 | -145.209 | 823.9262 | 577.9823 | -147.7525 | 828.6722 | 581.4517 | -154.0673 | 837.0739 | 587.5935 | -165.2464 | 793.3412 | 555.6241 | -107.0573 | 821.6293 | 576.3032 | -144.6963 | 852.6155 | 598.9546 | -185.9254 | 820.6239 | 575.5683 | -143.3586 | 800.7226 | 561.02 | -116.8786 | 838.7309 | 588.8048 | -167.4511 | 828.7733 | 581.5256 | -154.2019 | 809.6801 | 567.5682 | -128.7972 | 804.7405 | 563.9572 | -122.2248 | 803.0887 | 562.7497 | -120.0269 | 865.1062 | 608.0855 | -202.545 | 845.7137 | 593.9093 | -176.7422 | 841.8334 | 591.0727 | -171.5791 | 811.6202 | 568.9864 | -131.3786 | 787.9113 | 551.6548 | -99.8325 | 823.4021 | 577.5992 | -147.0552 | 846.0303 | 594.1408 | -177.1634 | 826.397 | 579.7885 | -151.04 | 841.3283 | 590.7035 | -170.907 | 855.4656 | 601.0381 | -189.7176
BGE | 2013 | 1 | 841.5068 | 590.834 | -171.1446 | 868.9742 | 610.9131 | -207.6917 | 871.6563 | 612.8738 | -211.2604 | 822.0146 | 576.5849 | -145.209 | 823.9262 | 577.9823 | -147.7525 | 828.6722 | 581.4517 | -154.0673 | 837.0739 | 587.5935 | -165.2464 | 793.3412 | 555.6241 | -107.0573 | 821.6293 | 576.3032 | -144.6963 | 852.6155 | 598.9546 | -185.9254 | 820.6239 | 575.5683 | -143.3586 | 800.7226 | 561.02 | -116.8786 | 838.7309 | 588.8048 | -167.4511 | 828.7733 | 581.5256 | -154.2019 | 809.6801 | 567.5682 | -128.7972 | 804.7405 | 563.9572 | -122.2248 | 803.0887 | 562.7497 | -120.0269 | 865.1062 | 608.0855 | -202.545 | 845.7137 | 593.9093 | -176.7422 | 841.8334 | 591.0727 | -171.5791 | 811.6202 | 568.9864 | -131.3786 | 787.9113 | 551.6548 | -99.8325 | 823.4021 | 577.5992 | -147.0552 | 846.0303 | 594.1408 | -177.1634 | 826.397 | 579.7885 | -151.04 | 841.3283 | 590.7035 | -170.907 | 855.4656 | 601.0381 | -189.7176
BGE | 2013 | 2 | 841.5068 | 590.834 | -171.1446 | 868.9742 | 610.9131 | -207.6917 | 871.6563 | 612.8738 | -211.2604 | 822.0146 | 576.5849 | -145.209 | 823.9262 | 577.9823 | -147.7525 | 828.6722 | 581.4517 | -154.0673 | 837.0739 | 587.5935 | -165.2464 | 793.3412 | 555.6241 | -107.0573 | 821.6293 | 576.3032 | -144.6963 | 852.6155 | 598.9546 | -185.9254 | 820.6239 | 575.5683 | -143.3586 | 800.7226 | 561.02 | -116.8786 | 838.7309 | 588.8048 | -167.4511 | 828.7733 | 581.5256 | -154.2019 | 809.6801 | 567.5682 | -128.7972 | 804.7405 | 563.9572 | -122.2248 | 803.0887 | 562.7497 | -120.0269 | 865.1062 | 608.0855 | -202.545 | 845.7137 | 593.9093 | -176.7422 | 841.8334 | 591.0727 | -171.5791 | 811.6202 | 568.9864 | -131.3786 | 787.9113 | 551.6548 | -99.8325 | 823.4021 | 577.5992 | -147.0552 | 846.0303 | 594.1408 | -177.1634 | 826.397 | 579.7885 | -151.04 | 841.3283 | 590.7035 | -170.907 | 855.4656 | 601.0381 | -189.7176
BGE | 2013 | 3 | 842.6927 | 591.7009 | -172.7225 | 870.2836 | 611.8703 | -209.4339 | 872.9778 | 613.8398 | -213.0187 | 823.1129 | 577.3877 | -146.6703 | 825.0331 | 578.7914 | -149.2252 | 829.8003 | 582.2764 | -155.5684 | 838.2399 | 588.4458 | -166.7977 | 794.3105 | 556.3327 | -108.347 | 822.7258 | 577.1048 | -146.1553 | 853.8513 | 599.8581 | -187.5698 | 821.7159 | 576.3665 | -144.8116 | 801.725 | 561.7529 | -118.2125 | 839.9043 | 589.6626 | -169.0124 | 829.9019 | 582.3506 | -155.7035 | 810.7229 | 568.3305 | -130.1847 | 805.7611 | 564.7033 | -123.5827 | 804.1018 | 563.4903 | -121.3749 | 866.3982 | 609.03 | -204.2641 | 846.9185 | 594.7901 | -178.3452 | 843.0207 | 591.9407 | -173.159 | 812.6717 | 569.755 | -132.7777 | 788.8562 | 552.3455 | -101.0897 | 824.5066 | 578.4066 | -148.5247 | 847.2366 | 595.0225 | -178.7684 | 827.5149 | 580.6057 | -152.5275 | 842.5133 | 591.5698 | -172.4839 | 856.7142 | 601.9509 | -191.379
BGE | 2013 | 4 | 842.6927 | 591.7009 | -172.7225 | 870.2836 | 611.8703 | -209.4339 | 872.9778 | 613.8398 | -213.0187 | 823.1129 | 577.3877 | -146.6703 | 825.0331 | 578.7914 | -149.2252 | 829.8003 | 582.2764 | -155.5684 | 838.2399 | 588.4458 | -166.7977 | 794.3105 | 556.3327 | -108.347 | 822.7258 | 577.1048 | -146.1553 | 853.8513 | 599.8581 | -187.5698 | 821.7159 | 576.3665 | -144.8116 | 801.725 | 561.7529 | -118.2125 | 839.9043 | 589.6626 | -169.0124 | 829.9019 | 582.3506 | -155.7035 | 810.7229 | 568.3305 | -130.1847 | 805.7611 | 564.7033 | -123.5827 | 804.1018 | 563.4903 | -121.3749 | 866.3982 | 609.03 | -204.2641 | 846.9185 | 594.7901 | -178.3452 | 843.0207 | 591.9407 | -173.159 | 812.6717 | 569.755 | -132.7777 | 788.8562 | 552.3455 | -101.0897 | 824.5066 | 578.4066 | -148.5247 | 847.2366 | 595.0225 | -178.7684 | 827.5149 | 580.6057 | -152.5275 | 842.5133 | 591.5698 | -172.4839 | 856.7142 | 601.9509 | -191.379
BGE | 2014 | 1 | 842.6927 | 591.7009 | -172.7225 | 870.2836 | 611.8703 | -209.4339 | 872.9778 | 613.8398 | -213.0187 | 823.1129 | 577.3877 | -146.6703 | 825.0331 | 578.7914 | -149.2252 | 829.8003 | 582.2764 | -155.5684 | 838.2399 | 588.4458 | -166.7977 | 794.3105 | 556.3327 | -108.347 | 822.7258 | 577.1048 | -146.1553 | 853.8513 | 599.8581 | -187.5698 | 821.7159 | 576.3665 | -144.8116 | 801.725 | 561.7529 | -118.2125 | 839.9043 | 589.6626 | -169.0124 | 829.9019 | 582.3506 | -155.7035 | 810.7229 | 568.3305 | -130.1847 | 805.7611 | 564.7033 | -123.5827 | 804.1018 | 563.4903 | -121.3749 | 866.3982 | 609.03 | -204.2641 | 846.9185 | 594.7901 | -178.3452 | 843.0207 | 591.9407 | -173.159 | 812.6717 | 569.755 | -132.7777 | 788.8562 | 552.3455 | -101.0897 | 824.5066 | 578.4066 | -148.5247 | 847.2366 | 595.0225 | -178.7684 | 827.5149 | 580.6057 | -152.5275 | 842.5133 | 591.5698 | -172.4839 | 856.7142 | 601.9509 | -191.379
BGE | 2014 | 2 | 842.6927 | 591.7009 | -172.7225 | 870.2836 | 611.8703 | -209.4339 | 872.9778 | 613.8398 | -213.0187 | 823.1129 | 577.3877 | -146.6703 | 825.0331 | 578.7914 | -149.2252 | 829.8003 | 582.2764 | -155.5684 | 838.2399 | 588.4458 | -166.7977 | 794.3105 | 556.3327 | -108.347 | 822.7258 | 577.1048 | -146.1553 | 853.8513 | 599.8581 | -187.5698 | 821.7159 | 576.3665 | -144.8116 | 801.725 | 561.7529 | -118.2125 | 839.9043 | 589.6626 | -169.0124 | 829.9019 | 582.3506 | -155.7035 | 810.7229 | 568.3305 | -130.1847 | 805.7611 | 564.7033 | -123.5827 | 804.1018 | 563.4903 | -121.3749 | 866.3982 | 609.03 | -204.2641 | 846.9185 | 594.7901 | -178.3452 | 843.0207 | 591.9407 | -173.159 | 812.6717 | 569.755 | -132.7777 | 788.8562 | 552.3455 | -101.0897 | 824.5066 | 578.4066 | -148.5247 | 847.2366 | 595.0225 | -178.7684 | 827.5149 | 580.6057 | -152.5275 | 842.5133 | 591.5698 | -172.4839 | 856.7142 | 601.9509 | -191.379
BGE | 2014 | 3 | 843.5019 | 592.2924 | -173.7991 | 871.177 | 612.5234 | -210.6227 | 873.8794 | 614.4989 | -214.2184 | 823.8622 | 577.9355 | -147.6673 | 825.7883 | 579.3435 | -150.2301 | 830.5701 | 582.8391 | -156.5926 | 839.0354 | 589.0274 | -167.8562 | 794.9719 | 556.8162 | -109.2269 | 823.4739 | 577.6517 | -147.1507 | 854.6945 | 600.4745 | -188.6917 | 822.461 | 576.9112 | -145.8029 | 802.409 | 562.2529 | -119.1226 | 840.7049 | 590.2478 | -170.0777 | 830.672 | 582.9136 | -156.7282 | 811.4344 | 568.8506 | -131.1314 | 806.4574 | 565.2123 | -124.5092 | 804.7931 | 563.9956 | -122.2947 | 867.2797 | 609.6744 | -205.4371 | 847.7406 | 595.391 | -179.439 | 843.8309 | 592.5329 | -174.2369 | 813.3891 | 570.2795 | -133.7323 | 789.5009 | 552.8168 | -101.9475 | 825.2602 | 578.9574 | -149.5274 | 848.0596 | 595.6242 | -179.8635 | 828.2777 | 581.1633 | -153.5424 | 843.3219 | 592.1609 | -173.5597 | 857.5662 | 602.5737 | -192.5126
BGE | 2014 | 4 | 843.5019 | 592.2924 | -173.7991 | 871.177 | 612.5234 | -210.6227 | 873.8794 | 614.4989 | -214.2184 | 823.8622 | 577.9355 | -147.6673 | 825.7883 | 579.3435 | -150.2301 | 830.5701 | 582.8391 | -156.5926 | 839.0354 | 589.0274 | -167.8562 | 794.9719 | 556.8162 | -109.2269 | 823.4739 | 577.6517 | -147.1507 | 854.6945 | 600.4745 | -188.6917 | 822.461 | 576.9112 | -145.8029 | 802.409 | 562.2529 | -119.1226 | 840.7049 | 590.2478 | -170.0777 | 830.672 | 582.9136 | -156.7282 | 811.4344 | 568.8506 | -131.1314 | 806.4574 | 565.2123 | -124.5092 | 804.7931 | 563.9956 | -122.2947 | 867.2797 | 609.6744 | -205.4371 | 847.7406 | 595.391 | -179.439 | 843.8309 | 592.5329 | -174.2369 | 813.3891 | 570.2795 | -133.7323 | 789.5009 | 552.8168 | -101.9475 | 825.2602 | 578.9574 | -149.5274 | 848.0596 | 595.6242 | -179.8635 | 828.2777 | 581.1633 | -153.5424 | 843.3219 | 592.1609 | -173.5597 | 857.5662 | 602.5737 | -192.5126
BGE | 2015 | 1 | 843.5019 | 592.2924 | -173.7991 | 871.177 | 612.5234 | -210.6227 | 873.8794 | 614.4989 | -214.2184 | 823.8622 | 577.9355 | -147.6673 | 825.7883 | 579.3435 | -150.2301 | 830.5701 | 582.8391 | -156.5926 | 839.0354 | 589.0274 | -167.8562 | 794.9719 | 556.8162 | -109.2269 | 823.4739 | 577.6517 | -147.1507 | 854.6945 | 600.4745 | -188.6917 | 822.461 | 576.9112 | -145.8029 | 802.409 | 562.2529 | -119.1226 | 840.7049 | 590.2478 | -170.0777 | 830.672 | 582.9136 | -156.7282 | 811.4344 | 568.8506 | -131.1314 | 806.4574 | 565.2123 | -124.5092 | 804.7931 | 563.9956 | -122.2947 | 867.2797 | 609.6744 | -205.4371 | 847.7406 | 595.391 | -179.439 | 843.8309 | 592.5329 | -174.2369 | 813.3891 | 570.2795 | -133.7323 | 789.5009 | 552.8168 | -101.9475 | 825.2602 | 578.9574 | -149.5274 | 848.0596 | 595.6242 | -179.8635 | 828.2777 | 581.1633 | -153.5424 | 843.3219 | 592.1609 | -173.5597 | 857.5662 | 602.5737 | -192.5126
BGE | 2015 | 2 | 843.5019 | 592.2924 | -173.7991 | 871.177 | 612.5234 | -210.6227 | 873.8794 | 614.4989 | -214.2184 | 823.8622 | 577.9355 | -147.6673 | 825.7883 | 579.3435 | -150.2301 | 830.5701 | 582.8391 | -156.5926 | 839.0354 | 589.0274 | -167.8562 | 794.9719 | 556.8162 | -109.2269 | 823.4739 | 577.6517 | -147.1507 | 854.6945 | 600.4745 | -188.6917 | 822.461 | 576.9112 | -145.8029 | 802.409 | 562.2529 | -119.1226 | 840.7049 | 590.2478 | -170.0777 | 830.672 | 582.9136 | -156.7282 | 811.4344 | 568.8506 | -131.1314 | 806.4574 | 565.2123 | -124.5092 | 804.7931 | 563.9956 | -122.2947 | 867.2797 | 609.6744 | -205.4371 | 847.7406 | 595.391 | -179.439 | 843.8309 | 592.5329 | -174.2369 | 813.3891 | 570.2795 | -133.7323 | 789.5009 | 552.8168 | -101.9475 | 825.2602 | 578.9574 | -149.5274 | 848.0596 | 595.6242 | -179.8635 | 828.2777 | 581.1633 | -153.5424 | 843.3219 | 592.1609 | -173.5597 | 857.5662 | 602.5737 | -192.5126
BGE | 2015 | 3 | 842.4475 | 591.5217 | -172.3963 | 870.0128 | 611.6724 | -209.0737 | 872.7045 | 613.6401 | -212.6551 | 822.8858 | 577.2217 | -146.3681 | 824.8042 | 578.6241 | -148.9207 | 829.567 | 582.1058 | -155.258 | 837.9988 | 588.2696 | -166.4769 | 794.1101 | 556.1862 | -108.0803 | 822.4991 | 576.939 | -145.8536 | 853.5958 | 599.6712 | -187.2297 | 821.4901 | 576.2015 | -144.5111 | 801.5177 | 561.6013 | -117.9366 | 839.6617 | 589.4852 | -168.6895 | 829.6685 | 582.18 | -155.393 | 810.5073 | 568.1728 | -129.8978 | 805.5501 | 564.549 | -123.3019 | 803.8923 | 563.3372 | -121.0962 | 866.131 | 608.8347 | -203.9086 | 846.6694 | 594.6079 | -178.0137 | 842.7752 | 591.7612 | -172.8323 | 812.4543 | 569.5961 | -132.4884 | 788.6608 | 552.2027 | -100.8297 | 824.2782 | 578.2396 | -148.2209 | 846.9871 | 594.8402 | -178.4365 | 827.2837 | 580.4367 | -152.2199 | 842.2683 | 591.3907 | -172.1578 | 856.456 | 601.7621 | -191.0354
BGE | 2015 | 4 | 842.4475 | 591.5217 | -172.3963 | 870.0128 | 611.6724 | -209.0737 | 872.7045 | 613.6401 | -212.6551 | 822.8858 | 577.2217 | -146.3681 | 824.8042 | 578.6241 | -148.9207 | 829.567 | 582.1058 | -155.258 | 837.9988 | 588.2696 | -166.4769 | 794.1101 | 556.1862 | -108.0803 | 822.4991 | 576.939 | -145.8536 | 853.5958 | 599.6712 | -187.2297 | 821.4901 | 576.2015 | -144.5111 | 801.5177 | 561.6013 | -117.9366 | 839.6617 | 589.4852 | -168.6895 | 829.6685 | 582.18 | -155.393 | 810.5073 | 568.1728 | -129.8978 | 805.5501 | 564.549 | -123.3019 | 803.8923 | 563.3372 | -121.0962 | 866.131 | 608.8347 | -203.9086 | 846.6694 | 594.6079 | -178.0137 | 842.7752 | 591.7612 | -172.8323 | 812.4543 | 569.5961 | -132.4884 | 788.6608 | 552.2027 | -100.8297 | 824.2782 | 578.2396 | -148.2209 | 846.9871 | 594.8402 | -178.4365 | 827.2837 | 580.4367 | -152.2199 | 842.2683 | 591.3907 | -172.1578 | 856.456 | 601.7621 | -191.0354
BGE | 2016 | 1 | 842.4475 | 591.5217 | -172.3963 | 870.0128 | 611.6724 | -209.0737 | 872.7045 | 613.6401 | -212.6551 | 822.8858 | 577.2217 | -146.3681 | 824.8042 | 578.6241 | -148.9207 | 829.567 | 582.1058 | -155.258 | 837.9988 | 588.2696 | -166.4769 | 794.1101 | 556.1862 | -108.0803 | 822.4991 | 576.939 | -145.8536 | 853.5958 | 599.6712 | -187.2297 | 821.4901 | 576.2015 | -144.5111 | 801.5177 | 561.6013 | -117.9366 | 839.6617 | 589.4852 | -168.6895 | 829.6685 | 582.18 | -155.393 | 810.5073 | 568.1728 | -129.8978 | 805.5501 | 564.549 | -123.3019 | 803.8923 | 563.3372 | -121.0962 | 866.131 | 608.8347 | -203.9086 | 846.6694 | 594.6079 | -178.0137 | 842.7752 | 591.7612 | -172.8323 | 812.4543 | 569.5961 | -132.4884 | 788.6608 | 552.2027 | -100.8297 | 824.2782 | 578.2396 | -148.2209 | 846.9871 | 594.8402 | -178.4365 | 827.2837 | 580.4367 | -152.2199 | 842.2683 | 591.3907 | -172.1578 | 856.456 | 601.7621 | -191.0354
BGE | 2016 | 2 | 842.4475 | 591.5217 | -172.3963 | 870.0128 | 611.6724 | -209.0737 | 872.7045 | 613.6401 | -212.6551 | 822.8858 | 577.2217 | -146.3681 | 824.8042 | 578.6241 | -148.9207 | 829.567 | 582.1058 | -155.258 | 837.9988 | 588.2696 | -166.4769 | 794.1101 | 556.1862 | -108.0803 | 822.4991 | 576.939 | -145.8536 | 853.5958 | 599.6712 | -187.2297 | 821.4901 | 576.2015 | -144.5111 | 801.5177 | 561.6013 | -117.9366 | 839.6617 | 589.4852 | -168.6895 | 829.6685 | 582.18 | -155.393 | 810.5073 | 568.1728 | -129.8978 | 805.5501 | 564.549 | -123.3019 | 803.8923 | 563.3372 | -121.0962 | 866.131 | 608.8347 | -203.9086 | 846.6694 | 594.6079 | -178.0137 | 842.7752 | 591.7612 | -172.8323 | 812.4543 | 569.5961 | -132.4884 | 788.6608 | 552.2027 | -100.8297 | 824.2782 | 578.2396 | -148.2209 | 846.9871 | 594.8402 | -178.4365 | 827.2837 | 580.4367 | -152.2199 | 842.2683 | 591.3907 | -172.1578 | 856.456 | 601.7621 | -191.0354
BGE | 2016 | 3 | 842.0673 | 591.2437 | -171.8903 | 869.593 | 611.3655 | -208.5151 | 872.2808 | 613.3303 | -212.0914 | 822.5336 | 576.9643 | -145.8996 | 824.4493 | 578.3647 | -148.4485 | 829.2053 | 581.8414 | -154.7767 | 837.6249 | 587.9963 | -165.9795 | 793.7993 | 555.959 | -107.6667 | 822.1475 | 576.682 | -145.3858 | 853.1995 | 599.3816 | -186.7025 | 821.14 | 575.9455 | -144.0453 | 801.1963 | 561.3664 | -117.509 | 839.2855 | 589.2102 | -168.1889 | 829.3067 | 581.9155 | -154.9115 | 810.1729 | 567.9284 | -129.4529 | 805.2228 | 564.3098 | -122.8665 | 803.5675 | 563.0997 | -120.6639 | 865.7168 | 608.5319 | -203.3575 | 846.2831 | 594.3256 | -177.4998 | 842.3945 | 591.4829 | -172.3257 | 812.1171 | 569.3497 | -132.0398 | 788.3579 | 551.9812 | -100.4266 | 823.9241 | 577.9807 | -147.7497 | 846.6004 | 594.5575 | -177.9219 | 826.9253 | 580.1747 | -151.743 | 841.8883 | 591.1129 | -171.6522 | 856.0557 | 601.4695 | -190.5027
BGE | 2016 | 4 | 842.0673 | 591.2437 | -171.8903 | 869.593 | 611.3655 | -208.5151 | 872.2808 | 613.3303 | -212.0914 | 822.5336 | 576.9643 | -145.8996 | 824.4493 | 578.3647 | -148.4485 | 829.2053 | 581.8414 | -154.7767 | 837.6249 | 587.9963 | -165.9795 | 793.7993 | 555.959 | -107.6667 | 822.1475 | 576.682 | -145.3858 | 853.1995 | 599.3816 | -186.7025 | 821.14 | 575.9455 | -144.0453 | 801.1963 | 561.3664 | -117.509 | 839.2855 | 589.2102 | -168.1889 | 829.3067 | 581.9155 | -154.9115 | 810.1729 | 567.9284 | -129.4529 | 805.2228 | 564.3098 | -122.8665 | 803.5675 | 563.0997 | -120.6639 | 865.7168 | 608.5319 | -203.3575 | 846.2831 | 594.3256 | -177.4998 | 842.3945 | 591.4829 | -172.3257 | 812.1171 | 569.3497 | -132.0398 | 788.3579 | 551.9812 | -100.4266 | 823.9241 | 577.9807 | -147.7497 | 846.6004 | 594.5575 | -177.9219 | 826.9253 | 580.1747 | -151.743 | 841.8883 | 591.1129 | -171.6522 | 856.0557 | 601.4695 | -190.5027
BGE | 2017 | 1 | 842.0673 | 591.2437 | -171.8903 | 869.593 | 611.3655 | -208.5151 | 872.2808 | 613.3303 | -212.0914 | 822.5336 | 576.9643 | -145.8996 | 824.4493 | 578.3647 | -148.4485 | 829.2053 | 581.8414 | -154.7767 | 837.6249 | 587.9963 | -165.9795 | 793.7993 | 555.959 | -107.6667 | 822.1475 | 576.682 | -145.3858 | 853.1995 | 599.3816 | -186.7025 | 821.14 | 575.9455 | -144.0453 | 801.1963 | 561.3664 | -117.509 | 839.2855 | 589.2102 | -168.1889 | 829.3067 | 581.9155 | -154.9115 | 810.1729 | 567.9284 | -129.4529 | 805.2228 | 564.3098 | -122.8665 | 803.5675 | 563.0997 | -120.6639 | 865.7168 | 608.5319 | -203.3575 | 846.2831 | 594.3256 | -177.4998 | 842.3945 | 591.4829 | -172.3257 | 812.1171 | 569.3497 | -132.0398 | 788.3579 | 551.9812 | -100.4266 | 823.9241 | 577.9807 | -147.7497 | 846.6004 | 594.5575 | -177.9219 | 826.9253 | 580.1747 | -151.743 | 841.8883 | 591.1129 | -171.6522 | 856.0557 | 601.4695 | -190.5027
BGE | 2017 | 2 | 842.0673 | 591.2437 | -171.8903 | 869.593 | 611.3655 | -208.5151 | 872.2808 | 613.3303 | -212.0914 | 822.5336 | 576.9643 | -145.8996 | 824.4493 | 578.3647 | -148.4485 | 829.2053 | 581.8414 | -154.7767 | 837.6249 | 587.9963 | -165.9795 | 793.7993 | 555.959 | -107.6667 | 822.1475 | 576.682 | -145.3858 | 853.1995 | 599.3816 | -186.7025 | 821.14 | 575.9455 | -144.0453 | 801.1963 | 561.3664 | -117.509 | 839.2855 | 589.2102 | -168.1889 | 829.3067 | 581.9155 | -154.9115 | 810.1729 | 567.9284 | -129.4529 | 805.2228 | 564.3098 | -122.8665 | 803.5675 | 563.0997 | -120.6639 | 865.7168 | 608.5319 | -203.3575 | 846.2831 | 594.3256 | -177.4998 | 842.3945 | 591.4829 | -172.3257 | 812.1171 | 569.3497 | -132.0398 | 788.3579 | 551.9812 | -100.4266 | 823.9241 | 577.9807 | -147.7497 | 846.6004 | 594.5575 | -177.9219 | 826.9253 | 580.1747 | -151.743 | 841.8883 | 591.1129 | -171.6522 | 856.0557 | 601.4695 | -190.5027
BGE | 2017 | 3 | 844.3739 | 592.9299 | -174.9594 | 872.1399 | 613.2273 | -211.9038 | 874.8511 | 615.2093 | -215.5113 | 824.6698 | 578.5258 | -148.7419 | 826.6021 | 579.9384 | -151.313 | 831.3997 | 583.4455 | -157.6964 | 839.8928 | 589.6541 | -168.997 | 795.6846 | 557.3372 | -110.1753 | 824.2802 | 578.2411 | -148.2236 | 855.6033 | 601.1388 | -189.9009 | 823.264 | 577.4982 | -146.8713 | 803.1462 | 562.7918 | -120.1034 | 841.5678 | 590.8786 | -171.2257 | 831.5019 | 583.5202 | -157.8324 | 812.2012 | 569.4111 | -132.1516 | 807.2079 | 565.7609 | -125.5077 | 805.5381 | 564.5402 | -123.2859 | 868.2298 | 610.369 | -206.7012 | 848.6265 | 596.0386 | -180.6178 | 844.704 | 593.1712 | -175.3986 | 814.1623 | 570.8447 | -134.7611 | 790.1957 | 553.3247 | -102.872 | 826.0723 | 579.5512 | -150.6081 | 848.9466 | 596.2726 | -181.0437 | 829.0998 | 581.7642 | -154.6362 | 844.1934 | 592.7979 | -174.7192 | 858.4844 | 603.2449 | -193.7343
BGE | 2017 | 4 | 844.3739 | 592.9299 | -174.9594 | 872.1399 | 613.2273 | -211.9038 | 874.8511 | 615.2093 | -215.5113 | 824.6698 | 578.5258 | -148.7419 | 826.6021 | 579.9384 | -151.313 | 831.3997 | 583.4455 | -157.6964 | 839.8928 | 589.6541 | -168.997 | 795.6846 | 557.3372 | -110.1753 | 824.2802 | 578.2411 | -148.2236 | 855.6033 | 601.1388 | -189.9009 | 823.264 | 577.4982 | -146.8713 | 803.1462 | 562.7918 | -120.1034 | 841.5678 | 590.8786 | -171.2257 | 831.5019 | 583.5202 | -157.8324 | 812.2012 | 569.4111 | -132.1516 | 807.2079 | 565.7609 | -125.5077 | 805.5381 | 564.5402 | -123.2859 | 868.2298 | 610.369 | -206.7012 | 848.6265 | 596.0386 | -180.6178 | 844.704 | 593.1712 | -175.3986 | 814.1623 | 570.8447 | -134.7611 | 790.1957 | 553.3247 | -102.872 | 826.0723 | 579.5512 | -150.6081 | 848.9466 | 596.2726 | -181.0437 | 829.0998 | 581.7642 | -154.6362 | 844.1934 | 592.7979 | -174.7192 | 858.4844 | 603.2449 | -193.7343
BGE | 2018 | 1 | 844.3739 | 592.9299 | -174.9594 | 872.1399 | 613.2273 | -211.9038 | 874.8511 | 615.2093 | -215.5113 | 824.6698 | 578.5258 | -148.7419 | 826.6021 | 579.9384 | -151.313 | 831.3997 | 583.4455 | -157.6964 | 839.8928 | 589.6541 | -168.997 | 795.6846 | 557.3372 | -110.1753 | 824.2802 | 578.2411 | -148.2236 | 855.6033 | 601.1388 | -189.9009 | 823.264 | 577.4982 | -146.8713 | 803.1462 | 562.7918 | -120.1034 | 841.5678 | 590.8786 | -171.2257 | 831.5019 | 583.5202 | -157.8324 | 812.2012 | 569.4111 | -132.1516 | 807.2079 | 565.7609 | -125.5077 | 805.5381 | 564.5402 | -123.2859 | 868.2298 | 610.369 | -206.7012 | 848.6265 | 596.0386 | -180.6178 | 844.704 | 593.1712 | -175.3986 | 814.1623 | 570.8447 | -134.7611 | 790.1957 | 553.3247 | -102.872 | 826.0723 | 579.5512 | -150.6081 | 848.9466 | 596.2726 | -181.0437 | 829.0998 | 581.7642 | -154.6362 | 844.1934 | 592.7979 | -174.7192 | 858.4844 | 603.2449 | -193.7343
BGE | 2018 | 2 | 844.3739 | 592.9299 | -174.9594 | 872.1399 | 613.2273 | -211.9038 | 874.8511 | 615.2093 | -215.5113 | 824.6698 | 578.5258 | -148.7419 | 826.6021 | 579.9384 | -151.313 | 831.3997 | 583.4455 | -157.6964 | 839.8928 | 589.6541 | -168.997 | 795.6846 | 557.3372 | -110.1753 | 824.2802 | 578.2411 | -148.2236 | 855.6033 | 601.1388 | -189.9009 | 823.264 | 577.4982 | -146.8713 | 803.1462 | 562.7918 | -120.1034 | 841.5678 | 590.8786 | -171.2257 | 831.5019 | 583.5202 | -157.8324 | 812.2012 | 569.4111 | -132.1516 | 807.2079 | 565.7609 | -125.5077 | 805.5381 | 564.5402 | -123.2859 | 868.2298 | 610.369 | -206.7012 | 848.6265 | 596.0386 | -180.6178 | 844.704 | 593.1712 | -175.3986 | 814.1623 | 570.8447 | -134.7611 | 790.1957 | 553.3247 | -102.872 | 826.0723 | 579.5512 | -150.6081 | 848.9466 | 596.2726 | -181.0437 | 829.0998 | 581.7642 | -154.6362 | 844.1934 | 592.7979 | -174.7192 | 858.4844 | 603.2449 | -193.7343
BGE | 2018 | 3 | 845.3041 | 593.6099 | -176.1972 | 873.167 | 613.9782 | -213.2705 | 875.8877 | 615.9671 | -216.8906 | 825.5313 | 579.1556 | -149.8881 | 827.4704 | 580.5731 | -152.4683 | 832.2847 | 584.0925 | -158.874 | 840.8074 | 590.3227 | -170.214 | 796.445 | 557.893 | -111.187 | 825.1404 | 578.8699 | -149.368 | 856.5727 | 601.8475 | -191.1908 | 824.1205 | 578.1244 | -148.0111 | 803.9326 | 563.3666 | -121.1498 | 842.4883 | 591.5515 | -172.4505 | 832.3872 | 584.1674 | -159.0104 | 813.0192 | 570.0091 | -133.24 | 808.0084 | 566.3461 | -126.5729 | 806.3328 | 565.1212 | -124.3434 | 869.2433 | 611.1098 | -208.0497 | 849.5716 | 596.7295 | -181.8753 | 845.6354 | 593.8521 | -176.6379 | 814.9872 | 571.4477 | -135.8586 | 790.9369 | 553.8666 | -103.8582 | 826.9387 | 580.1845 | -151.7609 | 849.8928 | 596.9643 | -182.3026 | 829.9767 | 582.4053 | -155.8031 | 845.123 | 593.4775 | -175.9562 | 859.4639 | 603.9609 | -195.0376
BGE | 2018 | 4 | 845.3041 | 593.6099 | -176.1972 | 873.167 | 613.9782 | -213.2705 | 875.8877 | 615.9671 | -216.8906 | 825.5313 | 579.1556 | -149.8881 | 827.4704 | 580.5731 | -152.4683 | 832.2847 | 584.0925 | -158.874 | 840.8074 | 590.3227 | -170.214 | 796.445 | 557.893 | -111.187 | 825.1404 | 578.8699 | -149.368 | 856.5727 | 601.8475 | -191.1908 | 824.1205 | 578.1244 | -148.0111 | 803.9326 | 563.3666 | -121.1498 | 842.4883 | 591.5515 | -172.4505 | 832.3872 | 584.1674 | -159.0104 | 813.0192 | 570.0091 | -133.24 | 808.0084 | 566.3461 | -126.5729 | 806.3328 | 565.1212 | -124.3434 | 869.2433 | 611.1098 | -208.0497 | 849.5716 | 596.7295 | -181.8753 | 845.6354 | 593.8521 | -176.6379 | 814.9872 | 571.4477 | -135.8586 | 790.9369 | 553.8666 | -103.8582 | 826.9387 | 580.1845 | -151.7609 | 849.8928 | 596.9643 | -182.3026 | 829.9767 | 582.4053 | -155.8031 | 845.123 | 593.4775 | -175.9562 | 859.4639 | 603.9609 | -195.0376
BGE | 2019 | 1 | 845.3041 | 593.6099 | -176.1972 | 873.167 | 613.9782 | -213.2705 | 875.8877 | 615.9671 | -216.8906 | 825.5313 | 579.1556 | -149.8881 | 827.4704 | 580.5731 | -152.4683 | 832.2847 | 584.0925 | -158.874 | 840.8074 | 590.3227 | -170.214 | 796.445 | 557.893 | -111.187 | 825.1404 | 578.8699 | -149.368 | 856.5727 | 601.8475 | -191.1908 | 824.1205 | 578.1244 | -148.0111 | 803.9326 | 563.3666 | -121.1498 | 842.4883 | 591.5515 | -172.4505 | 832.3872 | 584.1674 | -159.0104 | 813.0192 | 570.0091 | -133.24 | 808.0084 | 566.3461 | -126.5729 | 806.3328 | 565.1212 | -124.3434 | 869.2433 | 611.1098 | -208.0497 | 849.5716 | 596.7295 | -181.8753 | 845.6354 | 593.8521 | -176.6379 | 814.9872 | 571.4477 | -135.8586 | 790.9369 | 553.8666 | -103.8582 | 826.9387 | 580.1845 | -151.7609 | 849.8928 | 596.9643 | -182.3026 | 829.9767 | 582.4053 | -155.8031 | 845.123 | 593.4775 | -175.9562 | 859.4639 | 603.9609 | -195.0376
BGE | 2019 | 2 | 845.3041 | 593.6099 | -176.1972 | 873.167 | 613.9782 | -213.2705 | 875.8877 | 615.9671 | -216.8906 | 825.5313 | 579.1556 | -149.8881 | 827.4704 | 580.5731 | -152.4683 | 832.2847 | 584.0925 | -158.874 | 840.8074 | 590.3227 | -170.214 | 796.445 | 557.893 | -111.187 | 825.1404 | 578.8699 | -149.368 | 856.5727 | 601.8475 | -191.1908 | 824.1205 | 578.1244 | -148.0111 | 803.9326 | 563.3666 | -121.1498 | 842.4883 | 591.5515 | -172.4505 | 832.3872 | 584.1674 | -159.0104 | 813.0192 | 570.0091 | -133.24 | 808.0084 | 566.3461 | -126.5729 | 806.3328 | 565.1212 | -124.3434 | 869.2433 | 611.1098 | -208.0497 | 849.5716 | 596.7295 | -181.8753 | 845.6354 | 593.8521 | -176.6379 | 814.9872 | 571.4477 | -135.8586 | 790.9369 | 553.8666 | -103.8582 | 826.9387 | 580.1845 | -151.7609 | 849.8928 | 596.9643 | -182.3026 | 829.9767 | 582.4053 | -155.8031 | 845.123 | 593.4775 | -175.9562 | 859.4639 | 603.9609 | -195.0376
BGE | 2019 | 3 | 843.6544 | 592.4039 | -174.0021 | 871.3455 | 612.6466 | -210.8468 | 874.0494 | 614.6232 | -214.4446 | 824.0035 | 578.0388 | -147.8553 | 825.9306 | 579.4476 | -150.4195 | 830.7152 | 582.9452 | -156.7857 | 839.1854 | 589.137 | -168.0558 | 795.0965 | 556.9073 | -109.3928 | 823.615 | 577.7548 | -147.3384 | 854.8535 | 600.5907 | -188.9032 | 822.6015 | 577.0139 | -145.9898 | 802.538 | 562.3472 | -119.2942 | 840.8559 | 590.3582 | -170.2785 | 830.8172 | 583.0197 | -156.9214 | 811.5685 | 568.9486 | -131.3099 | 806.5887 | 565.3083 | -124.6839 | 804.9234 | 564.0909 | -122.4681 | 867.4459 | 609.7959 | -205.6582 | 847.8956 | 595.5043 | -179.6452 | 843.9836 | 592.6446 | -174.4402 | 813.5244 | 570.3784 | -133.9123 | 789.6225 | 552.9057 | -102.1092 | 825.4023 | 579.0613 | -149.7165 | 848.2147 | 595.7376 | -180.0699 | 828.4215 | 581.2684 | -153.7338 | 843.4744 | 592.2723 | -173.7626 | 857.7268 | 602.6911 | -192.7263
BGE | 2019 | 4 | 843.6544 | 592.4039 | -174.0021 | 871.3455 | 612.6466 | -210.8468 | 874.0494 | 614.6232 | -214.4446 | 824.0035 | 578.0388 | -147.8553 | 825.9306 | 579.4476 | -150.4195 | 830.7152 | 582.9452 | -156.7857 | 839.1854 | 589.137 | -168.0558 | 795.0965 | 556.9073 | -109.3928 | 823.615 | 577.7548 | -147.3384 | 854.8535 | 600.5907 | -188.9032 | 822.6015 | 577.0139 | -145.9898 | 802.538 | 562.3472 | -119.2942 | 840.8559 | 590.3582 | -170.2785 | 830.8172 | 583.0197 | -156.9214 | 811.5685 | 568.9486 | -131.3099 | 806.5887 | 565.3083 | -124.6839 | 804.9234 | 564.0909 | -122.4681 | 867.4459 | 609.7959 | -205.6582 | 847.8956 | 595.5043 | -179.6452 | 843.9836 | 592.6446 | -174.4402 | 813.5244 | 570.3784 | -133.9123 | 789.6225 | 552.9057 | -102.1092 | 825.4023 | 579.0613 | -149.7165 | 848.2147 | 595.7376 | -180.0699 | 828.4215 | 581.2684 | -153.7338 | 843.4744 | 592.2723 | -173.7626 | 857.7268 | 602.6911 | -192.7263
BGE | 2020 | 1 | 843.6544 | 592.4039 | -174.0021 | 871.3455 | 612.6466 | -210.8468 | 874.0494 | 614.6232 | -214.4446 | 824.0035 | 578.0388 | -147.8553 | 825.9306 | 579.4476 | -150.4195 | 830.7152 | 582.9452 | -156.7857 | 839.1854 | 589.137 | -168.0558 | 795.0965 | 556.9073 | -109.3928 | 823.615 | 577.7548 | -147.3384 | 854.8535 | 600.5907 | -188.9032 | 822.6015 | 577.0139 | -145.9898 | 802.538 | 562.3472 | -119.2942 | 840.8559 | 590.3582 | -170.2785 | 830.8172 | 583.0197 | -156.9214 | 811.5685 | 568.9486 | -131.3099 | 806.5887 | 565.3083 | -124.6839 | 804.9234 | 564.0909 | -122.4681 | 867.4459 | 609.7959 | -205.6582 | 847.8956 | 595.5043 | -179.6452 | 843.9836 | 592.6446 | -174.4402 | 813.5244 | 570.3784 | -133.9123 | 789.6225 | 552.9057 | -102.1092 | 825.4023 | 579.0613 | -149.7165 | 848.2147 | 595.7376 | -180.0699 | 828.4215 | 581.2684 | -153.7338 | 843.4744 | 592.2723 | -173.7626 | 857.7268 | 602.6911 | -192.7263
BGE | 2020 | 2 | 843.6544 | 592.4039 | -174.0021 | 871.3455 | 612.6466 | -210.8468 | 874.0494 | 614.6232 | -214.4446 | 824.0035 | 578.0388 | -147.8553 | 825.9306 | 579.4476 | -150.4195 | 830.7152 | 582.9452 | -156.7857 | 839.1854 | 589.137 | -168.0558 | 795.0965 | 556.9073 | -109.3928 | 823.615 | 577.7548 | -147.3384 | 854.8535 | 600.5907 | -188.9032 | 822.6015 | 577.0139 | -145.9898 | 802.538 | 562.3472 | -119.2942 | 840.8559 | 590.3582 | -170.2785 | 830.8172 | 583.0197 | -156.9214 | 811.5685 | 568.9486 | -131.3099 | 806.5887 | 565.3083 | -124.6839 | 804.9234 | 564.0909 | -122.4681 | 867.4459 | 609.7959 | -205.6582 | 847.8956 | 595.5043 | -179.6452 | 843.9836 | 592.6446 | -174.4402 | 813.5244 | 570.3784 | -133.9123 | 789.6225 | 552.9057 | -102.1092 | 825.4023 | 579.0613 | -149.7165 | 848.2147 | 595.7376 | -180.0699 | 828.4215 | 581.2684 | -153.7338 | 843.4744 | 592.2723 | -173.7626 | 857.7268 | 602.6911 | -192.7263
BGE | 2020 | 3 | 841.2854 | 590.6722 | -170.85 | 868.7297 | 610.7344 | -207.3664 | 871.4096 | 612.6934 | -210.9321 | 821.8096 | 576.435 | -144.9362 | 823.7196 | 577.8312 | -147.4776 | 828.4615 | 581.2977 | -153.787 | 836.8562 | 587.4343 | -164.9567 | 793.1602 | 555.4918 | -106.8164 | 821.4246 | 576.1535 | -144.4239 | 852.3847 | 598.786 | -185.6184 | 820.42 | 575.4192 | -143.0873 | 800.5354 | 560.8832 | -116.6295 | 838.5118 | 588.6446 | -167.1596 | 828.5626 | 581.3715 | -153.9215 | 809.4854 | 567.4258 | -128.5382 | 804.55 | 563.8179 | -121.9712 | 802.8995 | 562.6114 | -119.7752 | 864.8649 | 607.9092 | -202.2241 | 845.4888 | 593.7449 | -176.4428 | 841.6117 | 590.9107 | -171.2842 | 811.4239 | 568.8429 | -131.1174 | 787.7349 | 551.5258 | -99.5977 | 823.1959 | 577.4484 | -146.7808 | 845.8051 | 593.9761 | -176.8638 | 826.1882 | 579.6359 | -150.7623 | 841.107 | 590.5417 | -170.6126 | 855.2324 | 600.8677 | -189.4074
BGE | 2020 | 4 | 841.2854 | 590.6722 | -170.85 | 868.7297 | 610.7344 | -207.3664 | 871.4096 | 612.6934 | -210.9321 | 821.8096 | 576.435 | -144.9362 | 823.7196 | 577.8312 | -147.4776 | 828.4615 | 581.2977 | -153.787 | 836.8562 | 587.4343 | -164.9567 | 793.1602 | 555.4918 | -106.8164 | 821.4246 | 576.1535 | -144.4239 | 852.3847 | 598.786 | -185.6184 | 820.42 | 575.4192 | -143.0873 | 800.5354 | 560.8832 | -116.6295 | 838.5118 | 588.6446 | -167.1596 | 828.5626 | 581.3715 | -153.9215 | 809.4854 | 567.4258 | -128.5382 | 804.55 | 563.8179 | -121.9712 | 802.8995 | 562.6114 | -119.7752 | 864.8649 | 607.9092 | -202.2241 | 845.4888 | 593.7449 | -176.4428 | 841.6117 | 590.9107 | -171.2842 | 811.4239 | 568.8429 | -131.1174 | 787.7349 | 551.5258 | -99.5977 | 823.1959 | 577.4484 | -146.7808 | 845.8051 | 593.9761 | -176.8638 | 826.1882 | 579.6359 | -150.7623 | 841.107 | 590.5417 | -170.6126 | 855.2324 | 600.8677 | -189.4074
BGE | 2021 | 1 | 841.2854 | 590.6722 | -170.85 | 868.7297 | 610.7344 | -207.3664 | 871.4096 | 612.6934 | -210.9321 | 821.8096 | 576.435 | -144.9362 | 823.7196 | 577.8312 | -147.4776 | 828.4615 | 581.2977 | -153.787 | 836.8562 | 587.4343 | -164.9567 | 793.1602 | 555.4918 | -106.8164 | 821.4246 | 576.1535 | -144.4239 | 852.3847 | 598.786 | -185.6184 | 820.42 | 575.4192 | -143.0873 | 800.5354 | 560.8832 | -116.6295 | 838.5118 | 588.6446 | -167.1596 | 828.5626 | 581.3715 | -153.9215 | 809.4854 | 567.4258 | -128.5382 | 804.55 | 563.8179 | -121.9712 | 802.8995 | 562.6114 | -119.7752 | 864.8649 | 607.9092 | -202.2241 | 845.4888 | 593.7449 | -176.4428 | 841.6117 | 590.9107 | -171.2842 | 811.4239 | 568.8429 | -131.1174 | 787.7349 | 551.5258 | -99.5977 | 823.1959 | 577.4484 | -146.7808 | 845.8051 | 593.9761 | -176.8638 | 826.1882 | 579.6359 | -150.7623 | 841.107 | 590.5417 | -170.6126 | 855.2324 | 600.8677 | -189.4074
BGE | 2021 | 2 | 841.2854 | 590.6722 | -170.85 | 868.7297 | 610.7344 | -207.3664 | 871.4096 | 612.6934 | -210.9321 | 821.8096 | 576.435 | -144.9362 | 823.7196 | 577.8312 | -147.4776 | 828.4615 | 581.2977 | -153.787 | 836.8562 | 587.4343 | -164.9567 | 793.1602 | 555.4918 | -106.8164 | 821.4246 | 576.1535 | -144.4239 | 852.3847 | 598.786 | -185.6184 | 820.42 | 575.4192 | -143.0873 | 800.5354 | 560.8832 | -116.6295 | 838.5118 | 588.6446 | -167.1596 | 828.5626 | 581.3715 | -153.9215 | 809.4854 | 567.4258 | -128.5382 | 804.55 | 563.8179 | -121.9712 | 802.8995 | 562.6114 | -119.7752 | 864.8649 | 607.9092 | -202.2241 | 845.4888 | 593.7449 | -176.4428 | 841.6117 | 590.9107 | -171.2842 | 811.4239 | 568.8429 | -131.1174 | 787.7349 | 551.5258 | -99.5977 | 823.1959 | 577.4484 | -146.7808 | 845.8051 | 593.9761 | -176.8638 | 826.1882 | 579.6359 | -150.7623 | 841.107 | 590.5417 | -170.6126 | 855.2324 | 600.8677 | -189.4074
BGE | 2021 | 3 | 842.4996 | 591.5597 | -172.4656 | 870.0704 | 611.7144 | -209.1502 | 872.7626 | 613.6825 | -212.7323 | 822.934 | 577.257 | -146.4323 | 824.8528 | 578.6596 | -148.9854 | 829.6166 | 582.1421 | -155.3239 | 838.05 | 588.307 | -166.5451 | 794.1526 | 556.2173 | -108.1369 | 822.5472 | 576.9742 | -145.9177 | 853.6501 | 599.7109 | -187.302 | 821.5381 | 576.2365 | -144.575 | 801.5618 | 561.6335 | -117.9952 | 839.7132 | 589.5229 | -168.7581 | 829.7181 | 582.2163 | -155.459 | 810.5531 | 568.2063 | -129.9587 | 805.5949 | 564.5818 | -123.3615 | 803.9368 | 563.3697 | -121.1554 | 866.1878 | 608.8762 | -203.9842 | 846.7223 | 594.6466 | -178.0842 | 842.8274 | 591.7994 | -172.9017 | 812.5005 | 569.6299 | -132.5498 | 788.7023 | 552.233 | -100.8849 | 824.3267 | 578.2751 | -148.2854 | 847.0401 | 594.8789 | -178.507 | 827.3328 | 580.4726 | -152.2853 | 842.3203 | 591.4287 | -172.2271 | 856.5109 | 601.8022 | -191.1084
BGE | 2021 | 4 | 842.4996 | 591.5597 | -172.4656 | 870.0704 | 611.7144 | -209.1502 | 872.7626 | 613.6825 | -212.7323 | 822.934 | 577.257 | -146.4323 | 824.8528 | 578.6596 | -148.9854 | 829.6166 | 582.1421 | -155.3239 | 838.05 | 588.307 | -166.5451 | 794.1526 | 556.2173 | -108.1369 | 822.5472 | 576.9742 | -145.9177 | 853.6501 | 599.7109 | -187.302 | 821.5381 | 576.2365 | -144.575 | 801.5618 | 561.6335 | -117.9952 | 839.7132 | 589.5229 | -168.7581 | 829.7181 | 582.2163 | -155.459 | 810.5531 | 568.2063 | -129.9587 | 805.5949 | 564.5818 | -123.3615 | 803.9368 | 563.3697 | -121.1554 | 866.1878 | 608.8762 | -203.9842 | 846.7223 | 594.6466 | -178.0842 | 842.8274 | 591.7994 | -172.9017 | 812.5005 | 569.6299 | -132.5498 | 788.7023 | 552.233 | -100.8849 | 824.3267 | 578.2751 | -148.2854 | 847.0401 | 594.8789 | -178.507 | 827.3328 | 580.4726 | -152.2853 | 842.3203 | 591.4287 | -172.2271 | 856.5109 | 601.8022 | -191.1084
BGE | 2022 | 1 | 842.4996 | 591.5597 | -172.4656 | 870.0704 | 611.7144 | -209.1502 | 872.7626 | 613.6825 | -212.7323 | 822.934 | 577.257 | -146.4323 | 824.8528 | 578.6596 | -148.9854 | 829.6166 | 582.1421 | -155.3239 | 838.05 | 588.307 | -166.5451 | 794.1526 | 556.2173 | -108.1369 | 822.5472 | 576.9742 | -145.9177 | 853.6501 | 599.7109 | -187.302 | 821.5381 | 576.2365 | -144.575 | 801.5618 | 561.6335 | -117.9952 | 839.7132 | 589.5229 | -168.7581 | 829.7181 | 582.2163 | -155.459 | 810.5531 | 568.2063 | -129.9587 | 805.5949 | 564.5818 | -123.3615 | 803.9368 | 563.3697 | -121.1554 | 866.1878 | 608.8762 | -203.9842 | 846.7223 | 594.6466 | -178.0842 | 842.8274 | 591.7994 | -172.9017 | 812.5005 | 569.6299 | -132.5498 | 788.7023 | 552.233 | -100.8849 | 824.3267 | 578.2751 | -148.2854 | 847.0401 | 594.8789 | -178.507 | 827.3328 | 580.4726 | -152.2853 | 842.3203 | 591.4287 | -172.2271 | 856.5109 | 601.8022 | -191.1084
BGE | 2022 | 2 | 842.4996 | 591.5597 | -172.4656 | 870.0704 | 611.7144 | -209.1502 | 872.7626 | 613.6825 | -212.7323 | 822.934 | 577.257 | -146.4323 | 824.8528 | 578.6596 | -148.9854 | 829.6166 | 582.1421 | -155.3239 | 838.05 | 588.307 | -166.5451 | 794.1526 | 556.2173 | -108.1369 | 822.5472 | 576.9742 | -145.9177 | 853.6501 | 599.7109 | -187.302 | 821.5381 | 576.2365 | -144.575 | 801.5618 | 561.6335 | -117.9952 | 839.7132 | 589.5229 | -168.7581 | 829.7181 | 582.2163 | -155.459 | 810.5531 | 568.2063 | -129.9587 | 805.5949 | 564.5818 | -123.3615 | 803.9368 | 563.3697 | -121.1554 | 866.1878 | 608.8762 | -203.9842 | 846.7223 | 594.6466 | -178.0842 | 842.8274 | 591.7994 | -172.9017 | 812.5005 | 569.6299 | -132.5498 | 788.7023 | 552.233 | -100.8849 | 824.3267 | 578.2751 | -148.2854 | 847.0401 | 594.8789 | -178.507 | 827.3328 | 580.4726 | -152.2853 | 842.3203 | 591.4287 | -172.2271 | 856.5109 | 601.8022 | -191.1084
BGE | 2022 | 3 | 844.6904 | 593.1613 | -175.3806 | 872.4894 | 613.4828 | -212.3688 | 875.2039 | 615.4671 | -215.9806 | 824.9629 | 578.7401 | -149.1319 | 826.8976 | 580.1544 | -151.7061 | 831.7008 | 583.6657 | -158.0971 | 840.204 | 589.8816 | -169.4111 | 795.9433 | 557.5263 | -110.5195 | 824.5729 | 578.455 | -148.613 | 855.9332 | 601.3799 | -190.3398 | 823.5554 | 577.7112 | -147.2592 | 803.4138 | 562.9874 | -120.4595 | 841.881 | 591.1075 | -171.6425 | 831.8031 | 583.7405 | -158.2333 | 812.4795 | 569.6146 | -132.522 | 807.4803 | 565.96 | -125.8702 | 805.8085 | 564.7379 | -123.6457 | 868.5746 | 610.6211 | -207.1601 | 848.9481 | 596.2737 | -181.0457 | 845.0209 | 593.4029 | -175.8203 | 814.443 | 571.0499 | -135.1345 | 790.4479 | 553.5091 | -103.2075 | 826.3671 | 579.7667 | -151.0003 | 849.2685 | 596.5079 | -181.472 | 829.3982 | 581.9824 | -155.0333 | 844.5097 | 593.0292 | -175.1401 | 858.8176 | 603.4885 | -194.1778
BGE | 2022 | 4 | 844.6904 | 593.1613 | -175.3806 | 872.4894 | 613.4828 | -212.3688 | 875.2039 | 615.4671 | -215.9806 | 824.9629 | 578.7401 | -149.1319 | 826.8976 | 580.1544 | -151.7061 | 831.7008 | 583.6657 | -158.0971 | 840.204 | 589.8816 | -169.4111 | 795.9433 | 557.5263 | -110.5195 | 824.5729 | 578.455 | -148.613 | 855.9332 | 601.3799 | -190.3398 | 823.5554 | 577.7112 | -147.2592 | 803.4138 | 562.9874 | -120.4595 | 841.881 | 591.1075 | -171.6425 | 831.8031 | 583.7405 | -158.2333 | 812.4795 | 569.6146 | -132.522 | 807.4803 | 565.96 | -125.8702 | 805.8085 | 564.7379 | -123.6457 | 868.5746 | 610.6211 | -207.1601 | 848.9481 | 596.2737 | -181.0457 | 845.0209 | 593.4029 | -175.8203 | 814.443 | 571.0499 | -135.1345 | 790.4479 | 553.5091 | -103.2075 | 826.3671 | 579.7667 | -151.0003 | 849.2685 | 596.5079 | -181.472 | 829.3982 | 581.9824 | -155.0333 | 844.5097 | 593.0292 | -175.1401 | 858.8176 | 603.4885 | -194.1778
BGE | 2023 | 1 | 844.6904 | 593.1613 | -175.3806 | 872.4894 | 613.4828 | -212.3688 | 875.2039 | 615.4671 | -215.9806 | 824.9629 | 578.7401 | -149.1319 | 826.8976 | 580.1544 | -151.7061 | 831.7008 | 583.6657 | -158.0971 | 840.204 | 589.8816 | -169.4111 | 795.9433 | 557.5263 | -110.5195 | 824.5729 | 578.455 | -148.613 | 855.9332 | 601.3799 | -190.3398 | 823.5554 | 577.7112 | -147.2592 | 803.4138 | 562.9874 | -120.4595 | 841.881 | 591.1075 | -171.6425 | 831.8031 | 583.7405 | -158.2333 | 812.4795 | 569.6146 | -132.522 | 807.4803 | 565.96 | -125.8702 | 805.8085 | 564.7379 | -123.6457 | 868.5746 | 610.6211 | -207.1601 | 848.9481 | 596.2737 | -181.0457 | 845.0209 | 593.4029 | -175.8203 | 814.443 | 571.0499 | -135.1345 | 790.4479 | 553.5091 | -103.2075 | 826.3671 | 579.7667 | -151.0003 | 849.2685 | 596.5079 | -181.472 | 829.3982 | 581.9824 | -155.0333 | 844.5097 | 593.0292 | -175.1401 | 858.8176 | 603.4885 | -194.1778
BGE | 2023 | 2 | 844.6904 | 593.1613 | -175.3806 | 872.4894 | 613.4828 | -212.3688 | 875.2039 | 615.4671 | -215.9806 | 824.9629 | 578.7401 | -149.1319 | 826.8976 | 580.1544 | -151.7061 | 831.7008 | 583.6657 | -158.0971 | 840.204 | 589.8816 | -169.4111 | 795.9433 | 557.5263 | -110.5195 | 824.5729 | 578.455 | -148.613 | 855.9332 | 601.3799 | -190.3398 | 823.5554 | 577.7112 | -147.2592 | 803.4138 | 562.9874 | -120.4595 | 841.881 | 591.1075 | -171.6425 | 831.8031 | 583.7405 | -158.2333 | 812.4795 | 569.6146 | -132.522 | 807.4803 | 565.96 | -125.8702 | 805.8085 | 564.7379 | -123.6457 | 868.5746 | 610.6211 | -207.1601 | 848.9481 | 596.2737 | -181.0457 | 845.0209 | 593.4029 | -175.8203 | 814.443 | 571.0499 | -135.1345 | 790.4479 | 553.5091 | -103.2075 | 826.3671 | 579.7667 | -151.0003 | 849.2685 | 596.5079 | -181.472 | 829.3982 | 581.9824 | -155.0333 | 844.5097 | 593.0292 | -175.1401 | 858.8176 | 603.4885 | -194.1778
BGE | 2023 | 3 | 846.4123 | 594.42 | -177.6717 | 874.3906 | 614.8726 | -214.8985 | 877.1226 | 616.8697 | -218.5336 | 826.5575 | 579.9058 | -151.2536 | 828.5047 | 581.3292 | -153.8444 | 833.3389 | 584.8631 | -160.2767 | 841.8969 | 591.1192 | -171.6637 | 797.3507 | 558.5552 | -112.3922 | 826.165 | 579.6189 | -150.7314 | 857.7276 | 602.6917 | -192.7274 | 825.141 | 578.8703 | -149.3688 | 804.8694 | 564.0514 | -122.3962 | 843.5847 | 592.353 | -173.9094 | 833.4419 | 584.9384 | -160.4137 | 813.9936 | 570.7214 | -134.5365 | 808.9621 | 567.0433 | -127.8418 | 807.2795 | 565.8133 | -125.6031 | 870.4506 | 611.9924 | -209.6561 | 850.6974 | 597.5525 | -183.3733 | 846.7449 | 594.6632 | -178.1142 | 815.9697 | 572.166 | -137.1659 | 791.8199 | 554.512 | -105.033 | 827.9708 | 580.939 | -153.1341 | 851.0199 | 597.7883 | -183.8024 | 831.0214 | 583.169 | -157.1931 | 846.2304 | 594.287 | -177.4296 | 860.6307 | 604.8139 | -196.5901
BGE | 2023 | 4 | 846.4123 | 594.42 | -177.6717 | 874.3906 | 614.8726 | -214.8985 | 877.1226 | 616.8697 | -218.5336 | 826.5575 | 579.9058 | -151.2536 | 828.5047 | 581.3292 | -153.8444 | 833.3389 | 584.8631 | -160.2767 | 841.8969 | 591.1192 | -171.6637 | 797.3507 | 558.5552 | -112.3922 | 826.165 | 579.6189 | -150.7314 | 857.7276 | 602.6917 | -192.7274 | 825.141 | 578.8703 | -149.3688 | 804.8694 | 564.0514 | -122.3962 | 843.5847 | 592.353 | -173.9094 | 833.4419 | 584.9384 | -160.4137 | 813.9936 | 570.7214 | -134.5365 | 808.9621 | 567.0433 | -127.8418 | 807.2795 | 565.8133 | -125.6031 | 870.4506 | 611.9924 | -209.6561 | 850.6974 | 597.5525 | -183.3733 | 846.7449 | 594.6632 | -178.1142 | 815.9697 | 572.166 | -137.1659 | 791.8199 | 554.512 | -105.033 | 827.9708 | 580.939 | -153.1341 | 851.0199 | 597.7883 | -183.8024 | 831.0214 | 583.169 | -157.1931 | 846.2304 | 594.287 | -177.4296 | 860.6307 | 604.8139 | -196.5901
BGE | 2024 | 1 | 846.4123 | 594.42 | -177.6717 | 874.3906 | 614.8726 | -214.8985 | 877.1226 | 616.8697 | -218.5336 | 826.5575 | 579.9058 | -151.2536 | 828.5047 | 581.3292 | -153.8444 | 833.3389 | 584.8631 | -160.2767 | 841.8969 | 591.1192 | -171.6637 | 797.3507 | 558.5552 | -112.3922 | 826.165 | 579.6189 | -150.7314 | 857.7276 | 602.6917 | -192.7274 | 825.141 | 578.8703 | -149.3688 | 804.8694 | 564.0514 | -122.3962 | 843.5847 | 592.353 | -173.9094 | 833.4419 | 584.9384 | -160.4137 | 813.9936 | 570.7214 | -134.5365 | 808.9621 | 567.0433 | -127.8418 | 807.2795 | 565.8133 | -125.6031 | 870.4506 | 611.9924 | -209.6561 | 850.6974 | 597.5525 | -183.3733 | 846.7449 | 594.6632 | -178.1142 | 815.9697 | 572.166 | -137.1659 | 791.8199 | 554.512 | -105.033 | 827.9708 | 580.939 | -153.1341 | 851.0199 | 597.7883 | -183.8024 | 831.0214 | 583.169 | -157.1931 | 846.2304 | 594.287 | -177.4296 | 860.6307 | 604.8139 | -196.5901
BGE | 2024 | 2 | 846.4123 | 594.42 | -177.6717 | 874.3906 | 614.8726 | -214.8985 | 877.1226 | 616.8697 | -218.5336 | 826.5575 | 579.9058 | -151.2536 | 828.5047 | 581.3292 | -153.8444 | 833.3389 | 584.8631 | -160.2767 | 841.8969 | 591.1192 | -171.6637 | 797.3507 | 558.5552 | -112.3922 | 826.165 | 579.6189 | -150.7314 | 857.7276 | 602.6917 | -192.7274 | 825.141 | 578.8703 | -149.3688 | 804.8694 | 564.0514 | -122.3962 | 843.5847 | 592.353 | -173.9094 | 833.4419 | 584.9384 | -160.4137 | 813.9936 | 570.7214 | -134.5365 | 808.9621 | 567.0433 | -127.8418 | 807.2795 | 565.8133 | -125.6031 | 870.4506 | 611.9924 | -209.6561 | 850.6974 | 597.5525 | -183.3733 | 846.7449 | 594.6632 | -178.1142 | 815.9697 | 572.166 | -137.1659 | 791.8199 | 554.512 | -105.033 | 827.9708 | 580.939 | -153.1341 | 851.0199 | 597.7883 | -183.8024 | 831.0214 | 583.169 | -157.1931 | 846.2304 | 594.287 | -177.4296 | 860.6307 | 604.8139 | -196.5901
BGE | 2024 | 3 | 847.6357 | 595.3143 | -179.2995 | 875.7414 | 615.8601 | -216.6959 | 878.4859 | 617.8663 | -220.3476 | 827.6905 | 580.7341 | -152.7611 | 829.6465 | 582.1639 | -155.3638 | 834.5028 | 585.7139 | -161.8253 | 843.0998 | 591.9985 | -173.2642 | 798.3507 | 559.2862 | -113.7227 | 827.2962 | 580.4458 | -152.2365 | 859.0025 | 603.6237 | -194.4238 | 826.2675 | 579.6938 | -150.8677 | 805.9036 | 564.8075 | -123.7723 | 844.7953 | 593.2379 | -175.5201 | 834.6062 | 585.7896 | -161.963 | 815.0694 | 571.5078 | -135.9679 | 810.015 | 567.8129 | -129.2427 | 808.3247 | 566.5773 | -126.9938 | 871.7835 | 612.9668 | -211.4297 | 851.9404 | 598.4611 | -185.0271 | 847.9699 | 595.5586 | -179.7441 | 817.0545 | 572.959 | -138.6093 | 792.7946 | 555.2246 | -106.33 | 829.1102 | 581.7719 | -154.6502 | 852.2643 | 598.6979 | -185.4582 | 832.1747 | 584.0121 | -158.7276 | 847.453 | 595.1808 | -179.0564 | 861.9188 | 605.7555 | -198.3041
BGE | 2024 | 4 | 847.6357 | 595.3143 | -179.2995 | 875.7414 | 615.8601 | -216.6959 | 878.4859 | 617.8663 | -220.3476 | 827.6905 | 580.7341 | -152.7611 | 829.6465 | 582.1639 | -155.3638 | 834.5028 | 585.7139 | -161.8253 | 843.0998 | 591.9985 | -173.2642 | 798.3507 | 559.2862 | -113.7227 | 827.2962 | 580.4458 | -152.2365 | 859.0025 | 603.6237 | -194.4238 | 826.2675 | 579.6938 | -150.8677 | 805.9036 | 564.8075 | -123.7723 | 844.7953 | 593.2379 | -175.5201 | 834.6062 | 585.7896 | -161.963 | 815.0694 | 571.5078 | -135.9679 | 810.015 | 567.8129 | -129.2427 | 808.3247 | 566.5773 | -126.9938 | 871.7835 | 612.9668 | -211.4297 | 851.9404 | 598.4611 | -185.0271 | 847.9699 | 595.5586 | -179.7441 | 817.0545 | 572.959 | -138.6093 | 792.7946 | 555.2246 | -106.33 | 829.1102 | 581.7719 | -154.6502 | 852.2643 | 598.6979 | -185.4582 | 832.1747 | 584.0121 | -158.7276 | 847.453 | 595.1808 | -179.0564 | 861.9188 | 605.7555 | -198.3041
BGE | 2025 | 1 | 847.6357 | 595.3143 | -179.2995 | 875.7414 | 615.8601 | -216.6959 | 878.4859 | 617.8663 | -220.3476 | 827.6905 | 580.7341 | -152.7611 | 829.6465 | 582.1639 | -155.3638 | 834.5028 | 585.7139 | -161.8253 | 843.0998 | 591.9985 | -173.2642 | 798.3507 | 559.2862 | -113.7227 | 827.2962 | 580.4458 | -152.2365 | 859.0025 | 603.6237 | -194.4238 | 826.2675 | 579.6938 | -150.8677 | 805.9036 | 564.8075 | -123.7723 | 844.7953 | 593.2379 | -175.5201 | 834.6062 | 585.7896 | -161.963 | 815.0694 | 571.5078 | -135.9679 | 810.015 | 567.8129 | -129.2427 | 808.3247 | 566.5773 | -126.9938 | 871.7835 | 612.9668 | -211.4297 | 851.9404 | 598.4611 | -185.0271 | 847.9699 | 595.5586 | -179.7441 | 817.0545 | 572.959 | -138.6093 | 792.7946 | 555.2246 | -106.33 | 829.1102 | 581.7719 | -154.6502 | 852.2643 | 598.6979 | -185.4582 | 832.1747 | 584.0121 | -158.7276 | 847.453 | 595.1808 | -179.0564 | 861.9188 | 605.7555 | -198.3041
BGE | 2025 | 2 | 847.6357 | 595.3143 | -179.2995 | 875.7414 | 615.8601 | -216.6959 | 878.4859 | 617.8663 | -220.3476 | 827.6905 | 580.7341 | -152.7611 | 829.6465 | 582.1639 | -155.3638 | 834.5028 | 585.7139 | -161.8253 | 843.0998 | 591.9985 | -173.2642 | 798.3507 | 559.2862 | -113.7227 | 827.2962 | 580.4458 | -152.2365 | 859.0025 | 603.6237 | -194.4238 | 826.2675 | 579.6938 | -150.8677 | 805.9036 | 564.8075 | -123.7723 | 844.7953 | 593.2379 | -175.5201 | 834.6062 | 585.7896 | -161.963 | 815.0694 | 571.5078 | -135.9679 | 810.015 | 567.8129 | -129.2427 | 808.3247 | 566.5773 | -126.9938 | 871.7835 | 612.9668 | -211.4297 | 851.9404 | 598.4611 | -185.0271 | 847.9699 | 595.5586 | -179.7441 | 817.0545 | 572.959 | -138.6093 | 792.7946 | 555.2246 | -106.33 | 829.1102 | 581.7719 | -154.6502 | 852.2643 | 598.6979 | -185.4582 | 832.1747 | 584.0121 | -158.7276 | 847.453 | 595.1808 | -179.0564 | 861.9188 | 605.7555 | -198.3041
BGE | 2025 | 3 | 848.9584 | 596.2812 | -181.0594 | 877.2019 | 616.9277 | -218.6391 | 879.9598 | 618.9438 | -222.3087 | 828.9154 | 581.6295 | -154.391 | 830.881 | 583.0664 | -157.0063 | 835.7611 | 586.6338 | -163.4995 | 844.4002 | 592.9491 | -174.9945 | 799.4318 | 560.0765 | -115.1612 | 828.5192 | 581.3398 | -153.8638 | 860.3809 | 604.6313 | -196.2578 | 827.4854 | 580.5841 | -152.4883 | 807.0217 | 565.6248 | -125.26 | 846.104 | 594.1947 | -177.2615 | 835.865 | 586.7098 | -163.6379 | 816.2324 | 572.358 | -137.5154 | 811.1532 | 568.645 | -130.7573 | 809.4547 | 567.4034 | -128.4973 | 873.2245 | 614.0202 | -213.347 | 853.2841 | 599.4434 | -186.8151 | 849.2942 | 596.5267 | -181.5062 | 818.2273 | 573.8163 | -140.1697 | 793.8485 | 555.995 | -107.7322 | 830.3421 | 582.6724 | -156.2893 | 853.6097 | 599.6814 | -187.2482 | 833.4216 | 584.9236 | -160.3867 | 848.7748 | 596.147 | -180.8151 | 863.3115 | 606.7736 | -200.1571
BGE | 2025 | 4 | 848.9584 | 596.2812 | -181.0594 | 877.2019 | 616.9277 | -218.6391 | 879.9598 | 618.9438 | -222.3087 | 828.9154 | 581.6295 | -154.391 | 830.881 | 583.0664 | -157.0063 | 835.7611 | 586.6338 | -163.4995 | 844.4002 | 592.9491 | -174.9945 | 799.4318 | 560.0765 | -115.1612 | 828.5192 | 581.3398 | -153.8638 | 860.3809 | 604.6313 | -196.2578 | 827.4854 | 580.5841 | -152.4883 | 807.0217 | 565.6248 | -125.26 | 846.104 | 594.1947 | -177.2615 | 835.865 | 586.7098 | -163.6379 | 816.2324 | 572.358 | -137.5154 | 811.1532 | 568.645 | -130.7573 | 809.4547 | 567.4034 | -128.4973 | 873.2245 | 614.0202 | -213.347 | 853.2841 | 599.4434 | -186.8151 | 849.2942 | 596.5267 | -181.5062 | 818.2273 | 573.8163 | -140.1697 | 793.8485 | 555.995 | -107.7322 | 830.3421 | 582.6724 | -156.2893 | 853.6097 | 599.6814 | -187.2482 | 833.4216 | 584.9236 | -160.3867 | 848.7748 | 596.147 | -180.8151 | 863.3115 | 606.7736 | -200.1571
BGE | 2026 | 1 | 848.9584 | 596.2812 | -181.0594 | 877.2019 | 616.9277 | -218.6391 | 879.9598 | 618.9438 | -222.3087 | 828.9154 | 581.6295 | -154.391 | 830.881 | 583.0664 | -157.0063 | 835.7611 | 586.6338 | -163.4995 | 844.4002 | 592.9491 | -174.9945 | 799.4318 | 560.0765 | -115.1612 | 828.5192 | 581.3398 | -153.8638 | 860.3809 | 604.6313 | -196.2578 | 827.4854 | 580.5841 | -152.4883 | 807.0217 | 565.6248 | -125.26 | 846.104 | 594.1947 | -177.2615 | 835.865 | 586.7098 | -163.6379 | 816.2324 | 572.358 | -137.5154 | 811.1532 | 568.645 | -130.7573 | 809.4547 | 567.4034 | -128.4973 | 873.2245 | 614.0202 | -213.347 | 853.2841 | 599.4434 | -186.8151 | 849.2942 | 596.5267 | -181.5062 | 818.2273 | 573.8163 | -140.1697 | 793.8485 | 555.995 | -107.7322 | 830.3421 | 582.6724 | -156.2893 | 853.6097 | 599.6814 | -187.2482 | 833.4216 | 584.9236 | -160.3867 | 848.7748 | 596.147 | -180.8151 | 863.3115 | 606.7736 | -200.1571
BGE | 2026 | 2 | 848.9584 | 596.2812 | -181.0594 | 877.2019 | 616.9277 | -218.6391 | 879.9598 | 618.9438 | -222.3087 | 828.9154 | 581.6295 | -154.391 | 830.881 | 583.0664 | -157.0063 | 835.7611 | 586.6338 | -163.4995 | 844.4002 | 592.9491 | -174.9945 | 799.4318 | 560.0765 | -115.1612 | 828.5192 | 581.3398 | -153.8638 | 860.3809 | 604.6313 | -196.2578 | 827.4854 | 580.5841 | -152.4883 | 807.0217 | 565.6248 | -125.26 | 846.104 | 594.1947 | -177.2615 | 835.865 | 586.7098 | -163.6379 | 816.2324 | 572.358 | -137.5154 | 811.1532 | 568.645 | -130.7573 | 809.4547 | 567.4034 | -128.4973 | 873.2245 | 614.0202 | -213.347 | 853.2841 | 599.4434 | -186.8151 | 849.2942 | 596.5267 | -181.5062 | 818.2273 | 573.8163 | -140.1697 | 793.8485 | 555.995 | -107.7322 | 830.3421 | 582.6724 | -156.2893 | 853.6097 | 599.6814 | -187.2482 | 833.4216 | 584.9236 | -160.3867 | 848.7748 | 596.147 | -180.8151 | 863.3115 | 606.7736 | -200.1571
BGE | 2026 | 3 | 850.5133 | 597.4179 | -183.1283 | 878.9187 | 618.1827 | -220.9235 | 881.6924 | 620.2104 | -224.6141 | 830.3554 | 582.6821 | -156.3069 | 832.3323 | 584.1273 | -158.9373 | 837.2403 | 587.7151 | -165.4677 | 845.929 | 594.0667 | -177.0286 | 800.7027 | 561.0055 | -116.8522 | 829.9569 | 582.3908 | -155.7767 | 862.0013 | 605.8158 | -198.4138 | 828.9172 | 581.6308 | -154.3933 | 808.3361 | 566.5857 | -127.009 | 847.6426 | 595.3193 | -179.3086 | 837.3449 | 587.7915 | -165.6069 | 817.5996 | 573.3575 | -139.3346 | 812.4914 | 569.6232 | -132.5377 | 810.7831 | 568.3744 | -130.2648 | 874.9186 | 615.2586 | -215.6011 | 854.8638 | 600.5982 | -188.917 | 850.851 | 597.6648 | -183.5776 | 819.606 | 574.8241 | -142.0042 | 795.0874 | 556.9006 | -109.3807 | 831.7903 | 583.731 | -158.2161 | 855.1913 | 600.8376 | -189.3526 | 834.8874 | 585.9951 | -162.3371 | 850.3286 | 597.2829 | -182.8826 | 864.9487 | 607.9704 | -202.3355
BGE | 2026 | 4 | 850.5133 | 597.4179 | -183.1283 | 878.9187 | 618.1827 | -220.9235 | 881.6924 | 620.2104 | -224.6141 | 830.3554 | 582.6821 | -156.3069 | 832.3323 | 584.1273 | -158.9373 | 837.2403 | 587.7151 | -165.4677 | 845.929 | 594.0667 | -177.0286 | 800.7027 | 561.0055 | -116.8522 | 829.9569 | 582.3908 | -155.7767 | 862.0013 | 605.8158 | -198.4138 | 828.9172 | 581.6308 | -154.3933 | 808.3361 | 566.5857 | -127.009 | 847.6426 | 595.3193 | -179.3086 | 837.3449 | 587.7915 | -165.6069 | 817.5996 | 573.3575 | -139.3346 | 812.4914 | 569.6232 | -132.5377 | 810.7831 | 568.3744 | -130.2648 | 874.9186 | 615.2586 | -215.6011 | 854.8638 | 600.5982 | -188.917 | 850.851 | 597.6648 | -183.5776 | 819.606 | 574.8241 | -142.0042 | 795.0874 | 556.9006 | -109.3807 | 831.7903 | 583.731 | -158.2161 | 855.1913 | 600.8376 | -189.3526 | 834.8874 | 585.9951 | -162.3371 | 850.3286 | 597.2829 | -182.8826 | 864.9487 | 607.9704 | -202.3355
BGE | 2027 | 1 | 850.5133 | 597.4179 | -183.1283 | 878.9187 | 618.1827 | -220.9235 | 881.6924 | 620.2104 | -224.6141 | 830.3554 | 582.6821 | -156.3069 | 832.3323 | 584.1273 | -158.9373 | 837.2403 | 587.7151 | -165.4677 | 845.929 | 594.0667 | -177.0286 | 800.7027 | 561.0055 | -116.8522 | 829.9569 | 582.3908 | -155.7767 | 862.0013 | 605.8158 | -198.4138 | 828.9172 | 581.6308 | -154.3933 | 808.3361 | 566.5857 | -127.009 | 847.6426 | 595.3193 | -179.3086 | 837.3449 | 587.7915 | -165.6069 | 817.5996 | 573.3575 | -139.3346 | 812.4914 | 569.6232 | -132.5377 | 810.7831 | 568.3744 | -130.2648 | 874.9186 | 615.2586 | -215.6011 | 854.8638 | 600.5982 | -188.917 | 850.851 | 597.6648 | -183.5776 | 819.606 | 574.8241 | -142.0042 | 795.0874 | 556.9006 | -109.3807 | 831.7903 | 583.731 | -158.2161 | 855.1913 | 600.8376 | -189.3526 | 834.8874 | 585.9951 | -162.3371 | 850.3286 | 597.2829 | -182.8826 | 864.9487 | 607.9704 | -202.3355
BGE | 2027 | 2 | 850.5133 | 597.4179 | -183.1283 | 878.9187 | 618.1827 | -220.9235 | 881.6924 | 620.2104 | -224.6141 | 830.3554 | 582.6821 | -156.3069 | 832.3323 | 584.1273 | -158.9373 | 837.2403 | 587.7151 | -165.4677 | 845.929 | 594.0667 | -177.0286 | 800.7027 | 561.0055 | -116.8522 | 829.9569 | 582.3908 | -155.7767 | 862.0013 | 605.8158 | -198.4138 | 828.9172 | 581.6308 | -154.3933 | 808.3361 | 566.5857 | -127.009 | 847.6426 | 595.3193 | -179.3086 | 837.3449 | 587.7915 | -165.6069 | 817.5996 | 573.3575 | -139.3346 | 812.4914 | 569.6232 | -132.5377 | 810.7831 | 568.3744 | -130.2648 | 874.9186 | 615.2586 | -215.6011 | 854.8638 | 600.5982 | -188.917 | 850.851 | 597.6648 | -183.5776 | 819.606 | 574.8241 | -142.0042 | 795.0874 | 556.9006 | -109.3807 | 831.7903 | 583.731 | -158.2161 | 855.1913 | 600.8376 | -189.3526 | 834.8874 | 585.9951 | -162.3371 | 850.3286 | 597.2829 | -182.8826 | 864.9487 | 607.9704 | -202.3355
BGE | 2027 | 3 | 852.4137 | 598.8071 | -185.6569 | 881.0171 | 619.7167 | -223.7155 | 883.8101 | 621.7584 | -227.4318 | 832.1153 | 583.9687 | -158.6487 | 834.106 | 585.4239 | -161.2974 | 839.0482 | 589.0367 | -167.8733 | 847.7975 | 595.4326 | -179.5147 | 802.256 | 562.141 | -118.919 | 831.7141 | 583.6753 | -158.1148 | 863.9818 | 607.2636 | -201.049 | 830.6671 | 582.91 | -156.7217 | 809.9427 | 567.7601 | -129.1465 | 849.523 | 596.694 | -181.8106 | 839.1535 | 589.1137 | -168.0134 | 819.2707 | 574.5791 | -141.5581 | 814.1268 | 570.8188 | -134.7138 | 812.4067 | 569.5613 | -132.425 | 876.9891 | 616.7721 | -218.356 | 856.7946 | 602.0096 | -191.4859 | 852.7538 | 599.0557 | -186.1094 | 821.291 | 576.0559 | -144.2462 | 796.6016 | 558.0075 | -111.3954 | 833.5602 | 585.0249 | -160.5712 | 857.1243 | 602.2506 | -191.9246 | 836.6789 | 587.3047 | -164.7208 | 852.2277 | 598.6712 | -185.4095 | 866.9497 | 609.4332 | -204.998
BGE | 2027 | 4 | 852.4137 | 598.8071 | -185.6569 | 881.0171 | 619.7167 | -223.7155 | 883.8101 | 621.7584 | -227.4318 | 832.1153 | 583.9687 | -158.6487 | 834.106 | 585.4239 | -161.2974 | 839.0482 | 589.0367 | -167.8733 | 847.7975 | 595.4326 | -179.5147 | 802.256 | 562.141 | -118.919 | 831.7141 | 583.6753 | -158.1148 | 863.9818 | 607.2636 | -201.049 | 830.6671 | 582.91 | -156.7217 | 809.9427 | 567.7601 | -129.1465 | 849.523 | 596.694 | -181.8106 | 839.1535 | 589.1137 | -168.0134 | 819.2707 | 574.5791 | -141.5581 | 814.1268 | 570.8188 | -134.7138 | 812.4067 | 569.5613 | -132.425 | 876.9891 | 616.7721 | -218.356 | 856.7946 | 602.0096 | -191.4859 | 852.7538 | 599.0557 | -186.1094 | 821.291 | 576.0559 | -144.2462 | 796.6016 | 558.0075 | -111.3954 | 833.5602 | 585.0249 | -160.5712 | 857.1243 | 602.2506 | -191.9246 | 836.6789 | 587.3047 | -164.7208 | 852.2277 | 598.6712 | -185.4095 | 866.9497 | 609.4332 | -204.998
BGE | 2028 | 1 | 852.4137 | 598.8071 | -185.6569 | 881.0171 | 619.7167 | -223.7155 | 883.8101 | 621.7584 | -227.4318 | 832.1153 | 583.9687 | -158.6487 | 834.106 | 585.4239 | -161.2974 | 839.0482 | 589.0367 | -167.8733 | 847.7975 | 595.4326 | -179.5147 | 802.256 | 562.141 | -118.919 | 831.7141 | 583.6753 | -158.1148 | 863.9818 | 607.2636 | -201.049 | 830.6671 | 582.91 | -156.7217 | 809.9427 | 567.7601 | -129.1465 | 849.523 | 596.694 | -181.8106 | 839.1535 | 589.1137 | -168.0134 | 819.2707 | 574.5791 | -141.5581 | 814.1268 | 570.8188 | -134.7138 | 812.4067 | 569.5613 | -132.425 | 876.9891 | 616.7721 | -218.356 | 856.7946 | 602.0096 | -191.4859 | 852.7538 | 599.0557 | -186.1094 | 821.291 | 576.0559 | -144.2462 | 796.6016 | 558.0075 | -111.3954 | 833.5602 | 585.0249 | -160.5712 | 857.1243 | 602.2506 | -191.9246 | 836.6789 | 587.3047 | -164.7208 | 852.2277 | 598.6712 | -185.4095 | 866.9497 | 609.4332 | -204.998
BGE | 2028 | 2 | 852.4137 | 598.8071 | -185.6569 | 881.0171 | 619.7167 | -223.7155 | 883.8101 | 621.7584 | -227.4318 | 832.1153 | 583.9687 | -158.6487 | 834.106 | 585.4239 | -161.2974 | 839.0482 | 589.0367 | -167.8733 | 847.7975 | 595.4326 | -179.5147 | 802.256 | 562.141 | -118.919 | 831.7141 | 583.6753 | -158.1148 | 863.9818 | 607.2636 | -201.049 | 830.6671 | 582.91 | -156.7217 | 809.9427 | 567.7601 | -129.1465 | 849.523 | 596.694 | -181.8106 | 839.1535 | 589.1137 | -168.0134 | 819.2707 | 574.5791 | -141.5581 | 814.1268 | 570.8188 | -134.7138 | 812.4067 | 569.5613 | -132.425 | 876.9891 | 616.7721 | -218.356 | 856.7946 | 602.0096 | -191.4859 | 852.7538 | 599.0557 | -186.1094 | 821.291 | 576.0559 | -144.2462 | 796.6016 | 558.0075 | -111.3954 | 833.5602 | 585.0249 | -160.5712 | 857.1243 | 602.2506 | -191.9246 | 836.6789 | 587.3047 | -164.7208 | 852.2277 | 598.6712 | -185.4095 | 866.9497 | 609.4332 | -204.998
BGE | 2028 | 3 | 854.5151 | 600.3433 | -188.4529 | 883.3373 | 621.4128 | -226.8027 | 886.1517 | 623.4702 | -230.5474 | 834.0614 | 585.3913 | -161.238 | 836.0673 | 586.8576 | -163.9069 | 841.0473 | 590.4981 | -170.5332 | 849.8635 | 596.9429 | -182.2637 | 803.9736 | 563.3966 | -121.2043 | 833.657 | 585.0957 | -160.7 | 866.1717 | 608.8644 | -203.9627 | 832.6021 | 584.3245 | -159.2963 | 811.719 | 569.0586 | -131.5101 | 851.6022 | 598.2139 | -184.5772 | 841.1534 | 590.5757 | -170.6744 | 821.1185 | 575.9298 | -144.0166 | 815.9352 | 572.1407 | -137.12 | 814.2019 | 570.8736 | -134.8137 | 879.2785 | 618.4457 | -221.4022 | 858.9295 | 603.5703 | -194.3265 | 854.8577 | 600.5937 | -188.9088 | 823.1542 | 577.418 | -146.7254 | 798.2759 | 559.2315 | -113.6232 | 835.5173 | 586.4556 | -163.1752 | 859.2617 | 603.8131 | -194.7686 | 838.6599 | 588.7529 | -167.3566 | 854.3277 | 600.2063 | -188.2036 | 869.1623 | 611.0506 | -207.942
BGE | 2028 | 4 | 854.5151 | 600.3433 | -188.4529 | 883.3373 | 621.4128 | -226.8027 | 886.1517 | 623.4702 | -230.5474 | 834.0614 | 585.3913 | -161.238 | 836.0673 | 586.8576 | -163.9069 | 841.0473 | 590.4981 | -170.5332 | 849.8635 | 596.9429 | -182.2637 | 803.9736 | 563.3966 | -121.2043 | 833.657 | 585.0957 | -160.7 | 866.1717 | 608.8644 | -203.9627 | 832.6021 | 584.3245 | -159.2963 | 811.719 | 569.0586 | -131.5101 | 851.6022 | 598.2139 | -184.5772 | 841.1534 | 590.5757 | -170.6744 | 821.1185 | 575.9298 | -144.0166 | 815.9352 | 572.1407 | -137.12 | 814.2019 | 570.8736 | -134.8137 | 879.2785 | 618.4457 | -221.4022 | 858.9295 | 603.5703 | -194.3265 | 854.8577 | 600.5937 | -188.9088 | 823.1542 | 577.418 | -146.7254 | 798.2759 | 559.2315 | -113.6232 | 835.5173 | 586.4556 | -163.1752 | 859.2617 | 603.8131 | -194.7686 | 838.6599 | 588.7529 | -167.3566 | 854.3277 | 600.2063 | -188.2036 | 869.1623 | 611.0506 | -207.942
BGE | 2029 | 1 | 854.5151 | 600.3433 | -188.4529 | 883.3373 | 621.4128 | -226.8027 | 886.1517 | 623.4702 | -230.5474 | 834.0614 | 585.3913 | -161.238 | 836.0673 | 586.8576 | -163.9069 | 841.0473 | 590.4981 | -170.5332 | 849.8635 | 596.9429 | -182.2637 | 803.9736 | 563.3966 | -121.2043 | 833.657 | 585.0957 | -160.7 | 866.1717 | 608.8644 | -203.9627 | 832.6021 | 584.3245 | -159.2963 | 811.719 | 569.0586 | -131.5101 | 851.6022 | 598.2139 | -184.5772 | 841.1534 | 590.5757 | -170.6744 | 821.1185 | 575.9298 | -144.0166 | 815.9352 | 572.1407 | -137.12 | 814.2019 | 570.8736 | -134.8137 | 879.2785 | 618.4457 | -221.4022 | 858.9295 | 603.5703 | -194.3265 | 854.8577 | 600.5937 | -188.9088 | 823.1542 | 577.418 | -146.7254 | 798.2759 | 559.2315 | -113.6232 | 835.5173 | 586.4556 | -163.1752 | 859.2617 | 603.8131 | -194.7686 | 838.6599 | 588.7529 | -167.3566 | 854.3277 | 600.2063 | -188.2036 | 869.1623 | 611.0506 | -207.942
BGE | 2029 | 2 | 854.5151 | 600.3433 | -188.4529 | 883.3373 | 621.4128 | -226.8027 | 886.1517 | 623.4702 | -230.5474 | 834.0614 | 585.3913 | -161.238 | 836.0673 | 586.8576 | -163.9069 | 841.0473 | 590.4981 | -170.5332 | 849.8635 | 596.9429 | -182.2637 | 803.9736 | 563.3966 | -121.2043 | 833.657 | 585.0957 | -160.7 | 866.1717 | 608.8644 | -203.9627 | 832.6021 | 584.3245 | -159.2963 | 811.719 | 569.0586 | -131.5101 | 851.6022 | 598.2139 | -184.5772 | 841.1534 | 590.5757 | -170.6744 | 821.1185 | 575.9298 | -144.0166 | 815.9352 | 572.1407 | -137.12 | 814.2019 | 570.8736 | -134.8137 | 879.2785 | 618.4457 | -221.4022 | 858.9295 | 603.5703 | -194.3265 | 854.8577 | 600.5937 | -188.9088 | 823.1542 | 577.418 | -146.7254 | 798.2759 | 559.2315 | -113.6232 | 835.5173 | 586.4556 | -163.1752 | 859.2617 | 603.8131 | -194.7686 | 838.6599 | 588.7529 | -167.3566 | 854.3277 | 600.2063 | -188.2036 | 869.1623 | 611.0506 | -207.942
BGE | 2029 | 3 | 856.6277 | 601.8877 | -191.2639 | 885.67 | 623.118 | -229.9065 | 888.5059 | 625.1911 | -233.6798 | 836.0179 | 586.8215 | -163.8412 | 838.0391 | 588.299 | -166.5306 | 843.0571 | 591.9673 | -173.2074 | 851.9406 | 598.4613 | -185.0275 | 805.7004 | 564.6589 | -123.5019 | 835.6105 | 586.5237 | -163.2991 | 868.3733 | 610.4739 | -206.8922 | 834.5475 | 585.7466 | -161.8847 | 813.505 | 570.3642 | -133.8864 | 853.6926 | 599.7421 | -187.3586 | 843.1641 | 592.0455 | -173.3497 | 822.9762 | 577.2878 | -146.4884 | 817.7534 | 573.4698 | -139.5391 | 816.0068 | 572.1931 | -137.2152 | 881.5802 | 620.1283 | -224.4647 | 861.0758 | 605.1393 | -197.1824 | 856.973 | 602.1401 | -191.7233 | 825.0275 | 578.7873 | -149.2178 | 799.9592 | 560.462 | -115.8629 | 837.4849 | 587.8939 | -165.7932 | 861.4106 | 605.384 | -197.6278 | 840.6515 | 590.2088 | -170.0066 | 856.4389 | 601.7496 | -191.0127 | 871.3868 | 612.6768 | -210.9018
BGE | 2029 | 4 | 856.6277 | 601.8877 | -191.2639 | 885.67 | 623.118 | -229.9065 | 888.5059 | 625.1911 | -233.6798 | 836.0179 | 586.8215 | -163.8412 | 838.0391 | 588.299 | -166.5306 | 843.0571 | 591.9673 | -173.2074 | 851.9406 | 598.4613 | -185.0275 | 805.7004 | 564.6589 | -123.5019 | 835.6105 | 586.5237 | -163.2991 | 868.3733 | 610.4739 | -206.8922 | 834.5475 | 585.7466 | -161.8847 | 813.505 | 570.3642 | -133.8864 | 853.6926 | 599.7421 | -187.3586 | 843.1641 | 592.0455 | -173.3497 | 822.9762 | 577.2878 | -146.4884 | 817.7534 | 573.4698 | -139.5391 | 816.0068 | 572.1931 | -137.2152 | 881.5802 | 620.1283 | -224.4647 | 861.0758 | 605.1393 | -197.1824 | 856.973 | 602.1401 | -191.7233 | 825.0275 | 578.7873 | -149.2178 | 799.9592 | 560.462 | -115.8629 | 837.4849 | 587.8939 | -165.7932 | 861.4106 | 605.384 | -197.6278 | 840.6515 | 590.2088 | -170.0066 | 856.4389 | 601.7496 | -191.0127 | 871.3868 | 612.6768 | -210.9018
BGE | 2030 | 1 | 856.6277 | 601.8877 | -191.2639 | 885.67 | 623.118 | -229.9065 | 888.5059 | 625.1911 | -233.6798 | 836.0179 | 586.8215 | -163.8412 | 838.0391 | 588.299 | -166.5306 | 843.0571 | 591.9673 | -173.2074 | 851.9406 | 598.4613 | -185.0275 | 805.7004 | 564.6589 | -123.5019 | 835.6105 | 586.5237 | -163.2991 | 868.3733 | 610.4739 | -206.8922 | 834.5475 | 585.7466 | -161.8847 | 813.505 | 570.3642 | -133.8864 | 853.6926 | 599.7421 | -187.3586 | 843.1641 | 592.0455 | -173.3497 | 822.9762 | 577.2878 | -146.4884 | 817.7534 | 573.4698 | -139.5391 | 816.0068 | 572.1931 | -137.2152 | 881.5802 | 620.1283 | -224.4647 | 861.0758 | 605.1393 | -197.1824 | 856.973 | 602.1401 | -191.7233 | 825.0275 | 578.7873 | -149.2178 | 799.9592 | 560.462 | -115.8629 | 837.4849 | 587.8939 | -165.7932 | 861.4106 | 605.384 | -197.6278 | 840.6515 | 590.2088 | -170.0066 | 856.4389 | 601.7496 | -191.0127 | 871.3868 | 612.6768 | -210.9018
BGE | 2030 | 2 | 856.6277 | 601.8877 | -191.2639 | 885.67 | 623.118 | -229.9065 | 888.5059 | 625.1911 | -233.6798 | 836.0179 | 586.8215 | -163.8412 | 838.0391 | 588.299 | -166.5306 | 843.0571 | 591.9673 | -173.2074 | 851.9406 | 598.4613 | -185.0275 | 805.7004 | 564.6589 | -123.5019 | 835.6105 | 586.5237 | -163.2991 | 868.3733 | 610.4739 | -206.8922 | 834.5475 | 585.7466 | -161.8847 | 813.505 | 570.3642 | -133.8864 | 853.6926 | 599.7421 | -187.3586 | 843.1641 | 592.0455 | -173.3497 | 822.9762 | 577.2878 | -146.4884 | 817.7534 | 573.4698 | -139.5391 | 816.0068 | 572.1931 | -137.2152 | 881.5802 | 620.1283 | -224.4647 | 861.0758 | 605.1393 | -197.1824 | 856.973 | 602.1401 | -191.7233 | 825.0275 | 578.7873 | -149.2178 | 799.9592 | 560.462 | -115.8629 | 837.4849 | 587.8939 | -165.7932 | 861.4106 | 605.384 | -197.6278 | 840.6515 | 590.2088 | -170.0066 | 856.4389 | 601.7496 | -191.0127 | 871.3868 | 612.6768 | -210.9018
BGE | 2030 | 3 | 858.7712 | 603.4546 | -194.1159 | 888.0367 | 624.8482 | -233.0556 | 890.8944 | 626.9372 | -236.8579 | 838.0029 | 588.2726 | -166.4825 | 840.0397 | 589.7615 | -169.1925 | 845.0963 | 593.458 | -175.9206 | 854.0481 | 600.0019 | -187.8315 | 807.4524 | 565.9396 | -125.8331 | 837.5924 | 587.9725 | -165.9362 | 870.6071 | 612.1068 | -209.8643 | 836.5212 | 587.1894 | -164.5109 | 815.317 | 571.6888 | -136.2974 | 855.8135 | 601.2925 | -190.1806 | 845.204 | 593.5367 | -176.064 | 824.861 | 578.6656 | -148.9962 | 819.598 | 574.8183 | -141.9935 | 817.838 | 573.5317 | -139.6517 | 883.9155 | 621.8354 | -227.572 | 863.2535 | 606.7312 | -200.0799 | 859.1191 | 603.7089 | -194.5789 | 826.928 | 580.1767 | -151.7466 | 801.667 | 561.7105 | -118.1353 | 839.4812 | 589.3533 | -168.4495 | 863.5908 | 606.9778 | -200.5288 | 842.6722 | 591.6859 | -172.6952 | 858.5809 | 603.3155 | -193.8628 | 873.6437 | 614.3266 | -213.9048
BGE | 2030 | 4 | 858.7712 | 603.4546 | -194.1159 | 888.0367 | 624.8482 | -233.0556 | 890.8944 | 626.9372 | -236.8579 | 838.0029 | 588.2726 | -166.4825 | 840.0397 | 589.7615 | -169.1925 | 845.0963 | 593.458 | -175.9206 | 854.0481 | 600.0019 | -187.8315 | 807.4524 | 565.9396 | -125.8331 | 837.5924 | 587.9725 | -165.9362 | 870.6071 | 612.1068 | -209.8643 | 836.5212 | 587.1894 | -164.5109 | 815.317 | 571.6888 | -136.2974 | 855.8135 | 601.2925 | -190.1806 | 845.204 | 593.5367 | -176.064 | 824.861 | 578.6656 | -148.9962 | 819.598 | 574.8183 | -141.9935 | 817.838 | 573.5317 | -139.6517 | 883.9155 | 621.8354 | -227.572 | 863.2535 | 606.7312 | -200.0799 | 859.1191 | 603.7089 | -194.5789 | 826.928 | 580.1767 | -151.7466 | 801.667 | 561.7105 | -118.1353 | 839.4812 | 589.3533 | -168.4495 | 863.5908 | 606.9778 | -200.5288 | 842.6722 | 591.6859 | -172.6952 | 858.5809 | 603.3155 | -193.8628 | 873.6437 | 614.3266 | -213.9048
BGE | 2031 | 1 | 858.7712 | 603.4546 | -194.1159 | 888.0367 | 624.8482 | -233.0556 | 890.8944 | 626.9372 | -236.8579 | 838.0029 | 588.2726 | -166.4825 | 840.0397 | 589.7615 | -169.1925 | 845.0963 | 593.458 | -175.9206 | 854.0481 | 600.0019 | -187.8315 | 807.4524 | 565.9396 | -125.8331 | 837.5924 | 587.9725 | -165.9362 | 870.6071 | 612.1068 | -209.8643 | 836.5212 | 587.1894 | -164.5109 | 815.317 | 571.6888 | -136.2974 | 855.8135 | 601.2925 | -190.1806 | 845.204 | 593.5367 | -176.064 | 824.861 | 578.6656 | -148.9962 | 819.598 | 574.8183 | -141.9935 | 817.838 | 573.5317 | -139.6517 | 883.9155 | 621.8354 | -227.572 | 863.2535 | 606.7312 | -200.0799 | 859.1191 | 603.7089 | -194.5789 | 826.928 | 580.1767 | -151.7466 | 801.667 | 561.7105 | -118.1353 | 839.4812 | 589.3533 | -168.4495 | 863.5908 | 606.9778 | -200.5288 | 842.6722 | 591.6859 | -172.6952 | 858.5809 | 603.3155 | -193.8628 | 873.6437 | 614.3266 | -213.9048
BGE | 2031 | 2 | 858.7712 | 603.4546 | -194.1159 | 888.0367 | 624.8482 | -233.0556 | 890.8944 | 626.9372 | -236.8579 | 838.0029 | 588.2726 | -166.4825 | 840.0397 | 589.7615 | -169.1925 | 845.0963 | 593.458 | -175.9206 | 854.0481 | 600.0019 | -187.8315 | 807.4524 | 565.9396 | -125.8331 | 837.5924 | 587.9725 | -165.9362 | 870.6071 | 612.1068 | -209.8643 | 836.5212 | 587.1894 | -164.5109 | 815.317 | 571.6888 | -136.2974 | 855.8135 | 601.2925 | -190.1806 | 845.204 | 593.5367 | -176.064 | 824.861 | 578.6656 | -148.9962 | 819.598 | 574.8183 | -141.9935 | 817.838 | 573.5317 | -139.6517 | 883.9155 | 621.8354 | -227.572 | 863.2535 | 606.7312 | -200.0799 | 859.1191 | 603.7089 | -194.5789 | 826.928 | 580.1767 | -151.7466 | 801.667 | 561.7105 | -118.1353 | 839.4812 | 589.3533 | -168.4495 | 863.5908 | 606.9778 | -200.5288 | 842.6722 | 591.6859 | -172.6952 | 858.5809 | 603.3155 | -193.8628 | 873.6437 | 614.3266 | -213.9048
BGE | 2031 | 3 | 861.048 | 605.1189 | -197.1453 | 890.5506 | 626.6859 | -236.4005 | 893.4315 | 628.7918 | -240.2336 | 840.1114 | 589.8139 | -169.2879 | 842.1646 | 591.3149 | -172.0199 | 847.2622 | 595.0413 | -178.8026 | 856.2866 | 601.6383 | -190.81 | 809.3133 | 567.3 | -128.3091 | 839.6975 | 589.5114 | -168.7372 | 872.9797 | 613.8412 | -213.0213 | 838.6177 | 588.722 | -167.3004 | 817.2416 | 573.0957 | -138.8582 | 858.0663 | 602.9393 | -193.1781 | 847.3709 | 595.1207 | -178.9471 | 826.8629 | 580.1291 | -151.66 | 821.5573 | 576.2506 | -144.6006 | 819.7831 | 574.9536 | -142.2398 | 886.396 | 623.6487 | -230.8724 | 865.5666 | 608.4221 | -203.1576 | 861.3987 | 605.3753 | -197.612 | 828.9468 | 581.6524 | -154.4327 | 803.4811 | 563.0366 | -120.549 | 841.6017 | 590.9034 | -171.2709 | 865.9066 | 608.6707 | -203.6101 | 844.8185 | 593.2549 | -175.551 | 860.8561 | 604.9787 | -196.8901 | 876.041 | 616.0791 | -217.0945
BGE | 2031 | 4 | 861.048 | 605.1189 | -197.1453 | 890.5506 | 626.6859 | -236.4005 | 893.4315 | 628.7918 | -240.2336 | 840.1114 | 589.8139 | -169.2879 | 842.1646 | 591.3149 | -172.0199 | 847.2622 | 595.0413 | -178.8026 | 856.2866 | 601.6383 | -190.81 | 809.3133 | 567.3 | -128.3091 | 839.6975 | 589.5114 | -168.7372 | 872.9797 | 613.8412 | -213.0213 | 838.6177 | 588.722 | -167.3004 | 817.2416 | 573.0957 | -138.8582 | 858.0663 | 602.9393 | -193.1781 | 847.3709 | 595.1207 | -178.9471 | 826.8629 | 580.1291 | -151.66 | 821.5573 | 576.2506 | -144.6006 | 819.7831 | 574.9536 | -142.2398 | 886.396 | 623.6487 | -230.8724 | 865.5666 | 608.4221 | -203.1576 | 861.3987 | 605.3753 | -197.612 | 828.9468 | 581.6524 | -154.4327 | 803.4811 | 563.0366 | -120.549 | 841.6017 | 590.9034 | -171.2709 | 865.9066 | 608.6707 | -203.6101 | 844.8185 | 593.2549 | -175.551 | 860.8561 | 604.9787 | -196.8901 | 876.041 | 616.0791 | -217.0945
BGE | 2032 | 1 | 861.048 | 605.1189 | -197.1453 | 890.5506 | 626.6859 | -236.4005 | 893.4315 | 628.7918 | -240.2336 | 840.1114 | 589.8139 | -169.2879 | 842.1646 | 591.3149 | -172.0199 | 847.2622 | 595.0413 | -178.8026 | 856.2866 | 601.6383 | -190.81 | 809.3133 | 567.3 | -128.3091 | 839.6975 | 589.5114 | -168.7372 | 872.9797 | 613.8412 | -213.0213 | 838.6177 | 588.722 | -167.3004 | 817.2416 | 573.0957 | -138.8582 | 858.0663 | 602.9393 | -193.1781 | 847.3709 | 595.1207 | -178.9471 | 826.8629 | 580.1291 | -151.66 | 821.5573 | 576.2506 | -144.6006 | 819.7831 | 574.9536 | -142.2398 | 886.396 | 623.6487 | -230.8724 | 865.5666 | 608.4221 | -203.1576 | 861.3987 | 605.3753 | -197.612 | 828.9468 | 581.6524 | -154.4327 | 803.4811 | 563.0366 | -120.549 | 841.6017 | 590.9034 | -171.2709 | 865.9066 | 608.6707 | -203.6101 | 844.8185 | 593.2549 | -175.551 | 860.8561 | 604.9787 | -196.8901 | 876.041 | 616.0791 | -217.0945
BGE | 2032 | 2 | 861.048 | 605.1189 | -197.1453 | 890.5506 | 626.6859 | -236.4005 | 893.4315 | 628.7918 | -240.2336 | 840.1114 | 589.8139 | -169.2879 | 842.1646 | 591.3149 | -172.0199 | 847.2622 | 595.0413 | -178.8026 | 856.2866 | 601.6383 | -190.81 | 809.3133 | 567.3 | -128.3091 | 839.6975 | 589.5114 | -168.7372 | 872.9797 | 613.8412 | -213.0213 | 838.6177 | 588.722 | -167.3004 | 817.2416 | 573.0957 | -138.8582 | 858.0663 | 602.9393 | -193.1781 | 847.3709 | 595.1207 | -178.9471 | 826.8629 | 580.1291 | -151.66 | 821.5573 | 576.2506 | -144.6006 | 819.7831 | 574.9536 | -142.2398 | 886.396 | 623.6487 | -230.8724 | 865.5666 | 608.4221 | -203.1576 | 861.3987 | 605.3753 | -197.612 | 828.9468 | 581.6524 | -154.4327 | 803.4811 | 563.0366 | -120.549 | 841.6017 | 590.9034 | -171.2709 | 865.9066 | 608.6707 | -203.6101 | 844.8185 | 593.2549 | -175.551 | 860.8561 | 604.9787 | -196.8901 | 876.041 | 616.0791 | -217.0945
BGE | 2032 | 3 | 863.2943 | 606.761 | -200.1342 | 893.0309 | 628.499 | -239.7006 | 895.9346 | 630.6216 | -243.5642 | 842.1917 | 591.3347 | -172.0559 | 844.2612 | 592.8475 | -174.8095 | 849.3992 | 596.6035 | -181.646 | 858.4951 | 603.2527 | -193.7486 | 811.1494 | 568.6422 | -130.7521 | 841.7745 | 591.0297 | -171.5008 | 875.3207 | 615.5525 | -216.1361 | 840.6861 | 590.2341 | -170.0526 | 819.1405 | 574.4839 | -141.3849 | 860.289 | 604.5641 | -196.1355 | 849.5087 | 596.6835 | -181.7916 | 828.8382 | 581.573 | -154.2882 | 823.4905 | 577.6638 | -147.1727 | 821.7021 | 576.3565 | -144.7933 | 888.8433 | 625.4378 | -234.1288 | 867.8487 | 610.0904 | -206.1941 | 863.6478 | 607.0194 | -200.6046 | 830.9385 | 583.1084 | -157.0828 | 805.2709 | 564.3449 | -122.9304 | 843.6938 | 592.4327 | -174.0545 | 868.1915 | 610.3409 | -206.6502 | 846.9361 | 594.8029 | -178.3686 | 863.1009 | 606.6197 | -199.8769 | 878.4062 | 617.8081 | -220.2416
BGE | 2032 | 4 | 863.2943 | 606.761 | -200.1342 | 893.0309 | 628.499 | -239.7006 | 895.9346 | 630.6216 | -243.5642 | 842.1917 | 591.3347 | -172.0559 | 844.2612 | 592.8475 | -174.8095 | 849.3992 | 596.6035 | -181.646 | 858.4951 | 603.2527 | -193.7486 | 811.1494 | 568.6422 | -130.7521 | 841.7745 | 591.0297 | -171.5008 | 875.3207 | 615.5525 | -216.1361 | 840.6861 | 590.2341 | -170.0526 | 819.1405 | 574.4839 | -141.3849 | 860.289 | 604.5641 | -196.1355 | 849.5087 | 596.6835 | -181.7916 | 828.8382 | 581.573 | -154.2882 | 823.4905 | 577.6638 | -147.1727 | 821.7021 | 576.3565 | -144.7933 | 888.8433 | 625.4378 | -234.1288 | 867.8487 | 610.0904 | -206.1941 | 863.6478 | 607.0194 | -200.6046 | 830.9385 | 583.1084 | -157.0828 | 805.2709 | 564.3449 | -122.9304 | 843.6938 | 592.4327 | -174.0545 | 868.1915 | 610.3409 | -206.6502 | 846.9361 | 594.8029 | -178.3686 | 863.1009 | 606.6197 | -199.8769 | 878.4062 | 617.8081 | -220.2416
BGE | 2033 | 1 | 863.2943 | 606.761 | -200.1342 | 893.0309 | 628.499 | -239.7006 | 895.9346 | 630.6216 | -243.5642 | 842.1917 | 591.3347 | -172.0559 | 844.2612 | 592.8475 | -174.8095 | 849.3992 | 596.6035 | -181.646 | 858.4951 | 603.2527 | -193.7486 | 811.1494 | 568.6422 | -130.7521 | 841.7745 | 591.0297 | -171.5008 | 875.3207 | 615.5525 | -216.1361 | 840.6861 | 590.2341 | -170.0526 | 819.1405 | 574.4839 | -141.3849 | 860.289 | 604.5641 | -196.1355 | 849.5087 | 596.6835 | -181.7916 | 828.8382 | 581.573 | -154.2882 | 823.4905 | 577.6638 | -147.1727 | 821.7021 | 576.3565 | -144.7933 | 888.8433 | 625.4378 | -234.1288 | 867.8487 | 610.0904 | -206.1941 | 863.6478 | 607.0194 | -200.6046 | 830.9385 | 583.1084 | -157.0828 | 805.2709 | 564.3449 | -122.9304 | 843.6938 | 592.4327 | -174.0545 | 868.1915 | 610.3409 | -206.6502 | 846.9361 | 594.8029 | -178.3686 | 863.1009 | 606.6197 | -199.8769 | 878.4062 | 617.8081 | -220.2416
BGE | 2033 | 2 | 863.2943 | 606.761 | -200.1342 | 893.0309 | 628.499 | -239.7006 | 895.9346 | 630.6216 | -243.5642 | 842.1917 | 591.3347 | -172.0559 | 844.2612 | 592.8475 | -174.8095 | 849.3992 | 596.6035 | -181.646 | 858.4951 | 603.2527 | -193.7486 | 811.1494 | 568.6422 | -130.7521 | 841.7745 | 591.0297 | -171.5008 | 875.3207 | 615.5525 | -216.1361 | 840.6861 | 590.2341 | -170.0526 | 819.1405 | 574.4839 | -141.3849 | 860.289 | 604.5641 | -196.1355 | 849.5087 | 596.6835 | -181.7916 | 828.8382 | 581.573 | -154.2882 | 823.4905 | 577.6638 | -147.1727 | 821.7021 | 576.3565 | -144.7933 | 888.8433 | 625.4378 | -234.1288 | 867.8487 | 610.0904 | -206.1941 | 863.6478 | 607.0194 | -200.6046 | 830.9385 | 583.1084 | -157.0828 | 805.2709 | 564.3449 | -122.9304 | 843.6938 | 592.4327 | -174.0545 | 868.1915 | 610.3409 | -206.6502 | 846.9361 | 594.8029 | -178.3686 | 863.1009 | 606.6197 | -199.8769 | 878.4062 | 617.8081 | -220.2416
BGE | 2033 | 3 | 865.4192 | 608.3144 | -202.9615 | 895.3771 | 630.2141 | -242.8225 | 898.3024 | 632.3526 | -246.7148 | 844.1596 | 592.7732 | -174.6742 | 846.2445 | 594.2973 | -177.4484 | 851.4207 | 598.0813 | -184.3357 | 860.5843 | 604.78 | -196.5284 | 812.8862 | 569.9119 | -133.0631 | 843.7393 | 592.466 | -174.115 | 877.5351 | 617.1713 | -219.0825 | 842.6428 | 591.6644 | -172.6561 | 820.9368 | 575.797 | -143.775 | 862.3916 | 606.1011 | -198.9331 | 851.531 | 598.1619 | -184.4825 | 830.7066 | 582.9389 | -156.7743 | 825.3192 | 579.0006 | -149.6059 | 823.5175 | 577.6835 | -147.2087 | 891.1584 | 627.1301 | -237.2091 | 870.0075 | 611.6685 | -209.0666 | 865.7754 | 608.5747 | -203.4354 | 832.8226 | 584.4857 | -159.5898 | 806.964 | 565.5826 | -125.1832 | 845.6729 | 593.8795 | -176.6878 | 870.3529 | 611.921 | -209.5261 | 848.9393 | 596.2673 | -181.0339 | 865.2244 | 608.172 | -202.7024 | 880.6436 | 619.4437 | -223.2186
BGE | 2033 | 4 | 865.4192 | 608.3144 | -202.9615 | 895.3771 | 630.2141 | -242.8225 | 898.3024 | 632.3526 | -246.7148 | 844.1596 | 592.7732 | -174.6742 | 846.2445 | 594.2973 | -177.4484 | 851.4207 | 598.0813 | -184.3357 | 860.5843 | 604.78 | -196.5284 | 812.8862 | 569.9119 | -133.0631 | 843.7393 | 592.466 | -174.115 | 877.5351 | 617.1713 | -219.0825 | 842.6428 | 591.6644 | -172.6561 | 820.9368 | 575.797 | -143.775 | 862.3916 | 606.1011 | -198.9331 | 851.531 | 598.1619 | -184.4825 | 830.7066 | 582.9389 | -156.7743 | 825.3192 | 579.0006 | -149.6059 | 823.5175 | 577.6835 | -147.2087 | 891.1584 | 627.1301 | -237.2091 | 870.0075 | 611.6685 | -209.0666 | 865.7754 | 608.5747 | -203.4354 | 832.8226 | 584.4857 | -159.5898 | 806.964 | 565.5826 | -125.1832 | 845.6729 | 593.8795 | -176.6878 | 870.3529 | 611.921 | -209.5261 | 848.9393 | 596.2673 | -181.0339 | 865.2244 | 608.172 | -202.7024 | 880.6436 | 619.4437 | -223.2186
BGE | 2034 | 1 | 865.4192 | 608.3144 | -202.9615 | 895.3771 | 630.2141 | -242.8225 | 898.3024 | 632.3526 | -246.7148 | 844.1596 | 592.7732 | -174.6742 | 846.2445 | 594.2973 | -177.4484 | 851.4207 | 598.0813 | -184.3357 | 860.5843 | 604.78 | -196.5284 | 812.8862 | 569.9119 | -133.0631 | 843.7393 | 592.466 | -174.115 | 877.5351 | 617.1713 | -219.0825 | 842.6428 | 591.6644 | -172.6561 | 820.9368 | 575.797 | -143.775 | 862.3916 | 606.1011 | -198.9331 | 851.531 | 598.1619 | -184.4825 | 830.7066 | 582.9389 | -156.7743 | 825.3192 | 579.0006 | -149.6059 | 823.5175 | 577.6835 | -147.2087 | 891.1584 | 627.1301 | -237.2091 | 870.0075 | 611.6685 | -209.0666 | 865.7754 | 608.5747 | -203.4354 | 832.8226 | 584.4857 | -159.5898 | 806.964 | 565.5826 | -125.1832 | 845.6729 | 593.8795 | -176.6878 | 870.3529 | 611.921 | -209.5261 | 848.9393 | 596.2673 | -181.0339 | 865.2244 | 608.172 | -202.7024 | 880.6436 | 619.4437 | -223.2186
BGE | 2034 | 2 | 865.4192 | 608.3144 | -202.9615 | 895.3771 | 630.2141 | -242.8225 | 898.3024 | 632.3526 | -246.7148 | 844.1596 | 592.7732 | -174.6742 | 846.2445 | 594.2973 | -177.4484 | 851.4207 | 598.0813 | -184.3357 | 860.5843 | 604.78 | -196.5284 | 812.8862 | 569.9119 | -133.0631 | 843.7393 | 592.466 | -174.115 | 877.5351 | 617.1713 | -219.0825 | 842.6428 | 591.6644 | -172.6561 | 820.9368 | 575.797 | -143.775 | 862.3916 | 606.1011 | -198.9331 | 851.531 | 598.1619 | -184.4825 | 830.7066 | 582.9389 | -156.7743 | 825.3192 | 579.0006 | -149.6059 | 823.5175 | 577.6835 | -147.2087 | 891.1584 | 627.1301 | -237.2091 | 870.0075 | 611.6685 | -209.0666 | 865.7754 | 608.5747 | -203.4354 | 832.8226 | 584.4857 | -159.5898 | 806.964 | 565.5826 | -125.1832 | 845.6729 | 593.8795 | -176.6878 | 870.3529 | 611.921 | -209.5261 | 848.9393 | 596.2673 | -181.0339 | 865.2244 | 608.172 | -202.7024 | 880.6436 | 619.4437 | -223.2186
BGE | 2034 | 3 | 867.5124 | 609.8446 | -205.7467 | 897.6884 | 631.9037 | -245.8977 | 900.635 | 634.0577 | -249.8184 | 846.0981 | 594.1903 | -177.2536 | 848.1982 | 595.7255 | -180.0479 | 853.4121 | 599.537 | -186.9854 | 862.6424 | 606.2845 | -199.2668 | 814.5971 | 571.1626 | -135.3396 | 845.6748 | 593.8808 | -176.6903 | 879.7165 | 618.766 | -221.985 | 844.5703 | 593.0734 | -175.2207 | 822.7064 | 577.0906 | -146.1294 | 864.4628 | 607.6152 | -201.689 | 853.5232 | 599.6182 | -187.1332 | 832.5473 | 584.2844 | -159.2234 | 827.1206 | 580.3174 | -152.0028 | 825.3058 | 578.9908 | -149.5882 | 893.4389 | 628.7973 | -240.2436 | 872.1342 | 613.2231 | -211.8962 | 867.8712 | 610.1068 | -206.2241 | 834.6787 | 585.8425 | -162.0593 | 808.6318 | 566.8018 | -127.4024 | 847.6224 | 595.3046 | -179.2818 | 872.482 | 613.4774 | -212.359 | 850.9126 | 597.7098 | -183.6596 | 867.3163 | 609.7012 | -205.4857 | 882.8476 | 621.0549 | -226.1512
BGE | 2034 | 4 | 867.5124 | 609.8446 | -205.7467 | 897.6884 | 631.9037 | -245.8977 | 900.635 | 634.0577 | -249.8184 | 846.0981 | 594.1903 | -177.2536 | 848.1982 | 595.7255 | -180.0479 | 853.4121 | 599.537 | -186.9854 | 862.6424 | 606.2845 | -199.2668 | 814.5971 | 571.1626 | -135.3396 | 845.6748 | 593.8808 | -176.6903 | 879.7165 | 618.766 | -221.985 | 844.5703 | 593.0734 | -175.2207 | 822.7064 | 577.0906 | -146.1294 | 864.4628 | 607.6152 | -201.689 | 853.5232 | 599.6182 | -187.1332 | 832.5473 | 584.2844 | -159.2234 | 827.1206 | 580.3174 | -152.0028 | 825.3058 | 578.9908 | -149.5882 | 893.4389 | 628.7973 | -240.2436 | 872.1342 | 613.2231 | -211.8962 | 867.8712 | 610.1068 | -206.2241 | 834.6787 | 585.8425 | -162.0593 | 808.6318 | 566.8018 | -127.4024 | 847.6224 | 595.3046 | -179.2818 | 872.482 | 613.4774 | -212.359 | 850.9126 | 597.7098 | -183.6596 | 867.3163 | 609.7012 | -205.4857 | 882.8476 | 621.0549 | -226.1512
BGE | 2035 | 1 | 867.5124 | 609.8446 | -205.7467 | 897.6884 | 631.9037 | -245.8977 | 900.635 | 634.0577 | -249.8184 | 846.0981 | 594.1903 | -177.2536 | 848.1982 | 595.7255 | -180.0479 | 853.4121 | 599.537 | -186.9854 | 862.6424 | 606.2845 | -199.2668 | 814.5971 | 571.1626 | -135.3396 | 845.6748 | 593.8808 | -176.6903 | 879.7165 | 618.766 | -221.985 | 844.5703 | 593.0734 | -175.2207 | 822.7064 | 577.0906 | -146.1294 | 864.4628 | 607.6152 | -201.689 | 853.5232 | 599.6182 | -187.1332 | 832.5473 | 584.2844 | -159.2234 | 827.1206 | 580.3174 | -152.0028 | 825.3058 | 578.9908 | -149.5882 | 893.4389 | 628.7973 | -240.2436 | 872.1342 | 613.2231 | -211.8962 | 867.8712 | 610.1068 | -206.2241 | 834.6787 | 585.8425 | -162.0593 | 808.6318 | 566.8018 | -127.4024 | 847.6224 | 595.3046 | -179.2818 | 872.482 | 613.4774 | -212.359 | 850.9126 | 597.7098 | -183.6596 | 867.3163 | 609.7012 | -205.4857 | 882.8476 | 621.0549 | -226.1512
BGE | 2035 | 2 | 867.5124 | 609.8446 | -205.7467 | 897.6884 | 631.9037 | -245.8977 | 900.635 | 634.0577 | -249.8184 | 846.0981 | 594.1903 | -177.2536 | 848.1982 | 595.7255 | -180.0479 | 853.4121 | 599.537 | -186.9854 | 862.6424 | 606.2845 | -199.2668 | 814.5971 | 571.1626 | -135.3396 | 845.6748 | 593.8808 | -176.6903 | 879.7165 | 618.766 | -221.985 | 844.5703 | 593.0734 | -175.2207 | 822.7064 | 577.0906 | -146.1294 | 864.4628 | 607.6152 | -201.689 | 853.5232 | 599.6182 | -187.1332 | 832.5473 | 584.2844 | -159.2234 | 827.1206 | 580.3174 | -152.0028 | 825.3058 | 578.9908 | -149.5882 | 893.4389 | 628.7973 | -240.2436 | 872.1342 | 613.2231 | -211.8962 | 867.8712 | 610.1068 | -206.2241 | 834.6787 | 585.8425 | -162.0593 | 808.6318 | 566.8018 | -127.4024 | 847.6224 | 595.3046 | -179.2818 | 872.482 | 613.4774 | -212.359 | 850.9126 | 597.7098 | -183.6596 | 867.3163 | 609.7012 | -205.4857 | 882.8476 | 621.0549 | -226.1512
BGE | 2035 | 3 | 869.6259 | 611.3895 | -208.5588 | 900.022 | 633.6096 | -249.0027 | 902.9901 | 635.7793 | -252.952 | 848.0553 | 595.6211 | -179.8578 | 850.1708 | 597.1675 | -182.6725 | 855.4227 | 601.0068 | -189.6606 | 864.7203 | 607.8035 | -202.0316 | 816.3246 | 572.4254 | -137.6381 | 847.6289 | 595.3094 | -179.2904 | 881.919 | 620.376 | -224.9156 | 846.5164 | 594.4961 | -177.8101 | 824.493 | 578.3966 | -148.5066 | 866.554 | 609.1439 | -204.4715 | 855.5346 | 601.0886 | -189.8095 | 834.4057 | 585.643 | -161.6961 | 828.9394 | 581.647 | -154.4229 | 827.1114 | 580.3107 | -151.9906 | 895.7415 | 630.4805 | -243.3073 | 874.2814 | 614.7928 | -214.7532 | 869.9873 | 611.6537 | -209.0396 | 836.5526 | 587.2124 | -164.5527 | 810.3158 | 568.0328 | -129.643 | 849.5908 | 596.7435 | -181.9008 | 874.6317 | 615.0489 | -215.2194 | 852.9049 | 599.1662 | -186.3105 | 869.4283 | 611.2451 | -208.2959 | 885.073 | 622.6816 | -229.1121
BGE | 2035 | 4 | 869.6259 | 611.3895 | -208.5588 | 900.022 | 633.6096 | -249.0027 | 902.9901 | 635.7793 | -252.952 | 848.0553 | 595.6211 | -179.8578 | 850.1708 | 597.1675 | -182.6725 | 855.4227 | 601.0068 | -189.6606 | 864.7203 | 607.8035 | -202.0316 | 816.3246 | 572.4254 | -137.6381 | 847.6289 | 595.3094 | -179.2904 | 881.919 | 620.376 | -224.9156 | 846.5164 | 594.4961 | -177.8101 | 824.493 | 578.3966 | -148.5066 | 866.554 | 609.1439 | -204.4715 | 855.5346 | 601.0886 | -189.8095 | 834.4057 | 585.643 | -161.6961 | 828.9394 | 581.647 | -154.4229 | 827.1114 | 580.3107 | -151.9906 | 895.7415 | 630.4805 | -243.3073 | 874.2814 | 614.7928 | -214.7532 | 869.9873 | 611.6537 | -209.0396 | 836.5526 | 587.2124 | -164.5527 | 810.3158 | 568.0328 | -129.643 | 849.5908 | 596.7435 | -181.9008 | 874.6317 | 615.0489 | -215.2194 | 852.9049 | 599.1662 | -186.3105 | 869.4283 | 611.2451 | -208.2959 | 885.073 | 622.6816 | -229.1121
BGE | 2036 | 1 | 869.6259 | 611.3895 | -208.5588 | 900.022 | 633.6096 | -249.0027 | 902.9901 | 635.7793 | -252.952 | 848.0553 | 595.6211 | -179.8578 | 850.1708 | 597.1675 | -182.6725 | 855.4227 | 601.0068 | -189.6606 | 864.7203 | 607.8035 | -202.0316 | 816.3246 | 572.4254 | -137.6381 | 847.6289 | 595.3094 | -179.2904 | 881.919 | 620.376 | -224.9156 | 846.5164 | 594.4961 | -177.8101 | 824.493 | 578.3966 | -148.5066 | 866.554 | 609.1439 | -204.4715 | 855.5346 | 601.0886 | -189.8095 | 834.4057 | 585.643 | -161.6961 | 828.9394 | 581.647 | -154.4229 | 827.1114 | 580.3107 | -151.9906 | 895.7415 | 630.4805 | -243.3073 | 874.2814 | 614.7928 | -214.7532 | 869.9873 | 611.6537 | -209.0396 | 836.5526 | 587.2124 | -164.5527 | 810.3158 | 568.0328 | -129.643 | 849.5908 | 596.7435 | -181.9008 | 874.6317 | 615.0489 | -215.2194 | 852.9049 | 599.1662 | -186.3105 | 869.4283 | 611.2451 | -208.2959 | 885.073 | 622.6816 | -229.1121
BGE | 2036 | 2 | 869.6259 | 611.3895 | -208.5588 | 900.022 | 633.6096 | -249.0027 | 902.9901 | 635.7793 | -252.952 | 848.0553 | 595.6211 | -179.8578 | 850.1708 | 597.1675 | -182.6725 | 855.4227 | 601.0068 | -189.6606 | 864.7203 | 607.8035 | -202.0316 | 816.3246 | 572.4254 | -137.6381 | 847.6289 | 595.3094 | -179.2904 | 881.919 | 620.376 | -224.9156 | 846.5164 | 594.4961 | -177.8101 | 824.493 | 578.3966 | -148.5066 | 866.554 | 609.1439 | -204.4715 | 855.5346 | 601.0886 | -189.8095 | 834.4057 | 585.643 | -161.6961 | 828.9394 | 581.647 | -154.4229 | 827.1114 | 580.3107 | -151.9906 | 895.7415 | 630.4805 | -243.3073 | 874.2814 | 614.7928 | -214.7532 | 869.9873 | 611.6537 | -209.0396 | 836.5526 | 587.2124 | -164.5527 | 810.3158 | 568.0328 | -129.643 | 849.5908 | 596.7435 | -181.9008 | 874.6317 | 615.0489 | -215.2194 | 852.9049 | 599.1662 | -186.3105 | 869.4283 | 611.2451 | -208.2959 | 885.073 | 622.6816 | -229.1121
BGE | 2036 | 3 | 871.7691 | 612.9563 | -211.4105 | 902.3885 | 635.3395 | -252.1515 | 905.3783 | 637.5252 | -256.1297 | 850.0402 | 597.072 | -182.4988 | 852.1711 | 598.6298 | -185.3341 | 857.4617 | 602.4973 | -192.3735 | 866.8275 | 609.3439 | -204.8354 | 818.0764 | 573.706 | -139.969 | 849.6106 | 596.758 | -181.9272 | 884.1525 | 622.0088 | -227.8874 | 848.4899 | 595.9387 | -180.436 | 826.3048 | 579.7211 | -150.9173 | 868.6747 | 610.6942 | -207.2932 | 857.5744 | 602.5797 | -192.5235 | 836.2903 | 587.0206 | -164.2036 | 830.7838 | 582.9953 | -156.877 | 828.9424 | 581.6492 | -154.4269 | 898.0766 | 632.1874 | -246.4142 | 876.4588 | 616.3845 | -217.6504 | 872.1332 | 613.2224 | -211.8949 | 838.4529 | 588.6016 | -167.0812 | 812.0234 | 569.2811 | -131.9151 | 851.5869 | 598.2027 | -184.5567 | 876.8117 | 616.6425 | -218.12 | 854.9254 | 600.6432 | -188.9989 | 871.5701 | 612.8108 | -211.1457 | 887.3297 | 624.3313 | -232.1148
BGE | 2036 | 4 | 871.7691 | 612.9563 | -211.4105 | 902.3885 | 635.3395 | -252.1515 | 905.3783 | 637.5252 | -256.1297 | 850.0402 | 597.072 | -182.4988 | 852.1711 | 598.6298 | -185.3341 | 857.4617 | 602.4973 | -192.3735 | 866.8275 | 609.3439 | -204.8354 | 818.0764 | 573.706 | -139.969 | 849.6106 | 596.758 | -181.9272 | 884.1525 | 622.0088 | -227.8874 | 848.4899 | 595.9387 | -180.436 | 826.3048 | 579.7211 | -150.9173 | 868.6747 | 610.6942 | -207.2932 | 857.5744 | 602.5797 | -192.5235 | 836.2903 | 587.0206 | -164.2036 | 830.7838 | 582.9953 | -156.877 | 828.9424 | 581.6492 | -154.4269 | 898.0766 | 632.1874 | -246.4142 | 876.4588 | 616.3845 | -217.6504 | 872.1332 | 613.2224 | -211.8949 | 838.4529 | 588.6016 | -167.0812 | 812.0234 | 569.2811 | -131.9151 | 851.5869 | 598.2027 | -184.5567 | 876.8117 | 616.6425 | -218.12 | 854.9254 | 600.6432 | -188.9989 | 871.5701 | 612.8108 | -211.1457 | 887.3297 | 624.3313 | -232.1148
COMED | 1998 | 1 | 3101.0354 | 1975.1872 | -397.4497 | 3096.7874 | 1978.0509 | -376.4723 | 3120.348 | 1962.168 | -492.819 | 3095.0909 | 1979.1945 | -368.0948 | 3092.0378 | 1981.2527 | -353.0181 | 3104.1296 | 1973.1013 | -412.7294 | 3103.6385 | 1973.4323 | -410.3044 | 3090.1596 | 1982.5188 | -343.7429 | 3103.0014 | 1973.8618 | -407.1582 | 3109.0467 | 1969.7865 | -437.0111 | 3092.1425 | 1981.1821 | -353.5351 | 3083.0302 | 1987.3249 | -308.5368 | 3101.7553 | 1974.7019 | -401.0048 | 3095.4412 | 1978.9583 | -369.8247 | 3095.0677 | 1979.2101 | -367.9802 | 3087.9085 | 1984.0363 | -332.6268 | 3080.476 | 1989.0468 | -295.9237 | 3106.4571 | 1971.5322 | -424.2231 | 3104.0924 | 1973.1264 | -412.5457 | 3104.3844 | 1972.9295 | -413.9879 | 3093.7023 | 1980.1306 | -361.2379 | 3084.7793 | 1986.1458 | -317.1741 | 3087.8974 | 1984.0438 | -332.5718 | 3101.5508 | 1974.8397 | -399.995 | 3089.5246 | 1982.9469 | -340.6071 | 3099.3221 | 1976.3421 | -388.9892 | 3093.0638 | 1980.561 | -358.0846
COMED | 1998 | 2 | 3101.0354 | 1975.1872 | -397.4497 | 3096.7874 | 1978.0509 | -376.4723 | 3120.348 | 1962.168 | -492.819 | 3095.0909 | 1979.1945 | -368.0948 | 3092.0378 | 1981.2527 | -353.0181 | 3104.1296 | 1973.1013 | -412.7294 | 3103.6385 | 1973.4323 | -410.3044 | 3090.1596 | 1982.5188 | -343.7429 | 3103.0014 | 1973.8618 | -407.1582 | 3109.0467 | 1969.7865 | -437.0111 | 3092.1425 | 1981.1821 | -353.5351 | 3083.0302 | 1987.3249 | -308.5368 | 3101.7553 | 1974.7019 | -401.0048 | 3095.4412 | 1978.9583 | -369.8247 | 3095.0677 | 1979.2101 | -367.9802 | 3087.9085 | 1984.0363 | -332.6268 | 3080.476 | 1989.0468 | -295.9237 | 3106.4571 | 1971.5322 | -424.2231 | 3104.0924 | 1973.1264 | -412.5457 | 3104.3844 | 1972.9295 | -413.9879 | 3093.7023 | 1980.1306 | -361.2379 | 3084.7793 | 1986.1458 | -317.1741 | 3087.8974 | 1984.0438 | -332.5718 | 3101.5508 | 1974.8397 | -399.995 | 3089.5246 | 1982.9469 | -340.6071 | 3099.3221 | 1976.3421 | -388.9892 | 3093.0638 | 1980.561 | -358.0846
COMED | 1998 | 3 | 3102.6105 | 1974.1254 | -405.2277 | 3098.2649 | 1977.0548 | -383.7685 | 3122.3666 | 1960.8073 | -502.7871 | 3096.5295 | 1978.2247 | -375.1986 | 3093.4063 | 1980.3302 | -359.7757 | 3105.7757 | 1971.9916 | -420.8582 | 3105.2733 | 1972.3302 | -418.3776 | 3091.4849 | 1981.6254 | -350.2875 | 3104.6216 | 1972.7696 | -415.1591 | 3110.8057 | 1968.6007 | -445.6976 | 3093.5134 | 1980.258 | -360.3046 | 3084.1918 | 1986.5419 | -314.273 | 3103.3469 | 1973.6289 | -408.8644 | 3096.8878 | 1977.9831 | -376.9683 | 3096.5057 | 1978.2407 | -375.0814 | 3089.1821 | 1983.1778 | -338.9162 | 3081.5789 | 1988.3033 | -301.3702 | 3108.1567 | 1970.3865 | -432.6159 | 3105.7376 | 1972.0173 | -420.6703 | 3106.0364 | 1971.8158 | -422.1457 | 3095.109 | 1979.1823 | -368.1843 | 3085.981 | 1985.3357 | -323.1086 | 3089.1707 | 1983.1854 | -338.8599 | 3103.1377 | 1973.7699 | -407.8314 | 3090.8353 | 1982.0633 | -347.0798 | 3100.8578 | 1975.3069 | -396.5728 | 3094.4558 | 1979.6226 | -364.9586
COMED | 1998 | 4 | 3102.6105 | 1974.1254 | -405.2277 | 3098.2649 | 1977.0548 | -383.7685 | 3122.3666 | 1960.8073 | -502.7871 | 3096.5295 | 1978.2247 | -375.1986 | 3093.4063 | 1980.3302 | -359.7757 | 3105.7757 | 1971.9916 | -420.8582 | 3105.2733 | 1972.3302 | -418.3776 | 3091.4849 | 1981.6254 | -350.2875 | 3104.6216 | 1972.7696 | -415.1591 | 3110.8057 | 1968.6007 | -445.6976 | 3093.5134 | 1980.258 | -360.3046 | 3084.1918 | 1986.5419 | -314.273 | 3103.3469 | 1973.6289 | -408.8644 | 3096.8878 | 1977.9831 | -376.9683 | 3096.5057 | 1978.2407 | -375.0814 | 3089.1821 | 1983.1778 | -338.9162 | 3081.5789 | 1988.3033 | -301.3702 | 3108.1567 | 1970.3865 | -432.6159 | 3105.7376 | 1972.0173 | -420.6703 | 3106.0364 | 1971.8158 | -422.1457 | 3095.109 | 1979.1823 | -368.1843 | 3085.981 | 1985.3357 | -323.1086 | 3089.1707 | 1983.1854 | -338.8599 | 3103.1377 | 1973.7699 | -407.8314 | 3090.8353 | 1982.0633 | -347.0798 | 3100.8578 | 1975.3069 | -396.5728 | 3094.4558 | 1979.6226 | -364.9586
COMED | 1999 | 1 | 3102.6105 | 1974.1254 | -405.2277 | 3098.2649 | 1977.0548 | -383.7685 | 3122.3666 | 1960.8073 | -502.7871 | 3096.5295 | 1978.2247 | -375.1986 | 3093.4063 | 1980.3302 | -359.7757 | 3105.7757 | 1971.9916 | -420.8582 | 3105.2733 | 1972.3302 | -418.3776 | 3091.4849 | 1981.6254 | -350.2875 | 3104.6216 | 1972.7696 | -415.1591 | 3110.8057 | 1968.6007 | -445.6976 | 3093.5134 | 1980.258 | -360.3046 | 3084.1918 | 1986.5419 | -314.273 | 3103.3469 | 1973.6289 | -408.8644 | 3096.8878 | 1977.9831 | -376.9683 | 3096.5057 | 1978.2407 | -375.0814 | 3089.1821 | 1983.1778 | -338.9162 | 3081.5789 | 1988.3033 | -301.3702 | 3108.1567 | 1970.3865 | -432.6159 | 3105.7376 | 1972.0173 | -420.6703 | 3106.0364 | 1971.8158 | -422.1457 | 3095.109 | 1979.1823 | -368.1843 | 3085.981 | 1985.3357 | -323.1086 | 3089.1707 | 1983.1854 | -338.8599 | 3103.1377 | 1973.7699 | -407.8314 | 3090.8353 | 1982.0633 | -347.0798 | 3100.8578 | 1975.3069 | -396.5728 | 3094.4558 | 1979.6226 | -364.9586
COMED | 1999 | 2 | 3102.6105 | 1974.1254 | -405.2277 | 3098.2649 | 1977.0548 | -383.7685 | 3122.3666 | 1960.8073 | -502.7871 | 3096.5295 | 1978.2247 | -375.1986 | 3093.4063 | 1980.3302 | -359.7757 | 3105.7757 | 1971.9916 | -420.8582 | 3105.2733 | 1972.3302 | -418.3776 | 3091.4849 | 1981.6254 | -350.2875 | 3104.6216 | 1972.7696 | -415.1591 | 3110.8057 | 1968.6007 | -445.6976 | 3093.5134 | 1980.258 | -360.3046 | 3084.1918 | 1986.5419 | -314.273 | 3103.3469 | 1973.6289 | -408.8644 | 3096.8878 | 1977.9831 | -376.9683 | 3096.5057 | 1978.2407 | -375.0814 | 3089.1821 | 1983.1778 | -338.9162 | 3081.5789 | 1988.3033 | -301.3702 | 3108.1567 | 1970.3865 | -432.6159 | 3105.7376 | 1972.0173 | -420.6703 | 3106.0364 | 1971.8158 | -422.1457 | 3095.109 | 1979.1823 | -368.1843 | 3085.981 | 1985.3357 | -323.1086 | 3089.1707 | 1983.1854 | -338.8599 | 3103.1377 | 1973.7699 | -407.8314 | 3090.8353 | 1982.0633 | -347.0798 | 3100.8578 | 1975.3069 | -396.5728 | 3094.4558 | 1979.6226 | -364.9586
COMED | 1999 | 3 | 3103.363 | 1973.6181 | -408.9439 | 3098.9708 | 1976.5789 | -387.2545 | 3123.331 | 1960.1571 | -507.5497 | 3097.2168 | 1977.7614 | -378.5927 | 3094.0601 | 1979.8894 | -363.0044 | 3106.5622 | 1971.4614 | -424.7421 | 3106.0544 | 1971.8037 | -422.2348 | 3092.1181 | 1981.1986 | -353.4144 | 3105.3957 | 1972.2478 | -418.9818 | 3111.6462 | 1968.0341 | -449.8479 | 3094.1683 | 1979.8164 | -363.539 | 3084.7468 | 1986.1677 | -317.0136 | 3104.1073 | 1973.1163 | -412.6196 | 3097.579 | 1977.5172 | -380.3814 | 3097.1928 | 1977.7776 | -378.4743 | 3089.7906 | 1982.7675 | -341.9211 | 3082.1059 | 1987.948 | -303.9725 | 3108.9687 | 1969.8391 | -436.6259 | 3106.5237 | 1971.4873 | -424.5521 | 3106.8257 | 1971.2838 | -426.0433 | 3095.7811 | 1978.7292 | -371.5031 | 3086.5552 | 1984.9486 | -325.944 | 3089.7791 | 1982.7753 | -341.8642 | 3103.8959 | 1973.2588 | -411.5756 | 3091.4615 | 1981.6411 | -350.1723 | 3101.5915 | 1974.8122 | -400.1962 | 3095.1209 | 1979.1743 | -368.2429
COMED | 1999 | 4 | 3103.363 | 1973.6181 | -408.9439 | 3098.9708 | 1976.5789 | -387.2545 | 3123.331 | 1960.1571 | -507.5497 | 3097.2168 | 1977.7614 | -378.5927 | 3094.0601 | 1979.8894 | -363.0044 | 3106.5622 | 1971.4614 | -424.7421 | 3106.0544 | 1971.8037 | -422.2348 | 3092.1181 | 1981.1986 | -353.4144 | 3105.3957 | 1972.2478 | -418.9818 | 3111.6462 | 1968.0341 | -449.8479 | 3094.1683 | 1979.8164 | -363.539 | 3084.7468 | 1986.1677 | -317.0136 | 3104.1073 | 1973.1163 | -412.6196 | 3097.579 | 1977.5172 | -380.3814 | 3097.1928 | 1977.7776 | -378.4743 | 3089.7906 | 1982.7675 | -341.9211 | 3082.1059 | 1987.948 | -303.9725 | 3108.9687 | 1969.8391 | -436.6259 | 3106.5237 | 1971.4873 | -424.5521 | 3106.8257 | 1971.2838 | -426.0433 | 3095.7811 | 1978.7292 | -371.5031 | 3086.5552 | 1984.9486 | -325.944 | 3089.7791 | 1982.7753 | -341.8642 | 3103.8959 | 1973.2588 | -411.5756 | 3091.4615 | 1981.6411 | -350.1723 | 3101.5915 | 1974.8122 | -400.1962 | 3095.1209 | 1979.1743 | -368.2429
COMED | 2000 | 1 | 3103.363 | 1973.6181 | -408.9439 | 3098.9708 | 1976.5789 | -387.2545 | 3123.331 | 1960.1571 | -507.5497 | 3097.2168 | 1977.7614 | -378.5927 | 3094.0601 | 1979.8894 | -363.0044 | 3106.5622 | 1971.4614 | -424.7421 | 3106.0544 | 1971.8037 | -422.2348 | 3092.1181 | 1981.1986 | -353.4144 | 3105.3957 | 1972.2478 | -418.9818 | 3111.6462 | 1968.0341 | -449.8479 | 3094.1683 | 1979.8164 | -363.539 | 3084.7468 | 1986.1677 | -317.0136 | 3104.1073 | 1973.1163 | -412.6196 | 3097.579 | 1977.5172 | -380.3814 | 3097.1928 | 1977.7776 | -378.4743 | 3089.7906 | 1982.7675 | -341.9211 | 3082.1059 | 1987.948 | -303.9725 | 3108.9687 | 1969.8391 | -436.6259 | 3106.5237 | 1971.4873 | -424.5521 | 3106.8257 | 1971.2838 | -426.0433 | 3095.7811 | 1978.7292 | -371.5031 | 3086.5552 | 1984.9486 | -325.944 | 3089.7791 | 1982.7753 | -341.8642 | 3103.8959 | 1973.2588 | -411.5756 | 3091.4615 | 1981.6411 | -350.1723 | 3101.5915 | 1974.8122 | -400.1962 | 3095.1209 | 1979.1743 | -368.2429
COMED | 2000 | 2 | 3103.363 | 1973.6181 | -408.9439 | 3098.9708 | 1976.5789 | -387.2545 | 3123.331 | 1960.1571 | -507.5497 | 3097.2168 | 1977.7614 | -378.5927 | 3094.0601 | 1979.8894 | -363.0044 | 3106.5622 | 1971.4614 | -424.7421 | 3106.0544 | 1971.8037 | -422.2348 | 3092.1181 | 1981.1986 | -353.4144 | 3105.3957 | 1972.2478 | -418.9818 | 3111.6462 | 1968.0341 | -449.8479 | 3094.1683 | 1979.8164 | -363.539 | 3084.7468 | 1986.1677 | -317.0136 | 3104.1073 | 1973.1163 | -412.6196 | 3097.579 | 1977.5172 | -380.3814 | 3097.1928 | 1977.7776 | -378.4743 | 3089.7906 | 1982.7675 | -341.9211 | 3082.1059 | 1987.948 | -303.9725 | 3108.9687 | 1969.8391 | -436.6259 | 3106.5237 | 1971.4873 | -424.5521 | 3106.8257 | 1971.2838 | -426.0433 | 3095.7811 | 1978.7292 | -371.5031 | 3086.5552 | 1984.9486 | -325.944 | 3089.7791 | 1982.7753 | -341.8642 | 3103.8959 | 1973.2588 | -411.5756 | 3091.4615 | 1981.6411 | -350.1723 | 3101.5915 | 1974.8122 | -400.1962 | 3095.1209 | 1979.1743 | -368.2429
COMED | 2000 | 3 | 3104.8604 | 1972.6086 | -416.3384 | 3100.3755 | 1975.632 | -394.191 | 3125.2501 | 1958.8634 | -517.0263 | 3098.5844 | 1976.8394 | -385.3463 | 3095.3611 | 1979.0124 | -369.4289 | 3108.1271 | 1970.4064 | -432.4702 | 3107.6087 | 1970.7559 | -429.9099 | 3093.378 | 1980.3492 | -359.6364 | 3106.936 | 1971.2094 | -426.5883 | 3113.3185 | 1966.9068 | -458.1061 | 3095.4716 | 1978.9379 | -369.9747 | 3085.8511 | 1985.4233 | -322.4669 | 3105.6205 | 1972.0962 | -420.0917 | 3098.9543 | 1976.5901 | -387.1728 | 3098.5599 | 1976.8559 | -385.2254 | 3091.0015 | 1981.9513 | -347.9004 | 3083.1545 | 1987.2412 | -309.1505 | 3110.5845 | 1968.7499 | -444.6049 | 3108.0879 | 1970.4329 | -432.2762 | 3108.3962 | 1970.225 | -433.7989 | 3097.1184 | 1977.8277 | -378.107 | 3087.6977 | 1984.1784 | -331.586 | 3090.9897 | 1981.9592 | -347.8423 | 3105.4046 | 1972.2418 | -419.0256 | 3092.7076 | 1980.8011 | -356.3258 | 3103.0516 | 1973.828 | -407.406 | 3096.4443 | 1978.2822 | -374.7779
COMED | 2000 | 4 | 3104.8604 | 1972.6086 | -416.3384 | 3100.3755 | 1975.632 | -394.191 | 3125.2501 | 1958.8634 | -517.0263 | 3098.5844 | 1976.8394 | -385.3463 | 3095.3611 | 1979.0124 | -369.4289 | 3108.1271 | 1970.4064 | -432.4702 | 3107.6087 | 1970.7559 | -429.9099 | 3093.378 | 1980.3492 | -359.6364 | 3106.936 | 1971.2094 | -426.5883 | 3113.3185 | 1966.9068 | -458.1061 | 3095.4716 | 1978.9379 | -369.9747 | 3085.8511 | 1985.4233 | -322.4669 | 3105.6205 | 1972.0962 | -420.0917 | 3098.9543 | 1976.5901 | -387.1728 | 3098.5599 | 1976.8559 | -385.2254 | 3091.0015 | 1981.9513 | -347.9004 | 3083.1545 | 1987.2412 | -309.1505 | 3110.5845 | 1968.7499 | -444.6049 | 3108.0879 | 1970.4329 | -432.2762 | 3108.3962 | 1970.225 | -433.7989 | 3097.1184 | 1977.8277 | -378.107 | 3087.6977 | 1984.1784 | -331.586 | 3090.9897 | 1981.9592 | -347.8423 | 3105.4046 | 1972.2418 | -419.0256 | 3092.7076 | 1980.8011 | -356.3258 | 3103.0516 | 1973.828 | -407.406 | 3096.4443 | 1978.2822 | -374.7779
COMED | 2001 | 1 | 3104.8604 | 1972.6086 | -416.3384 | 3100.3755 | 1975.632 | -394.191 | 3125.2501 | 1958.8634 | -517.0263 | 3098.5844 | 1976.8394 | -385.3463 | 3095.3611 | 1979.0124 | -369.4289 | 3108.1271 | 1970.4064 | -432.4702 | 3107.6087 | 1970.7559 | -429.9099 | 3093.378 | 1980.3492 | -359.6364 | 3106.936 | 1971.2094 | -426.5883 | 3113.3185 | 1966.9068 | -458.1061 | 3095.4716 | 1978.9379 | -369.9747 | 3085.8511 | 1985.4233 | -322.4669 | 3105.6205 | 1972.0962 | -420.0917 | 3098.9543 | 1976.5901 | -387.1728 | 3098.5599 | 1976.8559 | -385.2254 | 3091.0015 | 1981.9513 | -347.9004 | 3083.1545 | 1987.2412 | -309.1505 | 3110.5845 | 1968.7499 | -444.6049 | 3108.0879 | 1970.4329 | -432.2762 | 3108.3962 | 1970.225 | -433.7989 | 3097.1184 | 1977.8277 | -378.107 | 3087.6977 | 1984.1784 | -331.586 | 3090.9897 | 1981.9592 | -347.8423 | 3105.4046 | 1972.2418 | -419.0256 | 3092.7076 | 1980.8011 | -356.3258 | 3103.0516 | 1973.828 | -407.406 | 3096.4443 | 1978.2822 | -374.7779
COMED | 2001 | 2 | 3104.8604 | 1972.6086 | -416.3384 | 3100.3755 | 1975.632 | -394.191 | 3125.2501 | 1958.8634 | -517.0263 | 3098.5844 | 1976.8394 | -385.3463 | 3095.3611 | 1979.0124 | -369.4289 | 3108.1271 | 1970.4064 | -432.4702 | 3107.6087 | 1970.7559 | -429.9099 | 3093.378 | 1980.3492 | -359.6364 | 3106.936 | 1971.2094 | -426.5883 | 3113.3185 | 1966.9068 | -458.1061 | 3095.4716 | 1978.9379 | -369.9747 | 3085.8511 | 1985.4233 | -322.4669 | 3105.6205 | 1972.0962 | -420.0917 | 3098.9543 | 1976.5901 | -387.1728 | 3098.5599 | 1976.8559 | -385.2254 | 3091.0015 | 1981.9513 | -347.9004 | 3083.1545 | 1987.2412 | -309.1505 | 3110.5845 | 1968.7499 | -444.6049 | 3108.0879 | 1970.4329 | -432.2762 | 3108.3962 | 1970.225 | -433.7989 | 3097.1184 | 1977.8277 | -378.107 | 3087.6977 | 1984.1784 | -331.586 | 3090.9897 | 1981.9592 | -347.8423 | 3105.4046 | 1972.2418 | -419.0256 | 3092.7076 | 1980.8011 | -356.3258 | 3103.0516 | 1973.828 | -407.406 | 3096.4443 | 1978.2822 | -374.7779
COMED | 2001 | 3 | 3106.7541 | 1971.332 | -425.69 | 3102.1519 | 1974.4345 | -402.9634 | 3127.677 | 1957.2273 | -529.011 | 3100.314 | 1975.6735 | -393.8874 | 3097.0064 | 1977.9032 | -377.5537 | 3110.1063 | 1969.0722 | -442.2436 | 3109.5743 | 1969.4309 | -439.6164 | 3094.9715 | 1979.275 | -367.5051 | 3108.8841 | 1969.8962 | -436.2079 | 3115.4334 | 1965.4811 | -468.5499 | 3097.1198 | 1977.8268 | -378.1138 | 3087.2477 | 1984.4818 | -329.3636 | 3107.5341 | 1970.8062 | -429.5415 | 3100.6935 | 1975.4176 | -395.7616 | 3100.2889 | 1975.6904 | -393.7633 | 3092.5328 | 1980.919 | -355.4622 | 3084.4805 | 1986.3472 | -315.6989 | 3112.6279 | 1967.3723 | -454.6957 | 3110.066 | 1969.0994 | -442.0446 | 3110.3824 | 1968.8861 | -443.6071 | 3098.8097 | 1976.6876 | -386.4588 | 3089.1426 | 1983.2044 | -338.7211 | 3092.5207 | 1980.9271 | -355.4026 | 3107.3125 | 1970.9556 | -428.4475 | 3094.2836 | 1979.7388 | -364.1079 | 3104.898 | 1972.5833 | -416.524 | 3098.1179 | 1977.1539 | -383.0426
COMED | 2001 | 4 | 3106.7541 | 1971.332 | -425.69 | 3102.1519 | 1974.4345 | -402.9634 | 3127.677 | 1957.2273 | -529.011 | 3100.314 | 1975.6735 | -393.8874 | 3097.0064 | 1977.9032 | -377.5537 | 3110.1063 | 1969.0722 | -442.2436 | 3109.5743 | 1969.4309 | -439.6164 | 3094.9715 | 1979.275 | -367.5051 | 3108.8841 | 1969.8962 | -436.2079 | 3115.4334 | 1965.4811 | -468.5499 | 3097.1198 | 1977.8268 | -378.1138 | 3087.2477 | 1984.4818 | -329.3636 | 3107.5341 | 1970.8062 | -429.5415 | 3100.6935 | 1975.4176 | -395.7616 | 3100.2889 | 1975.6904 | -393.7633 | 3092.5328 | 1980.919 | -355.4622 | 3084.4805 | 1986.3472 | -315.6989 | 3112.6279 | 1967.3723 | -454.6957 | 3110.066 | 1969.0994 | -442.0446 | 3110.3824 | 1968.8861 | -443.6071 | 3098.8097 | 1976.6876 | -386.4588 | 3089.1426 | 1983.2044 | -338.7211 | 3092.5207 | 1980.9271 | -355.4026 | 3107.3125 | 1970.9556 | -428.4475 | 3094.2836 | 1979.7388 | -364.1079 | 3104.898 | 1972.5833 | -416.524 | 3098.1179 | 1977.1539 | -383.0426
COMED | 2002 | 1 | 3106.7541 | 1971.332 | -425.69 | 3102.1519 | 1974.4345 | -402.9634 | 3127.677 | 1957.2273 | -529.011 | 3100.314 | 1975.6735 | -393.8874 | 3097.0064 | 1977.9032 | -377.5537 | 3110.1063 | 1969.0722 | -442.2436 | 3109.5743 | 1969.4309 | -439.6164 | 3094.9715 | 1979.275 | -367.5051 | 3108.8841 | 1969.8962 | -436.2079 | 3115.4334 | 1965.4811 | -468.5499 | 3097.1198 | 1977.8268 | -378.1138 | 3087.2477 | 1984.4818 | -329.3636 | 3107.5341 | 1970.8062 | -429.5415 | 3100.6935 | 1975.4176 | -395.7616 | 3100.2889 | 1975.6904 | -393.7633 | 3092.5328 | 1980.919 | -355.4622 | 3084.4805 | 1986.3472 | -315.6989 | 3112.6279 | 1967.3723 | -454.6957 | 3110.066 | 1969.0994 | -442.0446 | 3110.3824 | 1968.8861 | -443.6071 | 3098.8097 | 1976.6876 | -386.4588 | 3089.1426 | 1983.2044 | -338.7211 | 3092.5207 | 1980.9271 | -355.4026 | 3107.3125 | 1970.9556 | -428.4475 | 3094.2836 | 1979.7388 | -364.1079 | 3104.898 | 1972.5833 | -416.524 | 3098.1179 | 1977.1539 | -383.0426
COMED | 2002 | 2 | 3106.7541 | 1971.332 | -425.69 | 3102.1519 | 1974.4345 | -402.9634 | 3127.677 | 1957.2273 | -529.011 | 3100.314 | 1975.6735 | -393.8874 | 3097.0064 | 1977.9032 | -377.5537 | 3110.1063 | 1969.0722 | -442.2436 | 3109.5743 | 1969.4309 | -439.6164 | 3094.9715 | 1979.275 | -367.5051 | 3108.8841 | 1969.8962 | -436.2079 | 3115.4334 | 1965.4811 | -468.5499 | 3097.1198 | 1977.8268 | -378.1138 | 3087.2477 | 1984.4818 | -329.3636 | 3107.5341 | 1970.8062 | -429.5415 | 3100.6935 | 1975.4176 | -395.7616 | 3100.2889 | 1975.6904 | -393.7633 | 3092.5328 | 1980.919 | -355.4622 | 3084.4805 | 1986.3472 | -315.6989 | 3112.6279 | 1967.3723 | -454.6957 | 3110.066 | 1969.0994 | -442.0446 | 3110.3824 | 1968.8861 | -443.6071 | 3098.8097 | 1976.6876 | -386.4588 | 3089.1426 | 1983.2044 | -338.7211 | 3092.5207 | 1980.9271 | -355.4026 | 3107.3125 | 1970.9556 | -428.4475 | 3094.2836 | 1979.7388 | -364.1079 | 3104.898 | 1972.5833 | -416.524 | 3098.1179 | 1977.1539 | -383.0426
COMED | 2002 | 3 | 3106.4238 | 1971.5547 | -424.0585 | 3101.842 | 1974.6434 | -401.433 | 3127.2536 | 1957.5128 | -526.9202 | 3100.0123 | 1975.8769 | -392.3974 | 3096.7193 | 1978.0967 | -376.1363 | 3109.761 | 1969.305 | -440.5386 | 3109.2314 | 1969.662 | -437.9231 | 3094.6935 | 1979.4624 | -366.1323 | 3108.5442 | 1970.1253 | -434.5297 | 3115.0645 | 1965.7298 | -466.7279 | 3096.8322 | 1978.0206 | -376.6939 | 3087.0041 | 1984.6461 | -328.1604 | 3107.2002 | 1971.0313 | -427.8929 | 3100.3901 | 1975.6222 | -394.2632 | 3099.9872 | 1975.8937 | -392.2738 | 3092.2656 | 1981.0991 | -354.143 | 3084.2492 | 1986.5032 | -314.5564 | 3112.2714 | 1967.6127 | -452.9353 | 3109.7209 | 1969.332 | -440.3404 | 3110.0359 | 1969.1197 | -441.896 | 3098.5146 | 1976.8865 | -385.0018 | 3088.8906 | 1983.3743 | -337.4763 | 3092.2536 | 1981.1072 | -354.0836 | 3106.9797 | 1971.18 | -426.8038 | 3094.0086 | 1979.9241 | -362.7503 | 3104.5759 | 1972.8004 | -414.9333 | 3097.8259 | 1977.3508 | -381.6008
COMED | 2002 | 4 | 3106.4238 | 1971.5547 | -424.0585 | 3101.842 | 1974.6434 | -401.433 | 3127.2536 | 1957.5128 | -526.9202 | 3100.0123 | 1975.8769 | -392.3974 | 3096.7193 | 1978.0967 | -376.1363 | 3109.761 | 1969.305 | -440.5386 | 3109.2314 | 1969.662 | -437.9231 | 3094.6935 | 1979.4624 | -366.1323 | 3108.5442 | 1970.1253 | -434.5297 | 3115.0645 | 1965.7298 | -466.7279 | 3096.8322 | 1978.0206 | -376.6939 | 3087.0041 | 1984.6461 | -328.1604 | 3107.2002 | 1971.0313 | -427.8929 | 3100.3901 | 1975.6222 | -394.2632 | 3099.9872 | 1975.8937 | -392.2738 | 3092.2656 | 1981.0991 | -354.143 | 3084.2492 | 1986.5032 | -314.5564 | 3112.2714 | 1967.6127 | -452.9353 | 3109.7209 | 1969.332 | -440.3404 | 3110.0359 | 1969.1197 | -441.896 | 3098.5146 | 1976.8865 | -385.0018 | 3088.8906 | 1983.3743 | -337.4763 | 3092.2536 | 1981.1072 | -354.0836 | 3106.9797 | 1971.18 | -426.8038 | 3094.0086 | 1979.9241 | -362.7503 | 3104.5759 | 1972.8004 | -414.9333 | 3097.8259 | 1977.3508 | -381.6008
COMED | 2003 | 1 | 3106.4238 | 1971.5547 | -424.0585 | 3101.842 | 1974.6434 | -401.433 | 3127.2536 | 1957.5128 | -526.9202 | 3100.0123 | 1975.8769 | -392.3974 | 3096.7193 | 1978.0967 | -376.1363 | 3109.761 | 1969.305 | -440.5386 | 3109.2314 | 1969.662 | -437.9231 | 3094.6935 | 1979.4624 | -366.1323 | 3108.5442 | 1970.1253 | -434.5297 | 3115.0645 | 1965.7298 | -466.7279 | 3096.8322 | 1978.0206 | -376.6939 | 3087.0041 | 1984.6461 | -328.1604 | 3107.2002 | 1971.0313 | -427.8929 | 3100.3901 | 1975.6222 | -394.2632 | 3099.9872 | 1975.8937 | -392.2738 | 3092.2656 | 1981.0991 | -354.143 | 3084.2492 | 1986.5032 | -314.5564 | 3112.2714 | 1967.6127 | -452.9353 | 3109.7209 | 1969.332 | -440.3404 | 3110.0359 | 1969.1197 | -441.896 | 3098.5146 | 1976.8865 | -385.0018 | 3088.8906 | 1983.3743 | -337.4763 | 3092.2536 | 1981.1072 | -354.0836 | 3106.9797 | 1971.18 | -426.8038 | 3094.0086 | 1979.9241 | -362.7503 | 3104.5759 | 1972.8004 | -414.9333 | 3097.8259 | 1977.3508 | -381.6008
COMED | 2003 | 2 | 3106.4238 | 1971.5547 | -424.0585 | 3101.842 | 1974.6434 | -401.433 | 3127.2536 | 1957.5128 | -526.9202 | 3100.0123 | 1975.8769 | -392.3974 | 3096.7193 | 1978.0967 | -376.1363 | 3109.761 | 1969.305 | -440.5386 | 3109.2314 | 1969.662 | -437.9231 | 3094.6935 | 1979.4624 | -366.1323 | 3108.5442 | 1970.1253 | -434.5297 | 3115.0645 | 1965.7298 | -466.7279 | 3096.8322 | 1978.0206 | -376.6939 | 3087.0041 | 1984.6461 | -328.1604 | 3107.2002 | 1971.0313 | -427.8929 | 3100.3901 | 1975.6222 | -394.2632 | 3099.9872 | 1975.8937 | -392.2738 | 3092.2656 | 1981.0991 | -354.143 | 3084.2492 | 1986.5032 | -314.5564 | 3112.2714 | 1967.6127 | -452.9353 | 3109.7209 | 1969.332 | -440.3404 | 3110.0359 | 1969.1197 | -441.896 | 3098.5146 | 1976.8865 | -385.0018 | 3088.8906 | 1983.3743 | -337.4763 | 3092.2536 | 1981.1072 | -354.0836 | 3106.9797 | 1971.18 | -426.8038 | 3094.0086 | 1979.9241 | -362.7503 | 3104.5759 | 1972.8004 | -414.9333 | 3097.8259 | 1977.3508 | -381.6008
COMED | 2003 | 3 | 3105.0321 | 1972.4929 | -417.1861 | 3100.5365 | 1975.5235 | -394.9862 | 3125.47 | 1958.7151 | -518.1126 | 3098.7412 | 1976.7337 | -386.1205 | 3095.5102 | 1978.9118 | -370.1654 | 3108.3065 | 1970.2855 | -433.3561 | 3107.7869 | 1970.6358 | -430.7898 | 3093.5225 | 1980.2518 | -360.3496 | 3107.1126 | 1971.0903 | -427.4603 | 3113.5102 | 1966.7776 | -459.0527 | 3095.621 | 1978.8371 | -370.7125 | 3085.9777 | 1985.3379 | -323.0921 | 3105.7939 | 1971.9793 | -420.9483 | 3099.1119 | 1976.4838 | -387.9513 | 3098.7166 | 1976.7503 | -385.9993 | 3091.1403 | 1981.8577 | -348.5859 | 3083.2747 | 1987.1601 | -309.744 | 3110.7697 | 1968.625 | -445.5196 | 3108.2672 | 1970.312 | -433.1617 | 3108.5763 | 1970.1037 | -434.688 | 3097.2717 | 1977.7243 | -378.8641 | 3087.8287 | 1984.0901 | -332.2327 | 3091.1285 | 1981.8657 | -348.5276 | 3105.5775 | 1972.1252 | -419.8797 | 3092.8505 | 1980.7048 | -357.0312 | 3103.2189 | 1973.7152 | -408.2325 | 3096.596 | 1978.1799 | -375.5271
COMED | 2003 | 4 | 3105.0321 | 1972.4929 | -417.1861 | 3100.5365 | 1975.5235 | -394.9862 | 3125.47 | 1958.7151 | -518.1126 | 3098.7412 | 1976.7337 | -386.1205 | 3095.5102 | 1978.9118 | -370.1654 | 3108.3065 | 1970.2855 | -433.3561 | 3107.7869 | 1970.6358 | -430.7898 | 3093.5225 | 1980.2518 | -360.3496 | 3107.1126 | 1971.0903 | -427.4603 | 3113.5102 | 1966.7776 | -459.0527 | 3095.621 | 1978.8371 | -370.7125 | 3085.9777 | 1985.3379 | -323.0921 | 3105.7939 | 1971.9793 | -420.9483 | 3099.1119 | 1976.4838 | -387.9513 | 3098.7166 | 1976.7503 | -385.9993 | 3091.1403 | 1981.8577 | -348.5859 | 3083.2747 | 1987.1601 | -309.744 | 3110.7697 | 1968.625 | -445.5196 | 3108.2672 | 1970.312 | -433.1617 | 3108.5763 | 1970.1037 | -434.688 | 3097.2717 | 1977.7243 | -378.8641 | 3087.8287 | 1984.0901 | -332.2327 | 3091.1285 | 1981.8657 | -348.5276 | 3105.5775 | 1972.1252 | -419.8797 | 3092.8505 | 1980.7048 | -357.0312 | 3103.2189 | 1973.7152 | -408.2325 | 3096.596 | 1978.1799 | -375.5271
COMED | 2004 | 1 | 3105.0321 | 1972.4929 | -417.1861 | 3100.5365 | 1975.5235 | -394.9862 | 3125.47 | 1958.7151 | -518.1126 | 3098.7412 | 1976.7337 | -386.1205 | 3095.5102 | 1978.9118 | -370.1654 | 3108.3065 | 1970.2855 | -433.3561 | 3107.7869 | 1970.6358 | -430.7898 | 3093.5225 | 1980.2518 | -360.3496 | 3107.1126 | 1971.0903 | -427.4603 | 3113.5102 | 1966.7776 | -459.0527 | 3095.621 | 1978.8371 | -370.7125 | 3085.9777 | 1985.3379 | -323.0921 | 3105.7939 | 1971.9793 | -420.9483 | 3099.1119 | 1976.4838 | -387.9513 | 3098.7166 | 1976.7503 | -385.9993 | 3091.1403 | 1981.8577 | -348.5859 | 3083.2747 | 1987.1601 | -309.744 | 3110.7697 | 1968.625 | -445.5196 | 3108.2672 | 1970.312 | -433.1617 | 3108.5763 | 1970.1037 | -434.688 | 3097.2717 | 1977.7243 | -378.8641 | 3087.8287 | 1984.0901 | -332.2327 | 3091.1285 | 1981.8657 | -348.5276 | 3105.5775 | 1972.1252 | -419.8797 | 3092.8505 | 1980.7048 | -357.0312 | 3103.2189 | 1973.7152 | -408.2325 | 3096.596 | 1978.1799 | -375.5271
COMED | 2004 | 2 | 3105.0321 | 1972.4929 | -417.1861 | 3100.5365 | 1975.5235 | -394.9862 | 3125.47 | 1958.7151 | -518.1126 | 3098.7412 | 1976.7337 | -386.1205 | 3095.5102 | 1978.9118 | -370.1654 | 3108.3065 | 1970.2855 | -433.3561 | 3107.7869 | 1970.6358 | -430.7898 | 3093.5225 | 1980.2518 | -360.3496 | 3107.1126 | 1971.0903 | -427.4603 | 3113.5102 | 1966.7776 | -459.0527 | 3095.621 | 1978.8371 | -370.7125 | 3085.9777 | 1985.3379 | -323.0921 | 3105.7939 | 1971.9793 | -420.9483 | 3099.1119 | 1976.4838 | -387.9513 | 3098.7166 | 1976.7503 | -385.9993 | 3091.1403 | 1981.8577 | -348.5859 | 3083.2747 | 1987.1601 | -309.744 | 3110.7697 | 1968.625 | -445.5196 | 3108.2672 | 1970.312 | -433.1617 | 3108.5763 | 1970.1037 | -434.688 | 3097.2717 | 1977.7243 | -378.8641 | 3087.8287 | 1984.0901 | -332.2327 | 3091.1285 | 1981.8657 | -348.5276 | 3105.5775 | 1972.1252 | -419.8797 | 3092.8505 | 1980.7048 | -357.0312 | 3103.2189 | 1973.7152 | -408.2325 | 3096.596 | 1978.1799 | -375.5271
COMED | 2004 | 3 | 3105.5301 | 1972.1572 | -419.6453 | 3101.0037 | 1975.2085 | -397.2932 | 3126.1083 | 1958.2849 | -521.2644 | 3099.196 | 1976.4271 | -388.3667 | 3095.9429 | 1978.6202 | -372.302 | 3108.827 | 1969.9346 | -435.9263 | 3108.3038 | 1970.2874 | -433.3424 | 3093.9415 | 1979.9693 | -362.4189 | 3107.6249 | 1970.745 | -429.99 | 3114.0664 | 1966.4026 | -461.7993 | 3096.0544 | 1978.545 | -372.8529 | 3086.345 | 1985.0904 | -324.9058 | 3106.2972 | 1971.6401 | -423.4334 | 3099.5693 | 1976.1755 | -390.21 | 3099.1713 | 1976.4438 | -388.2446 | 3091.543 | 1981.5862 | -350.5745 | 3083.6234 | 1986.925 | -311.4661 | 3111.3071 | 1968.2627 | -448.1732 | 3108.7874 | 1969.9613 | -435.7305 | 3109.0986 | 1969.7516 | -437.2673 | 3097.7165 | 1977.4245 | -381.0604 | 3088.2087 | 1983.834 | -334.1091 | 3091.5311 | 1981.5943 | -350.5158 | 3106.0793 | 1971.7869 | -422.3574 | 3093.2649 | 1980.4254 | -359.0777 | 3103.7045 | 1973.3878 | -410.6303 | 3097.0361 | 1977.8832 | -377.7005
COMED | 2004 | 4 | 3105.5301 | 1972.1572 | -419.6453 | 3101.0037 | 1975.2085 | -397.2932 | 3126.1083 | 1958.2849 | -521.2644 | 3099.196 | 1976.4271 | -388.3667 | 3095.9429 | 1978.6202 | -372.302 | 3108.827 | 1969.9346 | -435.9263 | 3108.3038 | 1970.2874 | -433.3424 | 3093.9415 | 1979.9693 | -362.4189 | 3107.6249 | 1970.745 | -429.99 | 3114.0664 | 1966.4026 | -461.7993 | 3096.0544 | 1978.545 | -372.8529 | 3086.345 | 1985.0904 | -324.9058 | 3106.2972 | 1971.6401 | -423.4334 | 3099.5693 | 1976.1755 | -390.21 | 3099.1713 | 1976.4438 | -388.2446 | 3091.543 | 1981.5862 | -350.5745 | 3083.6234 | 1986.925 | -311.4661 | 3111.3071 | 1968.2627 | -448.1732 | 3108.7874 | 1969.9613 | -435.7305 | 3109.0986 | 1969.7516 | -437.2673 | 3097.7165 | 1977.4245 | -381.0604 | 3088.2087 | 1983.834 | -334.1091 | 3091.5311 | 1981.5943 | -350.5158 | 3106.0793 | 1971.7869 | -422.3574 | 3093.2649 | 1980.4254 | -359.0777 | 3103.7045 | 1973.3878 | -410.6303 | 3097.0361 | 1977.8832 | -377.7005
COMED | 2005 | 1 | 3105.5301 | 1972.1572 | -419.6453 | 3101.0037 | 1975.2085 | -397.2932 | 3126.1083 | 1958.2849 | -521.2644 | 3099.196 | 1976.4271 | -388.3667 | 3095.9429 | 1978.6202 | -372.302 | 3108.827 | 1969.9346 | -435.9263 | 3108.3038 | 1970.2874 | -433.3424 | 3093.9415 | 1979.9693 | -362.4189 | 3107.6249 | 1970.745 | -429.99 | 3114.0664 | 1966.4026 | -461.7993 | 3096.0544 | 1978.545 | -372.8529 | 3086.345 | 1985.0904 | -324.9058 | 3106.2972 | 1971.6401 | -423.4334 | 3099.5693 | 1976.1755 | -390.21 | 3099.1713 | 1976.4438 | -388.2446 | 3091.543 | 1981.5862 | -350.5745 | 3083.6234 | 1986.925 | -311.4661 | 3111.3071 | 1968.2627 | -448.1732 | 3108.7874 | 1969.9613 | -435.7305 | 3109.0986 | 1969.7516 | -437.2673 | 3097.7165 | 1977.4245 | -381.0604 | 3088.2087 | 1983.834 | -334.1091 | 3091.5311 | 1981.5943 | -350.5158 | 3106.0793 | 1971.7869 | -422.3574 | 3093.2649 | 1980.4254 | -359.0777 | 3103.7045 | 1973.3878 | -410.6303 | 3097.0361 | 1977.8832 | -377.7005
COMED | 2005 | 2 | 3105.5301 | 1972.1572 | -419.6453 | 3101.0037 | 1975.2085 | -397.2932 | 3126.1083 | 1958.2849 | -521.2644 | 3099.196 | 1976.4271 | -388.3667 | 3095.9429 | 1978.6202 | -372.302 | 3108.827 | 1969.9346 | -435.9263 | 3108.3038 | 1970.2874 | -433.3424 | 3093.9415 | 1979.9693 | -362.4189 | 3107.6249 | 1970.745 | -429.99 | 3114.0664 | 1966.4026 | -461.7993 | 3096.0544 | 1978.545 | -372.8529 | 3086.345 | 1985.0904 | -324.9058 | 3106.2972 | 1971.6401 | -423.4334 | 3099.5693 | 1976.1755 | -390.21 | 3099.1713 | 1976.4438 | -388.2446 | 3091.543 | 1981.5862 | -350.5745 | 3083.6234 | 1986.925 | -311.4661 | 3111.3071 | 1968.2627 | -448.1732 | 3108.7874 | 1969.9613 | -435.7305 | 3109.0986 | 1969.7516 | -437.2673 | 3097.7165 | 1977.4245 | -381.0604 | 3088.2087 | 1983.834 | -334.1091 | 3091.5311 | 1981.5943 | -350.5158 | 3106.0793 | 1971.7869 | -422.3574 | 3093.2649 | 1980.4254 | -359.0777 | 3103.7045 | 1973.3878 | -410.6303 | 3097.0361 | 1977.8832 | -377.7005
COMED | 2005 | 3 | 3107.9064 | 1970.5552 | -431.38 | 3103.2328 | 1973.7058 | -408.3011 | 3129.1537 | 1956.2319 | -536.3033 | 3101.3664 | 1974.964 | -399.0843 | 3098.0075 | 1977.2284 | -382.4973 | 3111.3105 | 1968.2604 | -448.1904 | 3110.7703 | 1968.6246 | -445.5224 | 3095.941 | 1978.6214 | -372.2929 | 3110.0693 | 1969.0971 | -442.0611 | 3116.7203 | 1964.6136 | -474.9046 | 3098.1226 | 1977.1507 | -383.0661 | 3088.0975 | 1983.9089 | -333.56 | 3108.6984 | 1970.0213 | -435.2912 | 3101.7518 | 1974.7042 | -400.9876 | 3101.3409 | 1974.9812 | -398.9583 | 3093.4645 | 1980.2909 | -360.0633 | 3085.2874 | 1985.8033 | -319.6833 | 3113.8712 | 1966.5342 | -460.8356 | 3111.2696 | 1968.288 | -447.9883 | 3111.5909 | 1968.0714 | -449.575 | 3099.8387 | 1975.9939 | -391.5405 | 3090.0218 | 1982.6117 | -343.0625 | 3093.4522 | 1980.2992 | -360.0027 | 3108.4735 | 1970.173 | -434.1803 | 3095.2424 | 1979.0923 | -368.8431 | 3106.0215 | 1971.8259 | -422.0719 | 3099.1362 | 1976.4674 | -388.0714
COMED | 2005 | 4 | 3107.9064 | 1970.5552 | -431.38 | 3103.2328 | 1973.7058 | -408.3011 | 3129.1537 | 1956.2319 | -536.3033 | 3101.3664 | 1974.964 | -399.0843 | 3098.0075 | 1977.2284 | -382.4973 | 3111.3105 | 1968.2604 | -448.1904 | 3110.7703 | 1968.6246 | -445.5224 | 3095.941 | 1978.6214 | -372.2929 | 3110.0693 | 1969.0971 | -442.0611 | 3116.7203 | 1964.6136 | -474.9046 | 3098.1226 | 1977.1507 | -383.0661 | 3088.0975 | 1983.9089 | -333.56 | 3108.6984 | 1970.0213 | -435.2912 | 3101.7518 | 1974.7042 | -400.9876 | 3101.3409 | 1974.9812 | -398.9583 | 3093.4645 | 1980.2909 | -360.0633 | 3085.2874 | 1985.8033 | -319.6833 | 3113.8712 | 1966.5342 | -460.8356 | 3111.2696 | 1968.288 | -447.9883 | 3111.5909 | 1968.0714 | -449.575 | 3099.8387 | 1975.9939 | -391.5405 | 3090.0218 | 1982.6117 | -343.0625 | 3093.4522 | 1980.2992 | -360.0027 | 3108.4735 | 1970.173 | -434.1803 | 3095.2424 | 1979.0923 | -368.8431 | 3106.0215 | 1971.8259 | -422.0719 | 3099.1362 | 1976.4674 | -388.0714
COMED | 2006 | 1 | 3107.9064 | 1970.5552 | -431.38 | 3103.2328 | 1973.7058 | -408.3011 | 3129.1537 | 1956.2319 | -536.3033 | 3101.3664 | 1974.964 | -399.0843 | 3098.0075 | 1977.2284 | -382.4973 | 3111.3105 | 1968.2604 | -448.1904 | 3110.7703 | 1968.6246 | -445.5224 | 3095.941 | 1978.6214 | -372.2929 | 3110.0693 | 1969.0971 | -442.0611 | 3116.7203 | 1964.6136 | -474.9046 | 3098.1226 | 1977.1507 | -383.0661 | 3088.0975 | 1983.9089 | -333.56 | 3108.6984 | 1970.0213 | -435.2912 | 3101.7518 | 1974.7042 | -400.9876 | 3101.3409 | 1974.9812 | -398.9583 | 3093.4645 | 1980.2909 | -360.0633 | 3085.2874 | 1985.8033 | -319.6833 | 3113.8712 | 1966.5342 | -460.8356 | 3111.2696 | 1968.288 | -447.9883 | 3111.5909 | 1968.0714 | -449.575 | 3099.8387 | 1975.9939 | -391.5405 | 3090.0218 | 1982.6117 | -343.0625 | 3093.4522 | 1980.2992 | -360.0027 | 3108.4735 | 1970.173 | -434.1803 | 3095.2424 | 1979.0923 | -368.8431 | 3106.0215 | 1971.8259 | -422.0719 | 3099.1362 | 1976.4674 | -388.0714
COMED | 2006 | 2 | 3107.9064 | 1970.5552 | -431.38 | 3103.2328 | 1973.7058 | -408.3011 | 3129.1537 | 1956.2319 | -536.3033 | 3101.3664 | 1974.964 | -399.0843 | 3098.0075 | 1977.2284 | -382.4973 | 3111.3105 | 1968.2604 | -448.1904 | 3110.7703 | 1968.6246 | -445.5224 | 3095.941 | 1978.6214 | -372.2929 | 3110.0693 | 1969.0971 | -442.0611 | 3116.7203 | 1964.6136 | -474.9046 | 3098.1226 | 1977.1507 | -383.0661 | 3088.0975 | 1983.9089 | -333.56 | 3108.6984 | 1970.0213 | -435.2912 | 3101.7518 | 1974.7042 | -400.9876 | 3101.3409 | 1974.9812 | -398.9583 | 3093.4645 | 1980.2909 | -360.0633 | 3085.2874 | 1985.8033 | -319.6833 | 3113.8712 | 1966.5342 | -460.8356 | 3111.2696 | 1968.288 | -447.9883 | 3111.5909 | 1968.0714 | -449.575 | 3099.8387 | 1975.9939 | -391.5405 | 3090.0218 | 1982.6117 | -343.0625 | 3093.4522 | 1980.2992 | -360.0027 | 3108.4735 | 1970.173 | -434.1803 | 3095.2424 | 1979.0923 | -368.8431 | 3106.0215 | 1971.8259 | -422.0719 | 3099.1362 | 1976.4674 | -388.0714
COMED | 2006 | 3 | 3108.9029 | 1969.8834 | -436.3012 | 3104.1676 | 1973.0756 | -412.9174 | 3130.4309 | 1955.3709 | -542.6101 | 3102.2766 | 1974.3504 | -403.5789 | 3098.8733 | 1976.6447 | -386.7729 | 3112.352 | 1967.5583 | -453.3335 | 3111.8046 | 1967.9273 | -450.6304 | 3096.7796 | 1978.0561 | -376.4337 | 3111.0945 | 1968.4061 | -447.1233 | 3117.8332 | 1963.8633 | -480.4006 | 3098.99 | 1976.566 | -387.3492 | 3088.8324 | 1983.4135 | -337.1892 | 3109.7054 | 1969.3425 | -440.264 | 3102.6671 | 1974.0872 | -405.5073 | 3102.2507 | 1974.3679 | -403.4513 | 3094.2703 | 1979.7477 | -364.0426 | 3085.9852 | 1985.3329 | -323.1293 | 3114.9466 | 1965.8093 | -466.1457 | 3112.3106 | 1967.5863 | -453.1287 | 3112.6361 | 1967.3668 | -454.7364 | 3100.7287 | 1975.3939 | -395.9355 | 3090.7821 | 1982.0991 | -346.8173 | 3094.2579 | 1979.7561 | -363.9812 | 3109.4775 | 1969.4961 | -439.1384 | 3096.0717 | 1978.5333 | -372.9383 | 3106.9931 | 1971.1709 | -426.8701 | 3100.017 | 1975.8737 | -392.4206
COMED | 2006 | 4 | 3108.9029 | 1969.8834 | -436.3012 | 3104.1676 | 1973.0756 | -412.9174 | 3130.4309 | 1955.3709 | -542.6101 | 3102.2766 | 1974.3504 | -403.5789 | 3098.8733 | 1976.6447 | -386.7729 | 3112.352 | 1967.5583 | -453.3335 | 3111.8046 | 1967.9273 | -450.6304 | 3096.7796 | 1978.0561 | -376.4337 | 3111.0945 | 1968.4061 | -447.1233 | 3117.8332 | 1963.8633 | -480.4006 | 3098.99 | 1976.566 | -387.3492 | 3088.8324 | 1983.4135 | -337.1892 | 3109.7054 | 1969.3425 | -440.264 | 3102.6671 | 1974.0872 | -405.5073 | 3102.2507 | 1974.3679 | -403.4513 | 3094.2703 | 1979.7477 | -364.0426 | 3085.9852 | 1985.3329 | -323.1293 | 3114.9466 | 1965.8093 | -466.1457 | 3112.3106 | 1967.5863 | -453.1287 | 3112.6361 | 1967.3668 | -454.7364 | 3100.7287 | 1975.3939 | -395.9355 | 3090.7821 | 1982.0991 | -346.8173 | 3094.2579 | 1979.7561 | -363.9812 | 3109.4775 | 1969.4961 | -439.1384 | 3096.0717 | 1978.5333 | -372.9383 | 3106.9931 | 1971.1709 | -426.8701 | 3100.017 | 1975.8737 | -392.4206
COMED | 2007 | 1 | 3108.9029 | 1969.8834 | -436.3012 | 3104.1676 | 1973.0756 | -412.9174 | 3130.4309 | 1955.3709 | -542.6101 | 3102.2766 | 1974.3504 | -403.5789 | 3098.8733 | 1976.6447 | -386.7729 | 3112.352 | 1967.5583 | -453.3335 | 3111.8046 | 1967.9273 | -450.6304 | 3096.7796 | 1978.0561 | -376.4337 | 3111.0945 | 1968.4061 | -447.1233 | 3117.8332 | 1963.8633 | -480.4006 | 3098.99 | 1976.566 | -387.3492 | 3088.8324 | 1983.4135 | -337.1892 | 3109.7054 | 1969.3425 | -440.264 | 3102.6671 | 1974.0872 | -405.5073 | 3102.2507 | 1974.3679 | -403.4513 | 3094.2703 | 1979.7477 | -364.0426 | 3085.9852 | 1985.3329 | -323.1293 | 3114.9466 | 1965.8093 | -466.1457 | 3112.3106 | 1967.5863 | -453.1287 | 3112.6361 | 1967.3668 | -454.7364 | 3100.7287 | 1975.3939 | -395.9355 | 3090.7821 | 1982.0991 | -346.8173 | 3094.2579 | 1979.7561 | -363.9812 | 3109.4775 | 1969.4961 | -439.1384 | 3096.0717 | 1978.5333 | -372.9383 | 3106.9931 | 1971.1709 | -426.8701 | 3100.017 | 1975.8737 | -392.4206
COMED | 2007 | 2 | 3108.9029 | 1969.8834 | -436.3012 | 3104.1676 | 1973.0756 | -412.9174 | 3130.4309 | 1955.3709 | -542.6101 | 3102.2766 | 1974.3504 | -403.5789 | 3098.8733 | 1976.6447 | -386.7729 | 3112.352 | 1967.5583 | -453.3335 | 3111.8046 | 1967.9273 | -450.6304 | 3096.7796 | 1978.0561 | -376.4337 | 3111.0945 | 1968.4061 | -447.1233 | 3117.8332 | 1963.8633 | -480.4006 | 3098.99 | 1976.566 | -387.3492 | 3088.8324 | 1983.4135 | -337.1892 | 3109.7054 | 1969.3425 | -440.264 | 3102.6671 | 1974.0872 | -405.5073 | 3102.2507 | 1974.3679 | -403.4513 | 3094.2703 | 1979.7477 | -364.0426 | 3085.9852 | 1985.3329 | -323.1293 | 3114.9466 | 1965.8093 | -466.1457 | 3112.3106 | 1967.5863 | -453.1287 | 3112.6361 | 1967.3668 | -454.7364 | 3100.7287 | 1975.3939 | -395.9355 | 3090.7821 | 1982.0991 | -346.8173 | 3094.2579 | 1979.7561 | -363.9812 | 3109.4775 | 1969.4961 | -439.1384 | 3096.0717 | 1978.5333 | -372.9383 | 3106.9931 | 1971.1709 | -426.8701 | 3100.017 | 1975.8737 | -392.4206
COMED | 2007 | 3 | 3109.0873 | 1969.7592 | -437.2116 | 3104.3406 | 1972.959 | -413.7714 | 3130.6671 | 1955.2116 | -543.7769 | 3102.445 | 1974.2369 | -404.4105 | 3099.0335 | 1976.5367 | -387.5639 | 3112.5447 | 1967.4284 | -454.285 | 3111.996 | 1967.7983 | -451.5753 | 3096.9347 | 1977.9516 | -377.1998 | 3111.2841 | 1968.2782 | -448.0598 | 3118.0391 | 1963.7245 | -481.4173 | 3099.1504 | 1976.4579 | -388.1416 | 3088.9684 | 1983.3218 | -337.8607 | 3109.8917 | 1969.2169 | -441.184 | 3102.8364 | 1973.9731 | -406.3435 | 3102.419 | 1974.2544 | -404.2825 | 3094.4194 | 1979.6472 | -364.7787 | 3086.1143 | 1985.2458 | -323.7668 | 3115.1455 | 1965.6752 | -467.1281 | 3112.5032 | 1967.4564 | -454.0797 | 3112.8295 | 1967.2364 | -455.6913 | 3100.8934 | 1975.2829 | -396.7486 | 3090.9228 | 1982.0043 | -347.512 | 3094.4069 | 1979.6556 | -364.7172 | 3109.6632 | 1969.3709 | -440.0557 | 3096.2252 | 1978.4299 | -373.6959 | 3107.1729 | 1971.0497 | -427.7578 | 3100.1799 | 1975.7639 | -393.2252
COMED | 2007 | 4 | 3109.0873 | 1969.7592 | -437.2116 | 3104.3406 | 1972.959 | -413.7714 | 3130.6671 | 1955.2116 | -543.7769 | 3102.445 | 1974.2369 | -404.4105 | 3099.0335 | 1976.5367 | -387.5639 | 3112.5447 | 1967.4284 | -454.285 | 3111.996 | 1967.7983 | -451.5753 | 3096.9347 | 1977.9516 | -377.1998 | 3111.2841 | 1968.2782 | -448.0598 | 3118.0391 | 1963.7245 | -481.4173 | 3099.1504 | 1976.4579 | -388.1416 | 3088.9684 | 1983.3218 | -337.8607 | 3109.8917 | 1969.2169 | -441.184 | 3102.8364 | 1973.9731 | -406.3435 | 3102.419 | 1974.2544 | -404.2825 | 3094.4194 | 1979.6472 | -364.7787 | 3086.1143 | 1985.2458 | -323.7668 | 3115.1455 | 1965.6752 | -467.1281 | 3112.5032 | 1967.4564 | -454.0797 | 3112.8295 | 1967.2364 | -455.6913 | 3100.8934 | 1975.2829 | -396.7486 | 3090.9228 | 1982.0043 | -347.512 | 3094.4069 | 1979.6556 | -364.7172 | 3109.6632 | 1969.3709 | -440.0557 | 3096.2252 | 1978.4299 | -373.6959 | 3107.1729 | 1971.0497 | -427.7578 | 3100.1799 | 1975.7639 | -393.2252
COMED | 2008 | 1 | 3109.0873 | 1969.7592 | -437.2116 | 3104.3406 | 1972.959 | -413.7714 | 3130.6671 | 1955.2116 | -543.7769 | 3102.445 | 1974.2369 | -404.4105 | 3099.0335 | 1976.5367 | -387.5639 | 3112.5447 | 1967.4284 | -454.285 | 3111.996 | 1967.7983 | -451.5753 | 3096.9347 | 1977.9516 | -377.1998 | 3111.2841 | 1968.2782 | -448.0598 | 3118.0391 | 1963.7245 | -481.4173 | 3099.1504 | 1976.4579 | -388.1416 | 3088.9684 | 1983.3218 | -337.8607 | 3109.8917 | 1969.2169 | -441.184 | 3102.8364 | 1973.9731 | -406.3435 | 3102.419 | 1974.2544 | -404.2825 | 3094.4194 | 1979.6472 | -364.7787 | 3086.1143 | 1985.2458 | -323.7668 | 3115.1455 | 1965.6752 | -467.1281 | 3112.5032 | 1967.4564 | -454.0797 | 3112.8295 | 1967.2364 | -455.6913 | 3100.8934 | 1975.2829 | -396.7486 | 3090.9228 | 1982.0043 | -347.512 | 3094.4069 | 1979.6556 | -364.7172 | 3109.6632 | 1969.3709 | -440.0557 | 3096.2252 | 1978.4299 | -373.6959 | 3107.1729 | 1971.0497 | -427.7578 | 3100.1799 | 1975.7639 | -393.2252
COMED | 2008 | 2 | 3109.0873 | 1969.7592 | -437.2116 | 3104.3406 | 1972.959 | -413.7714 | 3130.6671 | 1955.2116 | -543.7769 | 3102.445 | 1974.2369 | -404.4105 | 3099.0335 | 1976.5367 | -387.5639 | 3112.5447 | 1967.4284 | -454.285 | 3111.996 | 1967.7983 | -451.5753 | 3096.9347 | 1977.9516 | -377.1998 | 3111.2841 | 1968.2782 | -448.0598 | 3118.0391 | 1963.7245 | -481.4173 | 3099.1504 | 1976.4579 | -388.1416 | 3088.9684 | 1983.3218 | -337.8607 | 3109.8917 | 1969.2169 | -441.184 | 3102.8364 | 1973.9731 | -406.3435 | 3102.419 | 1974.2544 | -404.2825 | 3094.4194 | 1979.6472 | -364.7787 | 3086.1143 | 1985.2458 | -323.7668 | 3115.1455 | 1965.6752 | -467.1281 | 3112.5032 | 1967.4564 | -454.0797 | 3112.8295 | 1967.2364 | -455.6913 | 3100.8934 | 1975.2829 | -396.7486 | 3090.9228 | 1982.0043 | -347.512 | 3094.4069 | 1979.6556 | -364.7172 | 3109.6632 | 1969.3709 | -440.0557 | 3096.2252 | 1978.4299 | -373.6959 | 3107.1729 | 1971.0497 | -427.7578 | 3100.1799 | 1975.7639 | -393.2252
COMED | 2008 | 3 | 3108.6202 | 1970.0741 | -434.9048 | 3103.9024 | 1973.2544 | -411.6075 | 3130.0685 | 1955.6152 | -540.8205 | 3102.0183 | 1974.5246 | -402.3036 | 3098.6276 | 1976.8103 | -385.5596 | 3112.0565 | 1967.7575 | -451.8741 | 3111.5111 | 1968.1252 | -449.1809 | 3096.5416 | 1978.2165 | -375.2587 | 3110.8036 | 1968.6022 | -445.6868 | 3117.5174 | 1964.0762 | -478.841 | 3098.7439 | 1976.7319 | -386.1338 | 3088.6239 | 1983.5541 | -336.1594 | 3109.4197 | 1969.5351 | -438.853 | 3102.4074 | 1974.2623 | -404.2248 | 3101.9925 | 1974.5419 | -402.1763 | 3094.0417 | 1979.9018 | -362.9134 | 3085.7872 | 1985.4664 | -322.1515 | 3114.6414 | 1966.015 | -464.6389 | 3112.0152 | 1967.7854 | -451.6701 | 3112.3396 | 1967.5667 | -453.2718 | 3100.4762 | 1975.5641 | -394.6884 | 3090.5664 | 1982.2446 | -345.7519 | 3094.0293 | 1979.9102 | -362.8523 | 3109.1926 | 1969.6882 | -437.7315 | 3095.8364 | 1978.6919 | -371.7762 | 3106.7174 | 1971.3568 | -425.5086 | 3099.767 | 1976.0422 | -391.1864
COMED | 2008 | 4 | 3108.6202 | 1970.0741 | -434.9048 | 3103.9024 | 1973.2544 | -411.6075 | 3130.0685 | 1955.6152 | -540.8205 | 3102.0183 | 1974.5246 | -402.3036 | 3098.6276 | 1976.8103 | -385.5596 | 3112.0565 | 1967.7575 | -451.8741 | 3111.5111 | 1968.1252 | -449.1809 | 3096.5416 | 1978.2165 | -375.2587 | 3110.8036 | 1968.6022 | -445.6868 | 3117.5174 | 1964.0762 | -478.841 | 3098.7439 | 1976.7319 | -386.1338 | 3088.6239 | 1983.5541 | -336.1594 | 3109.4197 | 1969.5351 | -438.853 | 3102.4074 | 1974.2623 | -404.2248 | 3101.9925 | 1974.5419 | -402.1763 | 3094.0417 | 1979.9018 | -362.9134 | 3085.7872 | 1985.4664 | -322.1515 | 3114.6414 | 1966.015 | -464.6389 | 3112.0152 | 1967.7854 | -451.6701 | 3112.3396 | 1967.5667 | -453.2718 | 3100.4762 | 1975.5641 | -394.6884 | 3090.5664 | 1982.2446 | -345.7519 | 3094.0293 | 1979.9102 | -362.8523 | 3109.1926 | 1969.6882 | -437.7315 | 3095.8364 | 1978.6919 | -371.7762 | 3106.7174 | 1971.3568 | -425.5086 | 3099.767 | 1976.0422 | -391.1864
COMED | 2009 | 1 | 3108.6202 | 1970.0741 | -434.9048 | 3103.9024 | 1973.2544 | -411.6075 | 3130.0685 | 1955.6152 | -540.8205 | 3102.0183 | 1974.5246 | -402.3036 | 3098.6276 | 1976.8103 | -385.5596 | 3112.0565 | 1967.7575 | -451.8741 | 3111.5111 | 1968.1252 | -449.1809 | 3096.5416 | 1978.2165 | -375.2587 | 3110.8036 | 1968.6022 | -445.6868 | 3117.5174 | 1964.0762 | -478.841 | 3098.7439 | 1976.7319 | -386.1338 | 3088.6239 | 1983.5541 | -336.1594 | 3109.4197 | 1969.5351 | -438.853 | 3102.4074 | 1974.2623 | -404.2248 | 3101.9925 | 1974.5419 | -402.1763 | 3094.0417 | 1979.9018 | -362.9134 | 3085.7872 | 1985.4664 | -322.1515 | 3114.6414 | 1966.015 | -464.6389 | 3112.0152 | 1967.7854 | -451.6701 | 3112.3396 | 1967.5667 | -453.2718 | 3100.4762 | 1975.5641 | -394.6884 | 3090.5664 | 1982.2446 | -345.7519 | 3094.0293 | 1979.9102 | -362.8523 | 3109.1926 | 1969.6882 | -437.7315 | 3095.8364 | 1978.6919 | -371.7762 | 3106.7174 | 1971.3568 | -425.5086 | 3099.767 | 1976.0422 | -391.1864
COMED | 2009 | 2 | 3108.6202 | 1970.0741 | -434.9048 | 3103.9024 | 1973.2544 | -411.6075 | 3130.0685 | 1955.6152 | -540.8205 | 3102.0183 | 1974.5246 | -402.3036 | 3098.6276 | 1976.8103 | -385.5596 | 3112.0565 | 1967.7575 | -451.8741 | 3111.5111 | 1968.1252 | -449.1809 | 3096.5416 | 1978.2165 | -375.2587 | 3110.8036 | 1968.6022 | -445.6868 | 3117.5174 | 1964.0762 | -478.841 | 3098.7439 | 1976.7319 | -386.1338 | 3088.6239 | 1983.5541 | -336.1594 | 3109.4197 | 1969.5351 | -438.853 | 3102.4074 | 1974.2623 | -404.2248 | 3101.9925 | 1974.5419 | -402.1763 | 3094.0417 | 1979.9018 | -362.9134 | 3085.7872 | 1985.4664 | -322.1515 | 3114.6414 | 1966.015 | -464.6389 | 3112.0152 | 1967.7854 | -451.6701 | 3112.3396 | 1967.5667 | -453.2718 | 3100.4762 | 1975.5641 | -394.6884 | 3090.5664 | 1982.2446 | -345.7519 | 3094.0293 | 1979.9102 | -362.8523 | 3109.1926 | 1969.6882 | -437.7315 | 3095.8364 | 1978.6919 | -371.7762 | 3106.7174 | 1971.3568 | -425.5086 | 3099.767 | 1976.0422 | -391.1864
COMED | 2009 | 3 | 3107.8975 | 1970.5612 | -431.3362 | 3103.2245 | 1973.7114 | -408.26 | 3129.1423 | 1956.2395 | -536.2471 | 3101.3583 | 1974.9695 | -399.0443 | 3097.9998 | 1977.2336 | -382.4593 | 3111.3013 | 1968.2667 | -448.1446 | 3110.7611 | 1968.6308 | -445.477 | 3095.9336 | 1978.6264 | -372.256 | 3110.0602 | 1969.1033 | -442.016 | 3116.7104 | 1964.6202 | -474.8557 | 3098.1149 | 1977.1559 | -383.028 | 3088.0909 | 1983.9134 | -333.5277 | 3108.6895 | 1970.0274 | -435.247 | 3101.7437 | 1974.7097 | -400.9474 | 3101.3328 | 1974.9867 | -398.9183 | 3093.4573 | 1980.2957 | -360.0279 | 3085.2812 | 1985.8075 | -319.6526 | 3113.8617 | 1966.5406 | -460.7883 | 3111.2603 | 1968.2942 | -447.9425 | 3111.5816 | 1968.0777 | -449.5291 | 3099.8308 | 1975.9992 | -391.5014 | 3090.015 | 1982.6163 | -343.0291 | 3093.4451 | 1980.304 | -359.9673 | 3108.4645 | 1970.179 | -434.1362 | 3095.235 | 1979.0973 | -368.8066 | 3106.0128 | 1971.8318 | -422.0292 | 3099.1284 | 1976.4727 | -388.0327
COMED | 2009 | 4 | 3107.8975 | 1970.5612 | -431.3362 | 3103.2245 | 1973.7114 | -408.26 | 3129.1423 | 1956.2395 | -536.2471 | 3101.3583 | 1974.9695 | -399.0443 | 3097.9998 | 1977.2336 | -382.4593 | 3111.3013 | 1968.2667 | -448.1446 | 3110.7611 | 1968.6308 | -445.477 | 3095.9336 | 1978.6264 | -372.256 | 3110.0602 | 1969.1033 | -442.016 | 3116.7104 | 1964.6202 | -474.8557 | 3098.1149 | 1977.1559 | -383.028 | 3088.0909 | 1983.9134 | -333.5277 | 3108.6895 | 1970.0274 | -435.247 | 3101.7437 | 1974.7097 | -400.9474 | 3101.3328 | 1974.9867 | -398.9183 | 3093.4573 | 1980.2957 | -360.0279 | 3085.2812 | 1985.8075 | -319.6526 | 3113.8617 | 1966.5406 | -460.7883 | 3111.2603 | 1968.2942 | -447.9425 | 3111.5816 | 1968.0777 | -449.5291 | 3099.8308 | 1975.9992 | -391.5014 | 3090.015 | 1982.6163 | -343.0291 | 3093.4451 | 1980.304 | -359.9673 | 3108.4645 | 1970.179 | -434.1362 | 3095.235 | 1979.0973 | -368.8066 | 3106.0128 | 1971.8318 | -422.0292 | 3099.1284 | 1976.4727 | -388.0327
COMED | 2010 | 1 | 3107.8975 | 1970.5612 | -431.3362 | 3103.2245 | 1973.7114 | -408.26 | 3129.1423 | 1956.2395 | -536.2471 | 3101.3583 | 1974.9695 | -399.0443 | 3097.9998 | 1977.2336 | -382.4593 | 3111.3013 | 1968.2667 | -448.1446 | 3110.7611 | 1968.6308 | -445.477 | 3095.9336 | 1978.6264 | -372.256 | 3110.0602 | 1969.1033 | -442.016 | 3116.7104 | 1964.6202 | -474.8557 | 3098.1149 | 1977.1559 | -383.028 | 3088.0909 | 1983.9134 | -333.5277 | 3108.6895 | 1970.0274 | -435.247 | 3101.7437 | 1974.7097 | -400.9474 | 3101.3328 | 1974.9867 | -398.9183 | 3093.4573 | 1980.2957 | -360.0279 | 3085.2812 | 1985.8075 | -319.6526 | 3113.8617 | 1966.5406 | -460.7883 | 3111.2603 | 1968.2942 | -447.9425 | 3111.5816 | 1968.0777 | -449.5291 | 3099.8308 | 1975.9992 | -391.5014 | 3090.015 | 1982.6163 | -343.0291 | 3093.4451 | 1980.304 | -359.9673 | 3108.4645 | 1970.179 | -434.1362 | 3095.235 | 1979.0973 | -368.8066 | 3106.0128 | 1971.8318 | -422.0292 | 3099.1284 | 1976.4727 | -388.0327
COMED | 2010 | 2 | 3107.8975 | 1970.5612 | -431.3362 | 3103.2245 | 1973.7114 | -408.26 | 3129.1423 | 1956.2395 | -536.2471 | 3101.3583 | 1974.9695 | -399.0443 | 3097.9998 | 1977.2336 | -382.4593 | 3111.3013 | 1968.2667 | -448.1446 | 3110.7611 | 1968.6308 | -445.477 | 3095.9336 | 1978.6264 | -372.256 | 3110.0602 | 1969.1033 | -442.016 | 3116.7104 | 1964.6202 | -474.8557 | 3098.1149 | 1977.1559 | -383.028 | 3088.0909 | 1983.9134 | -333.5277 | 3108.6895 | 1970.0274 | -435.247 | 3101.7437 | 1974.7097 | -400.9474 | 3101.3328 | 1974.9867 | -398.9183 | 3093.4573 | 1980.2957 | -360.0279 | 3085.2812 | 1985.8075 | -319.6526 | 3113.8617 | 1966.5406 | -460.7883 | 3111.2603 | 1968.2942 | -447.9425 | 3111.5816 | 1968.0777 | -449.5291 | 3099.8308 | 1975.9992 | -391.5014 | 3090.015 | 1982.6163 | -343.0291 | 3093.4451 | 1980.304 | -359.9673 | 3108.4645 | 1970.179 | -434.1362 | 3095.235 | 1979.0973 | -368.8066 | 3106.0128 | 1971.8318 | -422.0292 | 3099.1284 | 1976.4727 | -388.0327
COMED | 2010 | 3 | 3108.0606 | 1970.4513 | -432.1414 | 3103.3774 | 1973.6083 | -409.0152 | 3129.3513 | 1956.0987 | -537.279 | 3101.5072 | 1974.8691 | -399.7797 | 3098.1414 | 1977.1381 | -383.1588 | 3111.4717 | 1968.1518 | -448.9861 | 3110.9303 | 1968.5167 | -446.3127 | 3096.0708 | 1978.5339 | -372.9335 | 3110.2279 | 1968.9902 | -442.8442 | 3116.8924 | 1964.4975 | -475.7549 | 3098.2568 | 1977.0603 | -383.7287 | 3088.2112 | 1983.8323 | -334.1214 | 3108.8542 | 1969.9163 | -436.0606 | 3101.8934 | 1974.6087 | -401.6868 | 3101.4816 | 1974.8863 | -399.6534 | 3093.5892 | 1980.2069 | -360.6789 | 3085.3954 | 1985.7305 | -320.2164 | 3114.0376 | 1966.422 | -461.6571 | 3111.4307 | 1968.1794 | -448.7835 | 3111.7526 | 1967.9624 | -450.3735 | 3099.9764 | 1975.901 | -392.2204 | 3090.1394 | 1982.5324 | -343.6434 | 3093.5769 | 1980.2151 | -360.6182 | 3108.6288 | 1970.0683 | -434.9473 | 3095.3707 | 1979.0059 | -369.4766 | 3106.1718 | 1971.7246 | -422.8142 | 3099.2725 | 1976.3756 | -388.7442
COMED | 2010 | 4 | 3108.0606 | 1970.4513 | -432.1414 | 3103.3774 | 1973.6083 | -409.0152 | 3129.3513 | 1956.0987 | -537.279 | 3101.5072 | 1974.8691 | -399.7797 | 3098.1414 | 1977.1381 | -383.1588 | 3111.4717 | 1968.1518 | -448.9861 | 3110.9303 | 1968.5167 | -446.3127 | 3096.0708 | 1978.5339 | -372.9335 | 3110.2279 | 1968.9902 | -442.8442 | 3116.8924 | 1964.4975 | -475.7549 | 3098.2568 | 1977.0603 | -383.7287 | 3088.2112 | 1983.8323 | -334.1214 | 3108.8542 | 1969.9163 | -436.0606 | 3101.8934 | 1974.6087 | -401.6868 | 3101.4816 | 1974.8863 | -399.6534 | 3093.5892 | 1980.2069 | -360.6789 | 3085.3954 | 1985.7305 | -320.2164 | 3114.0376 | 1966.422 | -461.6571 | 3111.4307 | 1968.1794 | -448.7835 | 3111.7526 | 1967.9624 | -450.3735 | 3099.9764 | 1975.901 | -392.2204 | 3090.1394 | 1982.5324 | -343.6434 | 3093.5769 | 1980.2151 | -360.6182 | 3108.6288 | 1970.0683 | -434.9473 | 3095.3707 | 1979.0059 | -369.4766 | 3106.1718 | 1971.7246 | -422.8142 | 3099.2725 | 1976.3756 | -388.7442
COMED | 2011 | 1 | 3108.0606 | 1970.4513 | -432.1414 | 3103.3774 | 1973.6083 | -409.0152 | 3129.3513 | 1956.0987 | -537.279 | 3101.5072 | 1974.8691 | -399.7797 | 3098.1414 | 1977.1381 | -383.1588 | 3111.4717 | 1968.1518 | -448.9861 | 3110.9303 | 1968.5167 | -446.3127 | 3096.0708 | 1978.5339 | -372.9335 | 3110.2279 | 1968.9902 | -442.8442 | 3116.8924 | 1964.4975 | -475.7549 | 3098.2568 | 1977.0603 | -383.7287 | 3088.2112 | 1983.8323 | -334.1214 | 3108.8542 | 1969.9163 | -436.0606 | 3101.8934 | 1974.6087 | -401.6868 | 3101.4816 | 1974.8863 | -399.6534 | 3093.5892 | 1980.2069 | -360.6789 | 3085.3954 | 1985.7305 | -320.2164 | 3114.0376 | 1966.422 | -461.6571 | 3111.4307 | 1968.1794 | -448.7835 | 3111.7526 | 1967.9624 | -450.3735 | 3099.9764 | 1975.901 | -392.2204 | 3090.1394 | 1982.5324 | -343.6434 | 3093.5769 | 1980.2151 | -360.6182 | 3108.6288 | 1970.0683 | -434.9473 | 3095.3707 | 1979.0059 | -369.4766 | 3106.1718 | 1971.7246 | -422.8142 | 3099.2725 | 1976.3756 | -388.7442
COMED | 2011 | 2 | 3108.0606 | 1970.4513 | -432.1414 | 3103.3774 | 1973.6083 | -409.0152 | 3129.3513 | 1956.0987 | -537.279 | 3101.5072 | 1974.8691 | -399.7797 | 3098.1414 | 1977.1381 | -383.1588 | 3111.4717 | 1968.1518 | -448.9861 | 3110.9303 | 1968.5167 | -446.3127 | 3096.0708 | 1978.5339 | -372.9335 | 3110.2279 | 1968.9902 | -442.8442 | 3116.8924 | 1964.4975 | -475.7549 | 3098.2568 | 1977.0603 | -383.7287 | 3088.2112 | 1983.8323 | -334.1214 | 3108.8542 | 1969.9163 | -436.0606 | 3101.8934 | 1974.6087 | -401.6868 | 3101.4816 | 1974.8863 | -399.6534 | 3093.5892 | 1980.2069 | -360.6789 | 3085.3954 | 1985.7305 | -320.2164 | 3114.0376 | 1966.422 | -461.6571 | 3111.4307 | 1968.1794 | -448.7835 | 3111.7526 | 1967.9624 | -450.3735 | 3099.9764 | 1975.901 | -392.2204 | 3090.1394 | 1982.5324 | -343.6434 | 3093.5769 | 1980.2151 | -360.6182 | 3108.6288 | 1970.0683 | -434.9473 | 3095.3707 | 1979.0059 | -369.4766 | 3106.1718 | 1971.7246 | -422.8142 | 3099.2725 | 1976.3756 | -388.7442
COMED | 2011 | 3 | 3108.3934 | 1970.227 | -433.7848 | 3103.6896 | 1973.3979 | -410.5569 | 3129.7778 | 1955.8111 | -539.3852 | 3101.8112 | 1974.6642 | -401.2807 | 3098.4306 | 1976.9431 | -384.5866 | 3111.8195 | 1967.9173 | -450.7036 | 3111.2757 | 1968.2839 | -448.0185 | 3096.3508 | 1978.3452 | -374.3163 | 3110.5703 | 1968.7594 | -444.5348 | 3117.2641 | 1964.2469 | -477.5903 | 3098.5465 | 1976.865 | -385.1591 | 3088.4566 | 1983.6668 | -335.3334 | 3109.1905 | 1969.6896 | -437.7212 | 3102.1991 | 1974.4027 | -403.1962 | 3101.7855 | 1974.6815 | -401.1538 | 3093.8583 | 1980.0254 | -362.0078 | 3085.6284 | 1985.5734 | -321.3672 | 3114.3967 | 1966.1799 | -463.4304 | 3111.7783 | 1967.9451 | -450.5002 | 3112.1017 | 1967.7271 | -452.0972 | 3100.2737 | 1975.7007 | -393.6882 | 3090.3933 | 1982.3612 | -344.8973 | 3093.8459 | 1980.0338 | -361.9468 | 3108.9641 | 1969.8422 | -436.6031 | 3095.6477 | 1978.8192 | -370.8442 | 3106.4963 | 1971.5058 | -424.4166 | 3099.5666 | 1976.1773 | -390.1966
COMED | 2011 | 4 | 3108.3934 | 1970.227 | -433.7848 | 3103.6896 | 1973.3979 | -410.5569 | 3129.7778 | 1955.8111 | -539.3852 | 3101.8112 | 1974.6642 | -401.2807 | 3098.4306 | 1976.9431 | -384.5866 | 3111.8195 | 1967.9173 | -450.7036 | 3111.2757 | 1968.2839 | -448.0185 | 3096.3508 | 1978.3452 | -374.3163 | 3110.5703 | 1968.7594 | -444.5348 | 3117.2641 | 1964.2469 | -477.5903 | 3098.5465 | 1976.865 | -385.1591 | 3088.4566 | 1983.6668 | -335.3334 | 3109.1905 | 1969.6896 | -437.7212 | 3102.1991 | 1974.4027 | -403.1962 | 3101.7855 | 1974.6815 | -401.1538 | 3093.8583 | 1980.0254 | -362.0078 | 3085.6284 | 1985.5734 | -321.3672 | 3114.3967 | 1966.1799 | -463.4304 | 3111.7783 | 1967.9451 | -450.5002 | 3112.1017 | 1967.7271 | -452.0972 | 3100.2737 | 1975.7007 | -393.6882 | 3090.3933 | 1982.3612 | -344.8973 | 3093.8459 | 1980.0338 | -361.9468 | 3108.9641 | 1969.8422 | -436.6031 | 3095.6477 | 1978.8192 | -370.8442 | 3106.4963 | 1971.5058 | -424.4166 | 3099.5666 | 1976.1773 | -390.1966
COMED | 2012 | 1 | 3108.3934 | 1970.227 | -433.7848 | 3103.6896 | 1973.3979 | -410.5569 | 3129.7778 | 1955.8111 | -539.3852 | 3101.8112 | 1974.6642 | -401.2807 | 3098.4306 | 1976.9431 | -384.5866 | 3111.8195 | 1967.9173 | -450.7036 | 3111.2757 | 1968.2839 | -448.0185 | 3096.3508 | 1978.3452 | -374.3163 | 3110.5703 | 1968.7594 | -444.5348 | 3117.2641 | 1964.2469 | -477.5903 | 3098.5465 | 1976.865 | -385.1591 | 3088.4566 | 1983.6668 | -335.3334 | 3109.1905 | 1969.6896 | -437.7212 | 3102.1991 | 1974.4027 | -403.1962 | 3101.7855 | 1974.6815 | -401.1538 | 3093.8583 | 1980.0254 | -362.0078 | 3085.6284 | 1985.5734 | -321.3672 | 3114.3967 | 1966.1799 | -463.4304 | 3111.7783 | 1967.9451 | -450.5002 | 3112.1017 | 1967.7271 | -452.0972 | 3100.2737 | 1975.7007 | -393.6882 | 3090.3933 | 1982.3612 | -344.8973 | 3093.8459 | 1980.0338 | -361.9468 | 3108.9641 | 1969.8422 | -436.6031 | 3095.6477 | 1978.8192 | -370.8442 | 3106.4963 | 1971.5058 | -424.4166 | 3099.5666 | 1976.1773 | -390.1966
COMED | 2012 | 2 | 3108.3934 | 1970.227 | -433.7848 | 3103.6896 | 1973.3979 | -410.5569 | 3129.7778 | 1955.8111 | -539.3852 | 3101.8112 | 1974.6642 | -401.2807 | 3098.4306 | 1976.9431 | -384.5866 | 3111.8195 | 1967.9173 | -450.7036 | 3111.2757 | 1968.2839 | -448.0185 | 3096.3508 | 1978.3452 | -374.3163 | 3110.5703 | 1968.7594 | -444.5348 | 3117.2641 | 1964.2469 | -477.5903 | 3098.5465 | 1976.865 | -385.1591 | 3088.4566 | 1983.6668 | -335.3334 | 3109.1905 | 1969.6896 | -437.7212 | 3102.1991 | 1974.4027 | -403.1962 | 3101.7855 | 1974.6815 | -401.1538 | 3093.8583 | 1980.0254 | -362.0078 | 3085.6284 | 1985.5734 | -321.3672 | 3114.3967 | 1966.1799 | -463.4304 | 3111.7783 | 1967.9451 | -450.5002 | 3112.1017 | 1967.7271 | -452.0972 | 3100.2737 | 1975.7007 | -393.6882 | 3090.3933 | 1982.3612 | -344.8973 | 3093.8459 | 1980.0338 | -361.9468 | 3108.9641 | 1969.8422 | -436.6031 | 3095.6477 | 1978.8192 | -370.8442 | 3106.4963 | 1971.5058 | -424.4166 | 3099.5666 | 1976.1773 | -390.1966
COMED | 2012 | 3 | 3108.3442 | 1970.2601 | -433.5421 | 3103.6435 | 1973.429 | -410.3292 | 3129.7148 | 1955.8536 | -539.0741 | 3101.7663 | 1974.6945 | -401.059 | 3098.3878 | 1976.9719 | -384.3757 | 3111.7681 | 1967.952 | -450.4499 | 3111.2247 | 1968.3183 | -447.7665 | 3096.3094 | 1978.3731 | -374.1121 | 3110.5197 | 1968.7935 | -444.2851 | 3117.2092 | 1964.284 | -477.3192 | 3098.5037 | 1976.8938 | -384.9478 | 3088.4204 | 1983.6913 | -335.1544 | 3109.1408 | 1969.7231 | -437.476 | 3102.1539 | 1974.4331 | -402.9733 | 3101.7406 | 1974.7118 | -400.9322 | 3093.8185 | 1980.0522 | -361.8115 | 3085.594 | 1985.5966 | -321.1973 | 3114.3437 | 1966.2157 | -463.1685 | 3111.7269 | 1967.9797 | -450.2467 | 3112.0501 | 1967.7618 | -451.8426 | 3100.2298 | 1975.7303 | -393.4714 | 3090.3558 | 1982.3865 | -344.7121 | 3093.8062 | 1980.0606 | -361.7506 | 3108.9146 | 1969.8756 | -436.3586 | 3095.6068 | 1978.8467 | -370.6422 | 3106.4483 | 1971.5382 | -424.1799 | 3099.5232 | 1976.2066 | -389.9821
COMED | 2012 | 4 | 3108.3442 | 1970.2601 | -433.5421 | 3103.6435 | 1973.429 | -410.3292 | 3129.7148 | 1955.8536 | -539.0741 | 3101.7663 | 1974.6945 | -401.059 | 3098.3878 | 1976.9719 | -384.3757 | 3111.7681 | 1967.952 | -450.4499 | 3111.2247 | 1968.3183 | -447.7665 | 3096.3094 | 1978.3731 | -374.1121 | 3110.5197 | 1968.7935 | -444.2851 | 3117.2092 | 1964.284 | -477.3192 | 3098.5037 | 1976.8938 | -384.9478 | 3088.4204 | 1983.6913 | -335.1544 | 3109.1408 | 1969.7231 | -437.476 | 3102.1539 | 1974.4331 | -402.9733 | 3101.7406 | 1974.7118 | -400.9322 | 3093.8185 | 1980.0522 | -361.8115 | 3085.594 | 1985.5966 | -321.1973 | 3114.3437 | 1966.2157 | -463.1685 | 3111.7269 | 1967.9797 | -450.2467 | 3112.0501 | 1967.7618 | -451.8426 | 3100.2298 | 1975.7303 | -393.4714 | 3090.3558 | 1982.3865 | -344.7121 | 3093.8062 | 1980.0606 | -361.7506 | 3108.9146 | 1969.8756 | -436.3586 | 3095.6068 | 1978.8467 | -370.6422 | 3106.4483 | 1971.5382 | -424.1799 | 3099.5232 | 1976.2066 | -389.9821
COMED | 2013 | 1 | 3108.3442 | 1970.2601 | -433.5421 | 3103.6435 | 1973.429 | -410.3292 | 3129.7148 | 1955.8536 | -539.0741 | 3101.7663 | 1974.6945 | -401.059 | 3098.3878 | 1976.9719 | -384.3757 | 3111.7681 | 1967.952 | -450.4499 | 3111.2247 | 1968.3183 | -447.7665 | 3096.3094 | 1978.3731 | -374.1121 | 3110.5197 | 1968.7935 | -444.2851 | 3117.2092 | 1964.284 | -477.3192 | 3098.5037 | 1976.8938 | -384.9478 | 3088.4204 | 1983.6913 | -335.1544 | 3109.1408 | 1969.7231 | -437.476 | 3102.1539 | 1974.4331 | -402.9733 | 3101.7406 | 1974.7118 | -400.9322 | 3093.8185 | 1980.0522 | -361.8115 | 3085.594 | 1985.5966 | -321.1973 | 3114.3437 | 1966.2157 | -463.1685 | 3111.7269 | 1967.9797 | -450.2467 | 3112.0501 | 1967.7618 | -451.8426 | 3100.2298 | 1975.7303 | -393.4714 | 3090.3558 | 1982.3865 | -344.7121 | 3093.8062 | 1980.0606 | -361.7506 | 3108.9146 | 1969.8756 | -436.3586 | 3095.6068 | 1978.8467 | -370.6422 | 3106.4483 | 1971.5382 | -424.1799 | 3099.5232 | 1976.2066 | -389.9821
COMED | 2013 | 2 | 3108.3442 | 1970.2601 | -433.5421 | 3103.6435 | 1973.429 | -410.3292 | 3129.7148 | 1955.8536 | -539.0741 | 3101.7663 | 1974.6945 | -401.059 | 3098.3878 | 1976.9719 | -384.3757 | 3111.7681 | 1967.952 | -450.4499 | 3111.2247 | 1968.3183 | -447.7665 | 3096.3094 | 1978.3731 | -374.1121 | 3110.5197 | 1968.7935 | -444.2851 | 3117.2092 | 1964.284 | -477.3192 | 3098.5037 | 1976.8938 | -384.9478 | 3088.4204 | 1983.6913 | -335.1544 | 3109.1408 | 1969.7231 | -437.476 | 3102.1539 | 1974.4331 | -402.9733 | 3101.7406 | 1974.7118 | -400.9322 | 3093.8185 | 1980.0522 | -361.8115 | 3085.594 | 1985.5966 | -321.1973 | 3114.3437 | 1966.2157 | -463.1685 | 3111.7269 | 1967.9797 | -450.2467 | 3112.0501 | 1967.7618 | -451.8426 | 3100.2298 | 1975.7303 | -393.4714 | 3090.3558 | 1982.3865 | -344.7121 | 3093.8062 | 1980.0606 | -361.7506 | 3108.9146 | 1969.8756 | -436.3586 | 3095.6068 | 1978.8467 | -370.6422 | 3106.4483 | 1971.5382 | -424.1799 | 3099.5232 | 1976.2066 | -389.9821
COMED | 2013 | 3 | 3108.8745 | 1969.9026 | -436.1608 | 3104.141 | 1973.0936 | -412.7857 | 3130.3944 | 1955.3955 | -542.4301 | 3102.2506 | 1974.368 | -403.4507 | 3098.8486 | 1976.6613 | -386.6509 | 3112.3223 | 1967.5783 | -453.1868 | 3111.7751 | 1967.9472 | -450.4846 | 3096.7556 | 1978.0723 | -376.3155 | 3111.0652 | 1968.4258 | -446.9788 | 3117.8015 | 1963.8847 | -480.2437 | 3098.9652 | 1976.5827 | -387.227 | 3088.8114 | 1983.4276 | -337.0857 | 3109.6767 | 1969.3618 | -440.1221 | 3102.641 | 1974.1048 | -405.3784 | 3102.2247 | 1974.3854 | -403.323 | 3094.2473 | 1979.7632 | -363.929 | 3085.9653 | 1985.3463 | -323.031 | 3114.9159 | 1965.83 | -465.9942 | 3112.2809 | 1967.6063 | -452.9821 | 3112.6063 | 1967.3869 | -454.5892 | 3100.7034 | 1975.411 | -395.8101 | 3090.7604 | 1982.1138 | -346.7102 | 3094.2349 | 1979.7715 | -363.8677 | 3109.4488 | 1969.5154 | -438.9969 | 3096.0481 | 1978.5492 | -372.8214 | 3106.9654 | 1971.1896 | -426.7332 | 3099.9918 | 1975.8907 | -392.2965
COMED | 2013 | 4 | 3108.8745 | 1969.9026 | -436.1608 | 3104.141 | 1973.0936 | -412.7857 | 3130.3944 | 1955.3955 | -542.4301 | 3102.2506 | 1974.368 | -403.4507 | 3098.8486 | 1976.6613 | -386.6509 | 3112.3223 | 1967.5783 | -453.1868 | 3111.7751 | 1967.9472 | -450.4846 | 3096.7556 | 1978.0723 | -376.3155 | 3111.0652 | 1968.4258 | -446.9788 | 3117.8015 | 1963.8847 | -480.2437 | 3098.9652 | 1976.5827 | -387.227 | 3088.8114 | 1983.4276 | -337.0857 | 3109.6767 | 1969.3618 | -440.1221 | 3102.641 | 1974.1048 | -405.3784 | 3102.2247 | 1974.3854 | -403.323 | 3094.2473 | 1979.7632 | -363.929 | 3085.9653 | 1985.3463 | -323.031 | 3114.9159 | 1965.83 | -465.9942 | 3112.2809 | 1967.6063 | -452.9821 | 3112.6063 | 1967.3869 | -454.5892 | 3100.7034 | 1975.411 | -395.8101 | 3090.7604 | 1982.1138 | -346.7102 | 3094.2349 | 1979.7715 | -363.8677 | 3109.4488 | 1969.5154 | -438.9969 | 3096.0481 | 1978.5492 | -372.8214 | 3106.9654 | 1971.1896 | -426.7332 | 3099.9918 | 1975.8907 | -392.2965
COMED | 2014 | 1 | 3108.8745 | 1969.9026 | -436.1608 | 3104.141 | 1973.0936 | -412.7857 | 3130.3944 | 1955.3955 | -542.4301 | 3102.2506 | 1974.368 | -403.4507 | 3098.8486 | 1976.6613 | -386.6509 | 3112.3223 | 1967.5783 | -453.1868 | 3111.7751 | 1967.9472 | -450.4846 | 3096.7556 | 1978.0723 | -376.3155 | 3111.0652 | 1968.4258 | -446.9788 | 3117.8015 | 1963.8847 | -480.2437 | 3098.9652 | 1976.5827 | -387.227 | 3088.8114 | 1983.4276 | -337.0857 | 3109.6767 | 1969.3618 | -440.1221 | 3102.641 | 1974.1048 | -405.3784 | 3102.2247 | 1974.3854 | -403.323 | 3094.2473 | 1979.7632 | -363.929 | 3085.9653 | 1985.3463 | -323.031 | 3114.9159 | 1965.83 | -465.9942 | 3112.2809 | 1967.6063 | -452.9821 | 3112.6063 | 1967.3869 | -454.5892 | 3100.7034 | 1975.411 | -395.8101 | 3090.7604 | 1982.1138 | -346.7102 | 3094.2349 | 1979.7715 | -363.8677 | 3109.4488 | 1969.5154 | -438.9969 | 3096.0481 | 1978.5492 | -372.8214 | 3106.9654 | 1971.1896 | -426.7332 | 3099.9918 | 1975.8907 | -392.2965
COMED | 2014 | 2 | 3108.8745 | 1969.9026 | -436.1608 | 3104.141 | 1973.0936 | -412.7857 | 3130.3944 | 1955.3955 | -542.4301 | 3102.2506 | 1974.368 | -403.4507 | 3098.8486 | 1976.6613 | -386.6509 | 3112.3223 | 1967.5783 | -453.1868 | 3111.7751 | 1967.9472 | -450.4846 | 3096.7556 | 1978.0723 | -376.3155 | 3111.0652 | 1968.4258 | -446.9788 | 3117.8015 | 1963.8847 | -480.2437 | 3098.9652 | 1976.5827 | -387.227 | 3088.8114 | 1983.4276 | -337.0857 | 3109.6767 | 1969.3618 | -440.1221 | 3102.641 | 1974.1048 | -405.3784 | 3102.2247 | 1974.3854 | -403.323 | 3094.2473 | 1979.7632 | -363.929 | 3085.9653 | 1985.3463 | -323.031 | 3114.9159 | 1965.83 | -465.9942 | 3112.2809 | 1967.6063 | -452.9821 | 3112.6063 | 1967.3869 | -454.5892 | 3100.7034 | 1975.411 | -395.8101 | 3090.7604 | 1982.1138 | -346.7102 | 3094.2349 | 1979.7715 | -363.8677 | 3109.4488 | 1969.5154 | -438.9969 | 3096.0481 | 1978.5492 | -372.8214 | 3106.9654 | 1971.1896 | -426.7332 | 3099.9918 | 1975.8907 | -392.2965
COMED | 2014 | 3 | 3109.9695 | 1969.1644 | -441.5682 | 3105.1682 | 1972.4011 | -417.8582 | 3131.7978 | 1954.4494 | -549.3601 | 3103.2507 | 1973.6938 | -408.3894 | 3099.7999 | 1976.02 | -391.3489 | 3113.4667 | 1966.8069 | -458.8381 | 3112.9117 | 1967.181 | -456.0972 | 3097.677 | 1977.4511 | -380.8655 | 3112.1916 | 1967.6665 | -452.5412 | 3119.0244 | 1963.0603 | -486.2828 | 3099.9183 | 1975.9402 | -391.9333 | 3089.619 | 1982.8832 | -341.0736 | 3110.7832 | 1968.6159 | -445.5863 | 3103.6467 | 1973.4268 | -410.3447 | 3103.2245 | 1973.7114 | -408.26 | 3095.1328 | 1979.1663 | -368.3015 | 3086.7321 | 1984.8294 | -326.8175 | 3116.0975 | 1965.0334 | -471.829 | 3113.4247 | 1966.8352 | -458.6305 | 3113.7548 | 1966.6127 | -460.2606 | 3101.6813 | 1974.7517 | -400.6394 | 3091.5959 | 1981.5505 | -350.836 | 3095.1202 | 1979.1748 | -368.2393 | 3110.5521 | 1968.7717 | -444.445 | 3096.9593 | 1977.935 | -377.3213 | 3108.033 | 1970.4699 | -432.0055 | 3100.9596 | 1975.2383 | -397.0754
COMED | 2014 | 4 | 3109.9695 | 1969.1644 | -441.5682 | 3105.1682 | 1972.4011 | -417.8582 | 3131.7978 | 1954.4494 | -549.3601 | 3103.2507 | 1973.6938 | -408.3894 | 3099.7999 | 1976.02 | -391.3489 | 3113.4667 | 1966.8069 | -458.8381 | 3112.9117 | 1967.181 | -456.0972 | 3097.677 | 1977.4511 | -380.8655 | 3112.1916 | 1967.6665 | -452.5412 | 3119.0244 | 1963.0603 | -486.2828 | 3099.9183 | 1975.9402 | -391.9333 | 3089.619 | 1982.8832 | -341.0736 | 3110.7832 | 1968.6159 | -445.5863 | 3103.6467 | 1973.4268 | -410.3447 | 3103.2245 | 1973.7114 | -408.26 | 3095.1328 | 1979.1663 | -368.3015 | 3086.7321 | 1984.8294 | -326.8175 | 3116.0975 | 1965.0334 | -471.829 | 3113.4247 | 1966.8352 | -458.6305 | 3113.7548 | 1966.6127 | -460.2606 | 3101.6813 | 1974.7517 | -400.6394 | 3091.5959 | 1981.5505 | -350.836 | 3095.1202 | 1979.1748 | -368.2393 | 3110.5521 | 1968.7717 | -444.445 | 3096.9593 | 1977.935 | -377.3213 | 3108.033 | 1970.4699 | -432.0055 | 3100.9596 | 1975.2383 | -397.0754
COMED | 2015 | 1 | 3109.9695 | 1969.1644 | -441.5682 | 3105.1682 | 1972.4011 | -417.8582 | 3131.7978 | 1954.4494 | -549.3601 | 3103.2507 | 1973.6938 | -408.3894 | 3099.7999 | 1976.02 | -391.3489 | 3113.4667 | 1966.8069 | -458.8381 | 3112.9117 | 1967.181 | -456.0972 | 3097.677 | 1977.4511 | -380.8655 | 3112.1916 | 1967.6665 | -452.5412 | 3119.0244 | 1963.0603 | -486.2828 | 3099.9183 | 1975.9402 | -391.9333 | 3089.619 | 1982.8832 | -341.0736 | 3110.7832 | 1968.6159 | -445.5863 | 3103.6467 | 1973.4268 | -410.3447 | 3103.2245 | 1973.7114 | -408.26 | 3095.1328 | 1979.1663 | -368.3015 | 3086.7321 | 1984.8294 | -326.8175 | 3116.0975 | 1965.0334 | -471.829 | 3113.4247 | 1966.8352 | -458.6305 | 3113.7548 | 1966.6127 | -460.2606 | 3101.6813 | 1974.7517 | -400.6394 | 3091.5959 | 1981.5505 | -350.836 | 3095.1202 | 1979.1748 | -368.2393 | 3110.5521 | 1968.7717 | -444.445 | 3096.9593 | 1977.935 | -377.3213 | 3108.033 | 1970.4699 | -432.0055 | 3100.9596 | 1975.2383 | -397.0754
COMED | 2015 | 2 | 3109.9695 | 1969.1644 | -441.5682 | 3105.1682 | 1972.4011 | -417.8582 | 3131.7978 | 1954.4494 | -549.3601 | 3103.2507 | 1973.6938 | -408.3894 | 3099.7999 | 1976.02 | -391.3489 | 3113.4667 | 1966.8069 | -458.8381 | 3112.9117 | 1967.181 | -456.0972 | 3097.677 | 1977.4511 | -380.8655 | 3112.1916 | 1967.6665 | -452.5412 | 3119.0244 | 1963.0603 | -486.2828 | 3099.9183 | 1975.9402 | -391.9333 | 3089.619 | 1982.8832 | -341.0736 | 3110.7832 | 1968.6159 | -445.5863 | 3103.6467 | 1973.4268 | -410.3447 | 3103.2245 | 1973.7114 | -408.26 | 3095.1328 | 1979.1663 | -368.3015 | 3086.7321 | 1984.8294 | -326.8175 | 3116.0975 | 1965.0334 | -471.829 | 3113.4247 | 1966.8352 | -458.6305 | 3113.7548 | 1966.6127 | -460.2606 | 3101.6813 | 1974.7517 | -400.6394 | 3091.5959 | 1981.5505 | -350.836 | 3095.1202 | 1979.1748 | -368.2393 | 3110.5521 | 1968.7717 | -444.445 | 3096.9593 | 1977.935 | -377.3213 | 3108.033 | 1970.4699 | -432.0055 | 3100.9596 | 1975.2383 | -397.0754
COMED | 2015 | 3 | 3110.288 | 1968.9497 | -443.141 | 3105.4669 | 1972.1997 | -419.3336 | 3132.206 | 1954.1743 | -551.3759 | 3103.5416 | 1973.4976 | -409.826 | 3100.0767 | 1975.8335 | -392.7154 | 3113.7996 | 1966.5825 | -460.4819 | 3113.2423 | 1966.9582 | -457.7298 | 3097.945 | 1977.2705 | -382.189 | 3112.5192 | 1967.4456 | -454.1592 | 3119.3801 | 1962.8205 | -488.0393 | 3100.1955 | 1975.7534 | -393.3022 | 3089.8539 | 1982.7249 | -342.2335 | 3111.1051 | 1968.3989 | -447.1757 | 3103.9392 | 1973.2296 | -411.7893 | 3103.5153 | 1973.5154 | -409.696 | 3095.3903 | 1978.9927 | -369.5733 | 3086.9551 | 1984.679 | -327.9189 | 3116.4411 | 1964.8017 | -473.5262 | 3113.7574 | 1966.6109 | -460.2734 | 3114.0889 | 1966.3875 | -461.9102 | 3101.9658 | 1974.56 | -402.0441 | 3091.8389 | 1981.3867 | -352.036 | 3095.3777 | 1979.0012 | -369.5109 | 3110.873 | 1968.5554 | -446.0297 | 3097.2244 | 1977.7563 | -378.6302 | 3108.3436 | 1970.2605 | -433.5391 | 3101.2411 | 1975.0485 | -398.4654
COMED | 2015 | 4 | 3110.288 | 1968.9497 | -443.141 | 3105.4669 | 1972.1997 | -419.3336 | 3132.206 | 1954.1743 | -551.3759 | 3103.5416 | 1973.4976 | -409.826 | 3100.0767 | 1975.8335 | -392.7154 | 3113.7996 | 1966.5825 | -460.4819 | 3113.2423 | 1966.9582 | -457.7298 | 3097.945 | 1977.2705 | -382.189 | 3112.5192 | 1967.4456 | -454.1592 | 3119.3801 | 1962.8205 | -488.0393 | 3100.1955 | 1975.7534 | -393.3022 | 3089.8539 | 1982.7249 | -342.2335 | 3111.1051 | 1968.3989 | -447.1757 | 3103.9392 | 1973.2296 | -411.7893 | 3103.5153 | 1973.5154 | -409.696 | 3095.3903 | 1978.9927 | -369.5733 | 3086.9551 | 1984.679 | -327.9189 | 3116.4411 | 1964.8017 | -473.5262 | 3113.7574 | 1966.6109 | -460.2734 | 3114.0889 | 1966.3875 | -461.9102 | 3101.9658 | 1974.56 | -402.0441 | 3091.8389 | 1981.3867 | -352.036 | 3095.3777 | 1979.0012 | -369.5109 | 3110.873 | 1968.5554 | -446.0297 | 3097.2244 | 1977.7563 | -378.6302 | 3108.3436 | 1970.2605 | -433.5391 | 3101.2411 | 1975.0485 | -398.4654
COMED | 2016 | 1 | 3110.288 | 1968.9497 | -443.141 | 3105.4669 | 1972.1997 | -419.3336 | 3132.206 | 1954.1743 | -551.3759 | 3103.5416 | 1973.4976 | -409.826 | 3100.0767 | 1975.8335 | -392.7154 | 3113.7996 | 1966.5825 | -460.4819 | 3113.2423 | 1966.9582 | -457.7298 | 3097.945 | 1977.2705 | -382.189 | 3112.5192 | 1967.4456 | -454.1592 | 3119.3801 | 1962.8205 | -488.0393 | 3100.1955 | 1975.7534 | -393.3022 | 3089.8539 | 1982.7249 | -342.2335 | 3111.1051 | 1968.3989 | -447.1757 | 3103.9392 | 1973.2296 | -411.7893 | 3103.5153 | 1973.5154 | -409.696 | 3095.3903 | 1978.9927 | -369.5733 | 3086.9551 | 1984.679 | -327.9189 | 3116.4411 | 1964.8017 | -473.5262 | 3113.7574 | 1966.6109 | -460.2734 | 3114.0889 | 1966.3875 | -461.9102 | 3101.9658 | 1974.56 | -402.0441 | 3091.8389 | 1981.3867 | -352.036 | 3095.3777 | 1979.0012 | -369.5109 | 3110.873 | 1968.5554 | -446.0297 | 3097.2244 | 1977.7563 | -378.6302 | 3108.3436 | 1970.2605 | -433.5391 | 3101.2411 | 1975.0485 | -398.4654
COMED | 2016 | 2 | 3110.288 | 1968.9497 | -443.141 | 3105.4669 | 1972.1997 | -419.3336 | 3132.206 | 1954.1743 | -551.3759 | 3103.5416 | 1973.4976 | -409.826 | 3100.0767 | 1975.8335 | -392.7154 | 3113.7996 | 1966.5825 | -460.4819 | 3113.2423 | 1966.9582 | -457.7298 | 3097.945 | 1977.2705 | -382.189 | 3112.5192 | 1967.4456 | -454.1592 | 3119.3801 | 1962.8205 | -488.0393 | 3100.1955 | 1975.7534 | -393.3022 | 3089.8539 | 1982.7249 | -342.2335 | 3111.1051 | 1968.3989 | -447.1757 | 3103.9392 | 1973.2296 | -411.7893 | 3103.5153 | 1973.5154 | -409.696 | 3095.3903 | 1978.9927 | -369.5733 | 3086.9551 | 1984.679 | -327.9189 | 3116.4411 | 1964.8017 | -473.5262 | 3113.7574 | 1966.6109 | -460.2734 | 3114.0889 | 1966.3875 | -461.9102 | 3101.9658 | 1974.56 | -402.0441 | 3091.8389 | 1981.3867 | -352.036 | 3095.3777 | 1979.0012 | -369.5109 | 3110.873 | 1968.5554 | -446.0297 | 3097.2244 | 1977.7563 | -378.6302 | 3108.3436 | 1970.2605 | -433.5391 | 3101.2411 | 1975.0485 | -398.4654
COMED | 2016 | 3 | 3110.5921 | 1968.7447 | -444.6428 | 3105.7522 | 1972.0074 | -420.7424 | 3132.5957 | 1953.9115 | -553.3005 | 3103.8194 | 1973.3104 | -411.1976 | 3100.3409 | 1975.6553 | -394.0202 | 3114.1175 | 1966.3682 | -462.0514 | 3113.558 | 1966.7454 | -459.2885 | 3098.2009 | 1977.098 | -383.4526 | 3112.8321 | 1967.2347 | -455.704 | 3119.7197 | 1962.5916 | -489.7165 | 3100.4602 | 1975.5749 | -394.6092 | 3090.0782 | 1982.5737 | -343.341 | 3111.4124 | 1968.1918 | -448.6932 | 3104.2185 | 1973.0413 | -413.1686 | 3103.7929 | 1973.3282 | -411.0671 | 3095.6362 | 1978.8269 | -370.7877 | 3087.1681 | 1984.5355 | -328.9705 | 3116.7693 | 1964.5805 | -475.1467 | 3114.0751 | 1966.3968 | -461.8421 | 3114.4078 | 1966.1725 | -463.4853 | 3102.2373 | 1974.3769 | -403.3853 | 3092.071 | 1981.2303 | -353.1819 | 3095.6235 | 1978.8354 | -370.725 | 3111.1794 | 1968.3488 | -447.5427 | 3097.4774 | 1977.5857 | -379.8799 | 3108.6401 | 1970.0606 | -435.0033 | 3101.5098 | 1974.8673 | -399.7926
COMED | 2016 | 4 | 3110.5921 | 1968.7447 | -444.6428 | 3105.7522 | 1972.0074 | -420.7424 | 3132.5957 | 1953.9115 | -553.3005 | 3103.8194 | 1973.3104 | -411.1976 | 3100.3409 | 1975.6553 | -394.0202 | 3114.1175 | 1966.3682 | -462.0514 | 3113.558 | 1966.7454 | -459.2885 | 3098.2009 | 1977.098 | -383.4526 | 3112.8321 | 1967.2347 | -455.704 | 3119.7197 | 1962.5916 | -489.7165 | 3100.4602 | 1975.5749 | -394.6092 | 3090.0782 | 1982.5737 | -343.341 | 3111.4124 | 1968.1918 | -448.6932 | 3104.2185 | 1973.0413 | -413.1686 | 3103.7929 | 1973.3282 | -411.0671 | 3095.6362 | 1978.8269 | -370.7877 | 3087.1681 | 1984.5355 | -328.9705 | 3116.7693 | 1964.5805 | -475.1467 | 3114.0751 | 1966.3968 | -461.8421 | 3114.4078 | 1966.1725 | -463.4853 | 3102.2373 | 1974.3769 | -403.3853 | 3092.071 | 1981.2303 | -353.1819 | 3095.6235 | 1978.8354 | -370.725 | 3111.1794 | 1968.3488 | -447.5427 | 3097.4774 | 1977.5857 | -379.8799 | 3108.6401 | 1970.0606 | -435.0033 | 3101.5098 | 1974.8673 | -399.7926
COMED | 2017 | 1 | 3110.5921 | 1968.7447 | -444.6428 | 3105.7522 | 1972.0074 | -420.7424 | 3132.5957 | 1953.9115 | -553.3005 | 3103.8194 | 1973.3104 | -411.1976 | 3100.3409 | 1975.6553 | -394.0202 | 3114.1175 | 1966.3682 | -462.0514 | 3113.558 | 1966.7454 | -459.2885 | 3098.2009 | 1977.098 | -383.4526 | 3112.8321 | 1967.2347 | -455.704 | 3119.7197 | 1962.5916 | -489.7165 | 3100.4602 | 1975.5749 | -394.6092 | 3090.0782 | 1982.5737 | -343.341 | 3111.4124 | 1968.1918 | -448.6932 | 3104.2185 | 1973.0413 | -413.1686 | 3103.7929 | 1973.3282 | -411.0671 | 3095.6362 | 1978.8269 | -370.7877 | 3087.1681 | 1984.5355 | -328.9705 | 3116.7693 | 1964.5805 | -475.1467 | 3114.0751 | 1966.3968 | -461.8421 | 3114.4078 | 1966.1725 | -463.4853 | 3102.2373 | 1974.3769 | -403.3853 | 3092.071 | 1981.2303 | -353.1819 | 3095.6235 | 1978.8354 | -370.725 | 3111.1794 | 1968.3488 | -447.5427 | 3097.4774 | 1977.5857 | -379.8799 | 3108.6401 | 1970.0606 | -435.0033 | 3101.5098 | 1974.8673 | -399.7926
COMED | 2017 | 2 | 3110.5921 | 1968.7447 | -444.6428 | 3105.7522 | 1972.0074 | -420.7424 | 3132.5957 | 1953.9115 | -553.3005 | 3103.8194 | 1973.3104 | -411.1976 | 3100.3409 | 1975.6553 | -394.0202 | 3114.1175 | 1966.3682 | -462.0514 | 3113.558 | 1966.7454 | -459.2885 | 3098.2009 | 1977.098 | -383.4526 | 3112.8321 | 1967.2347 | -455.704 | 3119.7197 | 1962.5916 | -489.7165 | 3100.4602 | 1975.5749 | -394.6092 | 3090.0782 | 1982.5737 | -343.341 | 3111.4124 | 1968.1918 | -448.6932 | 3104.2185 | 1973.0413 | -413.1686 | 3103.7929 | 1973.3282 | -411.0671 | 3095.6362 | 1978.8269 | -370.7877 | 3087.1681 | 1984.5355 | -328.9705 | 3116.7693 | 1964.5805 | -475.1467 | 3114.0751 | 1966.3968 | -461.8421 | 3114.4078 | 1966.1725 | -463.4853 | 3102.2373 | 1974.3769 | -403.3853 | 3092.071 | 1981.2303 | -353.1819 | 3095.6235 | 1978.8354 | -370.725 | 3111.1794 | 1968.3488 | -447.5427 | 3097.4774 | 1977.5857 | -379.8799 | 3108.6401 | 1970.0606 | -435.0033 | 3101.5098 | 1974.8673 | -399.7926
COMED | 2017 | 3 | 3110.5378 | 1968.7813 | -444.3744 | 3105.7012 | 1972.0418 | -420.4906 | 3132.5261 | 1953.9585 | -552.9565 | 3103.7697 | 1973.3439 | -410.9525 | 3100.2937 | 1975.6872 | -393.787 | 3114.0607 | 1966.4065 | -461.771 | 3113.5016 | 1966.7834 | -459.01 | 3098.1552 | 1977.1288 | -383.2268 | 3112.7762 | 1967.2724 | -455.4279 | 3119.659 | 1962.6325 | -489.4168 | 3100.4129 | 1975.6068 | -394.3757 | 3090.0381 | 1982.6007 | -343.1431 | 3111.3574 | 1968.2288 | -448.422 | 3104.1686 | 1973.075 | -412.9221 | 3103.7433 | 1973.3617 | -410.8221 | 3095.5923 | 1978.8565 | -370.5707 | 3087.13 | 1984.5611 | -328.7826 | 3116.7106 | 1964.6201 | -474.8571 | 3114.0183 | 1966.435 | -461.5618 | 3114.3508 | 1966.2109 | -463.2039 | 3102.1888 | 1974.4096 | -403.1456 | 3092.0295 | 1981.2583 | -352.9771 | 3095.5796 | 1978.8651 | -370.508 | 3111.1246 | 1968.3857 | -447.2723 | 3097.4322 | 1977.6162 | -379.6566 | 3108.5871 | 1970.0963 | -434.7417 | 3101.4618 | 1974.8997 | -399.5555
COMED | 2017 | 4 | 3110.5378 | 1968.7813 | -444.3744 | 3105.7012 | 1972.0418 | -420.4906 | 3132.5261 | 1953.9585 | -552.9565 | 3103.7697 | 1973.3439 | -410.9525 | 3100.2937 | 1975.6872 | -393.787 | 3114.0607 | 1966.4065 | -461.771 | 3113.5016 | 1966.7834 | -459.01 | 3098.1552 | 1977.1288 | -383.2268 | 3112.7762 | 1967.2724 | -455.4279 | 3119.659 | 1962.6325 | -489.4168 | 3100.4129 | 1975.6068 | -394.3757 | 3090.0381 | 1982.6007 | -343.1431 | 3111.3574 | 1968.2288 | -448.422 | 3104.1686 | 1973.075 | -412.9221 | 3103.7433 | 1973.3617 | -410.8221 | 3095.5923 | 1978.8565 | -370.5707 | 3087.13 | 1984.5611 | -328.7826 | 3116.7106 | 1964.6201 | -474.8571 | 3114.0183 | 1966.435 | -461.5618 | 3114.3508 | 1966.2109 | -463.2039 | 3102.1888 | 1974.4096 | -403.1456 | 3092.0295 | 1981.2583 | -352.9771 | 3095.5796 | 1978.8651 | -370.508 | 3111.1246 | 1968.3857 | -447.2723 | 3097.4322 | 1977.6162 | -379.6566 | 3108.5871 | 1970.0963 | -434.7417 | 3101.4618 | 1974.8997 | -399.5555
COMED | 2018 | 1 | 3110.5378 | 1968.7813 | -444.3744 | 3105.7012 | 1972.0418 | -420.4906 | 3132.5261 | 1953.9585 | -552.9565 | 3103.7697 | 1973.3439 | -410.9525 | 3100.2937 | 1975.6872 | -393.787 | 3114.0607 | 1966.4065 | -461.771 | 3113.5016 | 1966.7834 | -459.01 | 3098.1552 | 1977.1288 | -383.2268 | 3112.7762 | 1967.2724 | -455.4279 | 3119.659 | 1962.6325 | -489.4168 | 3100.4129 | 1975.6068 | -394.3757 | 3090.0381 | 1982.6007 | -343.1431 | 3111.3574 | 1968.2288 | -448.422 | 3104.1686 | 1973.075 | -412.9221 | 3103.7433 | 1973.3617 | -410.8221 | 3095.5923 | 1978.8565 | -370.5707 | 3087.13 | 1984.5611 | -328.7826 | 3116.7106 | 1964.6201 | -474.8571 | 3114.0183 | 1966.435 | -461.5618 | 3114.3508 | 1966.2109 | -463.2039 | 3102.1888 | 1974.4096 | -403.1456 | 3092.0295 | 1981.2583 | -352.9771 | 3095.5796 | 1978.8651 | -370.508 | 3111.1246 | 1968.3857 | -447.2723 | 3097.4322 | 1977.6162 | -379.6566 | 3108.5871 | 1970.0963 | -434.7417 | 3101.4618 | 1974.8997 | -399.5555
COMED | 2018 | 2 | 3110.5378 | 1968.7813 | -444.3744 | 3105.7012 | 1972.0418 | -420.4906 | 3132.5261 | 1953.9585 | -552.9565 | 3103.7697 | 1973.3439 | -410.9525 | 3100.2937 | 1975.6872 | -393.787 | 3114.0607 | 1966.4065 | -461.771 | 3113.5016 | 1966.7834 | -459.01 | 3098.1552 | 1977.1288 | -383.2268 | 3112.7762 | 1967.2724 | -455.4279 | 3119.659 | 1962.6325 | -489.4168 | 3100.4129 | 1975.6068 | -394.3757 | 3090.0381 | 1982.6007 | -343.1431 | 3111.3574 | 1968.2288 | -448.422 | 3104.1686 | 1973.075 | -412.9221 | 3103.7433 | 1973.3617 | -410.8221 | 3095.5923 | 1978.8565 | -370.5707 | 3087.13 | 1984.5611 | -328.7826 | 3116.7106 | 1964.6201 | -474.8571 | 3114.0183 | 1966.435 | -461.5618 | 3114.3508 | 1966.2109 | -463.2039 | 3102.1888 | 1974.4096 | -403.1456 | 3092.0295 | 1981.2583 | -352.9771 | 3095.5796 | 1978.8651 | -370.508 | 3111.1246 | 1968.3857 | -447.2723 | 3097.4322 | 1977.6162 | -379.6566 | 3108.5871 | 1970.0963 | -434.7417 | 3101.4618 | 1974.8997 | -399.5555
COMED | 2018 | 3 | 3110.2139 | 1968.9997 | -442.7751 | 3105.3974 | 1972.2466 | -418.9904 | 3132.111 | 1954.2383 | -550.9069 | 3103.4739 | 1973.5433 | -409.4918 | 3100.0123 | 1975.8769 | -392.3976 | 3113.7222 | 1966.6347 | -460.0995 | 3113.1654 | 1967.01 | -457.35 | 3097.8827 | 1977.3125 | -381.8811 | 3112.443 | 1967.497 | -453.7828 | 3119.2973 | 1962.8763 | -487.6307 | 3100.131 | 1975.7968 | -392.9837 | 3089.7993 | 1982.7617 | -341.9637 | 3111.0302 | 1968.4494 | -446.8059 | 3103.8711 | 1973.2755 | -411.4533 | 3103.4476 | 1973.561 | -409.3619 | 3095.3304 | 1979.033 | -369.2775 | 3086.9033 | 1984.714 | -327.6627 | 3116.3612 | 1964.8556 | -473.1314 | 3113.68 | 1966.6631 | -459.8912 | 3114.0112 | 1966.4399 | -461.5265 | 3101.8996 | 1974.6046 | -401.7173 | 3091.7824 | 1981.4248 | -351.7569 | 3095.3178 | 1979.0416 | -369.2151 | 3110.7983 | 1968.6057 | -445.661 | 3097.1627 | 1977.7978 | -378.3257 | 3108.2714 | 1970.3092 | -433.1823 | 3101.1756 | 1975.0927 | -398.1421
COMED | 2018 | 4 | 3110.2139 | 1968.9997 | -442.7751 | 3105.3974 | 1972.2466 | -418.9904 | 3132.111 | 1954.2383 | -550.9069 | 3103.4739 | 1973.5433 | -409.4918 | 3100.0123 | 1975.8769 | -392.3976 | 3113.7222 | 1966.6347 | -460.0995 | 3113.1654 | 1967.01 | -457.35 | 3097.8827 | 1977.3125 | -381.8811 | 3112.443 | 1967.497 | -453.7828 | 3119.2973 | 1962.8763 | -487.6307 | 3100.131 | 1975.7968 | -392.9837 | 3089.7993 | 1982.7617 | -341.9637 | 3111.0302 | 1968.4494 | -446.8059 | 3103.8711 | 1973.2755 | -411.4533 | 3103.4476 | 1973.561 | -409.3619 | 3095.3304 | 1979.033 | -369.2775 | 3086.9033 | 1984.714 | -327.6627 | 3116.3612 | 1964.8556 | -473.1314 | 3113.68 | 1966.6631 | -459.8912 | 3114.0112 | 1966.4399 | -461.5265 | 3101.8996 | 1974.6046 | -401.7173 | 3091.7824 | 1981.4248 | -351.7569 | 3095.3178 | 1979.0416 | -369.2151 | 3110.7983 | 1968.6057 | -445.661 | 3097.1627 | 1977.7978 | -378.3257 | 3108.2714 | 1970.3092 | -433.1823 | 3101.1756 | 1975.0927 | -398.1421
COMED | 2019 | 1 | 3110.2139 | 1968.9997 | -442.7751 | 3105.3974 | 1972.2466 | -418.9904 | 3132.111 | 1954.2383 | -550.9069 | 3103.4739 | 1973.5433 | -409.4918 | 3100.0123 | 1975.8769 | -392.3976 | 3113.7222 | 1966.6347 | -460.0995 | 3113.1654 | 1967.01 | -457.35 | 3097.8827 | 1977.3125 | -381.8811 | 3112.443 | 1967.497 | -453.7828 | 3119.2973 | 1962.8763 | -487.6307 | 3100.131 | 1975.7968 | -392.9837 | 3089.7993 | 1982.7617 | -341.9637 | 3111.0302 | 1968.4494 | -446.8059 | 3103.8711 | 1973.2755 | -411.4533 | 3103.4476 | 1973.561 | -409.3619 | 3095.3304 | 1979.033 | -369.2775 | 3086.9033 | 1984.714 | -327.6627 | 3116.3612 | 1964.8556 | -473.1314 | 3113.68 | 1966.6631 | -459.8912 | 3114.0112 | 1966.4399 | -461.5265 | 3101.8996 | 1974.6046 | -401.7173 | 3091.7824 | 1981.4248 | -351.7569 | 3095.3178 | 1979.0416 | -369.2151 | 3110.7983 | 1968.6057 | -445.661 | 3097.1627 | 1977.7978 | -378.3257 | 3108.2714 | 1970.3092 | -433.1823 | 3101.1756 | 1975.0927 | -398.1421
COMED | 2019 | 2 | 3110.2139 | 1968.9997 | -442.7751 | 3105.3974 | 1972.2466 | -418.9904 | 3132.111 | 1954.2383 | -550.9069 | 3103.4739 | 1973.5433 | -409.4918 | 3100.0123 | 1975.8769 | -392.3976 | 3113.7222 | 1966.6347 | -460.0995 | 3113.1654 | 1967.01 | -457.35 | 3097.8827 | 1977.3125 | -381.8811 | 3112.443 | 1967.497 | -453.7828 | 3119.2973 | 1962.8763 | -487.6307 | 3100.131 | 1975.7968 | -392.9837 | 3089.7993 | 1982.7617 | -341.9637 | 3111.0302 | 1968.4494 | -446.8059 | 3103.8711 | 1973.2755 | -411.4533 | 3103.4476 | 1973.561 | -409.3619 | 3095.3304 | 1979.033 | -369.2775 | 3086.9033 | 1984.714 | -327.6627 | 3116.3612 | 1964.8556 | -473.1314 | 3113.68 | 1966.6631 | -459.8912 | 3114.0112 | 1966.4399 | -461.5265 | 3101.8996 | 1974.6046 | -401.7173 | 3091.7824 | 1981.4248 | -351.7569 | 3095.3178 | 1979.0416 | -369.2151 | 3110.7983 | 1968.6057 | -445.661 | 3097.1627 | 1977.7978 | -378.3257 | 3108.2714 | 1970.3092 | -433.1823 | 3101.1756 | 1975.0927 | -398.1421
COMED | 2019 | 3 | 3109.9797 | 1969.1576 | -441.6184 | 3105.1777 | 1972.3947 | -417.9053 | 3131.8108 | 1954.4406 | -549.4245 | 3103.26 | 1973.6875 | -408.4353 | 3099.8088 | 1976.014 | -391.3926 | 3113.4774 | 1966.7997 | -458.8906 | 3112.9223 | 1967.1739 | -456.1494 | 3097.6856 | 1977.4454 | -380.9078 | 3112.2021 | 1967.6594 | -452.5929 | 3119.0357 | 1963.0527 | -486.3388 | 3099.9271 | 1975.9343 | -391.977 | 3089.6265 | 1982.8782 | -341.1106 | 3110.7935 | 1968.609 | -445.637 | 3103.656 | 1973.4205 | -410.3909 | 3103.2338 | 1973.7052 | -408.3058 | 3095.141 | 1979.1607 | -368.3421 | 3086.7392 | 1984.8246 | -326.8527 | 3116.1084 | 1965.026 | -471.8832 | 3113.4353 | 1966.828 | -458.6829 | 3113.7655 | 1966.6055 | -460.3133 | 3101.6904 | 1974.7456 | -400.6842 | 3091.6037 | 1981.5453 | -350.8743 | 3095.1284 | 1979.1692 | -368.2799 | 3110.5623 | 1968.7648 | -444.4956 | 3096.9678 | 1977.9292 | -377.3631 | 3108.043 | 1970.4632 | -432.0545 | 3100.9686 | 1975.2322 | -397.1198
COMED | 2019 | 4 | 3109.9797 | 1969.1576 | -441.6184 | 3105.1777 | 1972.3947 | -417.9053 | 3131.8108 | 1954.4406 | -549.4245 | 3103.26 | 1973.6875 | -408.4353 | 3099.8088 | 1976.014 | -391.3926 | 3113.4774 | 1966.7997 | -458.8906 | 3112.9223 | 1967.1739 | -456.1494 | 3097.6856 | 1977.4454 | -380.9078 | 3112.2021 | 1967.6594 | -452.5929 | 3119.0357 | 1963.0527 | -486.3388 | 3099.9271 | 1975.9343 | -391.977 | 3089.6265 | 1982.8782 | -341.1106 | 3110.7935 | 1968.609 | -445.637 | 3103.656 | 1973.4205 | -410.3909 | 3103.2338 | 1973.7052 | -408.3058 | 3095.141 | 1979.1607 | -368.3421 | 3086.7392 | 1984.8246 | -326.8527 | 3116.1084 | 1965.026 | -471.8832 | 3113.4353 | 1966.828 | -458.6829 | 3113.7655 | 1966.6055 | -460.3133 | 3101.6904 | 1974.7456 | -400.6842 | 3091.6037 | 1981.5453 | -350.8743 | 3095.1284 | 1979.1692 | -368.2799 | 3110.5623 | 1968.7648 | -444.4956 | 3096.9678 | 1977.9292 | -377.3631 | 3108.043 | 1970.4632 | -432.0545 | 3100.9686 | 1975.2322 | -397.1198
COMED | 2020 | 1 | 3109.9797 | 1969.1576 | -441.6184 | 3105.1777 | 1972.3947 | -417.9053 | 3131.8108 | 1954.4406 | -549.4245 | 3103.26 | 1973.6875 | -408.4353 | 3099.8088 | 1976.014 | -391.3926 | 3113.4774 | 1966.7997 | -458.8906 | 3112.9223 | 1967.1739 | -456.1494 | 3097.6856 | 1977.4454 | -380.9078 | 3112.2021 | 1967.6594 | -452.5929 | 3119.0357 | 1963.0527 | -486.3388 | 3099.9271 | 1975.9343 | -391.977 | 3089.6265 | 1982.8782 | -341.1106 | 3110.7935 | 1968.609 | -445.637 | 3103.656 | 1973.4205 | -410.3909 | 3103.2338 | 1973.7052 | -408.3058 | 3095.141 | 1979.1607 | -368.3421 | 3086.7392 | 1984.8246 | -326.8527 | 3116.1084 | 1965.026 | -471.8832 | 3113.4353 | 1966.828 | -458.6829 | 3113.7655 | 1966.6055 | -460.3133 | 3101.6904 | 1974.7456 | -400.6842 | 3091.6037 | 1981.5453 | -350.8743 | 3095.1284 | 1979.1692 | -368.2799 | 3110.5623 | 1968.7648 | -444.4956 | 3096.9678 | 1977.9292 | -377.3631 | 3108.043 | 1970.4632 | -432.0545 | 3100.9686 | 1975.2322 | -397.1198
COMED | 2020 | 2 | 3109.9797 | 1969.1576 | -441.6184 | 3105.1777 | 1972.3947 | -417.9053 | 3131.8108 | 1954.4406 | -549.4245 | 3103.26 | 1973.6875 | -408.4353 | 3099.8088 | 1976.014 | -391.3926 | 3113.4774 | 1966.7997 | -458.8906 | 3112.9223 | 1967.1739 | -456.1494 | 3097.6856 | 1977.4454 | -380.9078 | 3112.2021 | 1967.6594 | -452.5929 | 3119.0357 | 1963.0527 | -486.3388 | 3099.9271 | 1975.9343 | -391.977 | 3089.6265 | 1982.8782 | -341.1106 | 3110.7935 | 1968.609 | -445.637 | 3103.656 | 1973.4205 | -410.3909 | 3103.2338 | 1973.7052 | -408.3058 | 3095.141 | 1979.1607 | -368.3421 | 3086.7392 | 1984.8246 | -326.8527 | 3116.1084 | 1965.026 | -471.8832 | 3113.4353 | 1966.828 | -458.6829 | 3113.7655 | 1966.6055 | -460.3133 | 3101.6904 | 1974.7456 | -400.6842 | 3091.6037 | 1981.5453 | -350.8743 | 3095.1284 | 1979.1692 | -368.2799 | 3110.5623 | 1968.7648 | -444.4956 | 3096.9678 | 1977.9292 | -377.3631 | 3108.043 | 1970.4632 | -432.0545 | 3100.9686 | 1975.2322 | -397.1198
COMED | 2020 | 3 | 3109.0888 | 1969.7582 | -437.2189 | 3104.342 | 1972.9581 | -413.7783 | 3130.669 | 1955.2103 | -543.7863 | 3102.4463 | 1974.236 | -404.4172 | 3099.0348 | 1976.5358 | -387.5703 | 3112.5463 | 1967.4274 | -454.2927 | 3111.9976 | 1967.7973 | -451.583 | 3096.9359 | 1977.9507 | -377.2059 | 3111.2856 | 1968.2772 | -448.0674 | 3118.0408 | 1963.7234 | -481.4255 | 3099.1517 | 1976.457 | -388.148 | 3088.9695 | 1983.3211 | -337.8661 | 3109.8932 | 1969.2159 | -441.1914 | 3102.8378 | 1973.9721 | -406.3502 | 3102.4204 | 1974.2535 | -404.2892 | 3094.4206 | 1979.6464 | -364.7847 | 3086.1154 | 1985.2451 | -323.772 | 3115.1471 | 1965.6741 | -467.136 | 3112.5047 | 1967.4554 | -454.0874 | 3112.8311 | 1967.2354 | -455.699 | 3100.8947 | 1975.282 | -396.7552 | 3090.9239 | 1982.0036 | -347.5176 | 3094.4081 | 1979.6548 | -364.7232 | 3109.6647 | 1969.3699 | -440.0631 | 3096.2264 | 1978.429 | -373.702 | 3107.1743 | 1971.0487 | -427.7649 | 3100.1812 | 1975.763 | -393.2317
COMED | 2020 | 4 | 3109.0888 | 1969.7582 | -437.2189 | 3104.342 | 1972.9581 | -413.7783 | 3130.669 | 1955.2103 | -543.7863 | 3102.4463 | 1974.236 | -404.4172 | 3099.0348 | 1976.5358 | -387.5703 | 3112.5463 | 1967.4274 | -454.2927 | 3111.9976 | 1967.7973 | -451.583 | 3096.9359 | 1977.9507 | -377.2059 | 3111.2856 | 1968.2772 | -448.0674 | 3118.0408 | 1963.7234 | -481.4255 | 3099.1517 | 1976.457 | -388.148 | 3088.9695 | 1983.3211 | -337.8661 | 3109.8932 | 1969.2159 | -441.1914 | 3102.8378 | 1973.9721 | -406.3502 | 3102.4204 | 1974.2535 | -404.2892 | 3094.4206 | 1979.6464 | -364.7847 | 3086.1154 | 1985.2451 | -323.772 | 3115.1471 | 1965.6741 | -467.136 | 3112.5047 | 1967.4554 | -454.0874 | 3112.8311 | 1967.2354 | -455.699 | 3100.8947 | 1975.282 | -396.7552 | 3090.9239 | 1982.0036 | -347.5176 | 3094.4081 | 1979.6548 | -364.7232 | 3109.6647 | 1969.3699 | -440.0631 | 3096.2264 | 1978.429 | -373.702 | 3107.1743 | 1971.0487 | -427.7649 | 3100.1812 | 1975.763 | -393.2317
COMED | 2021 | 1 | 3109.0888 | 1969.7582 | -437.2189 | 3104.342 | 1972.9581 | -413.7783 | 3130.669 | 1955.2103 | -543.7863 | 3102.4463 | 1974.236 | -404.4172 | 3099.0348 | 1976.5358 | -387.5703 | 3112.5463 | 1967.4274 | -454.2927 | 3111.9976 | 1967.7973 | -451.583 | 3096.9359 | 1977.9507 | -377.2059 | 3111.2856 | 1968.2772 | -448.0674 | 3118.0408 | 1963.7234 | -481.4255 | 3099.1517 | 1976.457 | -388.148 | 3088.9695 | 1983.3211 | -337.8661 | 3109.8932 | 1969.2159 | -441.1914 | 3102.8378 | 1973.9721 | -406.3502 | 3102.4204 | 1974.2535 | -404.2892 | 3094.4206 | 1979.6464 | -364.7847 | 3086.1154 | 1985.2451 | -323.772 | 3115.1471 | 1965.6741 | -467.136 | 3112.5047 | 1967.4554 | -454.0874 | 3112.8311 | 1967.2354 | -455.699 | 3100.8947 | 1975.282 | -396.7552 | 3090.9239 | 1982.0036 | -347.5176 | 3094.4081 | 1979.6548 | -364.7232 | 3109.6647 | 1969.3699 | -440.0631 | 3096.2264 | 1978.429 | -373.702 | 3107.1743 | 1971.0487 | -427.7649 | 3100.1812 | 1975.763 | -393.2317
COMED | 2021 | 2 | 3109.0888 | 1969.7582 | -437.2189 | 3104.342 | 1972.9581 | -413.7783 | 3130.669 | 1955.2103 | -543.7863 | 3102.4463 | 1974.236 | -404.4172 | 3099.0348 | 1976.5358 | -387.5703 | 3112.5463 | 1967.4274 | -454.2927 | 3111.9976 | 1967.7973 | -451.583 | 3096.9359 | 1977.9507 | -377.2059 | 3111.2856 | 1968.2772 | -448.0674 | 3118.0408 | 1963.7234 | -481.4255 | 3099.1517 | 1976.457 | -388.148 | 3088.9695 | 1983.3211 | -337.8661 | 3109.8932 | 1969.2159 | -441.1914 | 3102.8378 | 1973.9721 | -406.3502 | 3102.4204 | 1974.2535 | -404.2892 | 3094.4206 | 1979.6464 | -364.7847 | 3086.1154 | 1985.2451 | -323.772 | 3115.1471 | 1965.6741 | -467.136 | 3112.5047 | 1967.4554 | -454.0874 | 3112.8311 | 1967.2354 | -455.699 | 3100.8947 | 1975.282 | -396.7552 | 3090.9239 | 1982.0036 | -347.5176 | 3094.4081 | 1979.6548 | -364.7232 | 3109.6647 | 1969.3699 | -440.0631 | 3096.2264 | 1978.429 | -373.702 | 3107.1743 | 1971.0487 | -427.7649 | 3100.1812 | 1975.763 | -393.2317
COMED | 2021 | 3 | 3109.28 | 1969.6292 | -438.1634 | 3104.5214 | 1972.8372 | -414.6643 | 3130.9142 | 1955.0451 | -544.9966 | 3102.621 | 1974.1183 | -405.2798 | 3099.2009 | 1976.4238 | -388.3908 | 3112.7462 | 1967.2926 | -455.2797 | 3112.1961 | 1967.6635 | -452.5632 | 3097.0969 | 1977.8422 | -378.0006 | 3111.4824 | 1968.1446 | -449.0389 | 3118.2544 | 1963.5794 | -482.4803 | 3099.3182 | 1976.3448 | -388.9699 | 3089.1105 | 1983.226 | -338.5626 | 3110.0865 | 1969.0856 | -442.1458 | 3103.0134 | 1973.8537 | -407.2177 | 3102.595 | 1974.1358 | -405.1514 | 3094.5752 | 1979.5421 | -365.5484 | 3086.2493 | 1985.1548 | -324.4333 | 3115.3535 | 1965.535 | -468.1551 | 3112.7045 | 1967.3207 | -455.074 | 3113.0317 | 1967.1002 | -456.6896 | 3101.0655 | 1975.1668 | -397.5986 | 3091.0699 | 1981.9052 | -348.2382 | 3094.5628 | 1979.5505 | -365.4867 | 3109.8574 | 1969.24 | -441.0146 | 3096.3855 | 1978.3217 | -374.488 | 3107.3608 | 1970.923 | -428.6858 | 3100.3502 | 1975.649 | -394.0663
COMED | 2021 | 4 | 3109.28 | 1969.6292 | -438.1634 | 3104.5214 | 1972.8372 | -414.6643 | 3130.9142 | 1955.0451 | -544.9966 | 3102.621 | 1974.1183 | -405.2798 | 3099.2009 | 1976.4238 | -388.3908 | 3112.7462 | 1967.2926 | -455.2797 | 3112.1961 | 1967.6635 | -452.5632 | 3097.0969 | 1977.8422 | -378.0006 | 3111.4824 | 1968.1446 | -449.0389 | 3118.2544 | 1963.5794 | -482.4803 | 3099.3182 | 1976.3448 | -388.9699 | 3089.1105 | 1983.226 | -338.5626 | 3110.0865 | 1969.0856 | -442.1458 | 3103.0134 | 1973.8537 | -407.2177 | 3102.595 | 1974.1358 | -405.1514 | 3094.5752 | 1979.5421 | -365.5484 | 3086.2493 | 1985.1548 | -324.4333 | 3115.3535 | 1965.535 | -468.1551 | 3112.7045 | 1967.3207 | -455.074 | 3113.0317 | 1967.1002 | -456.6896 | 3101.0655 | 1975.1668 | -397.5986 | 3091.0699 | 1981.9052 | -348.2382 | 3094.5628 | 1979.5505 | -365.4867 | 3109.8574 | 1969.24 | -441.0146 | 3096.3855 | 1978.3217 | -374.488 | 3107.3608 | 1970.923 | -428.6858 | 3100.3502 | 1975.649 | -394.0663
COMED | 2022 | 1 | 3109.28 | 1969.6292 | -438.1634 | 3104.5214 | 1972.8372 | -414.6643 | 3130.9142 | 1955.0451 | -544.9966 | 3102.621 | 1974.1183 | -405.2798 | 3099.2009 | 1976.4238 | -388.3908 | 3112.7462 | 1967.2926 | -455.2797 | 3112.1961 | 1967.6635 | -452.5632 | 3097.0969 | 1977.8422 | -378.0006 | 3111.4824 | 1968.1446 | -449.0389 | 3118.2544 | 1963.5794 | -482.4803 | 3099.3182 | 1976.3448 | -388.9699 | 3089.1105 | 1983.226 | -338.5626 | 3110.0865 | 1969.0856 | -442.1458 | 3103.0134 | 1973.8537 | -407.2177 | 3102.595 | 1974.1358 | -405.1514 | 3094.5752 | 1979.5421 | -365.5484 | 3086.2493 | 1985.1548 | -324.4333 | 3115.3535 | 1965.535 | -468.1551 | 3112.7045 | 1967.3207 | -455.074 | 3113.0317 | 1967.1002 | -456.6896 | 3101.0655 | 1975.1668 | -397.5986 | 3091.0699 | 1981.9052 | -348.2382 | 3094.5628 | 1979.5505 | -365.4867 | 3109.8574 | 1969.24 | -441.0146 | 3096.3855 | 1978.3217 | -374.488 | 3107.3608 | 1970.923 | -428.6858 | 3100.3502 | 1975.649 | -394.0663
COMED | 2022 | 2 | 3109.28 | 1969.6292 | -438.1634 | 3104.5214 | 1972.8372 | -414.6643 | 3130.9142 | 1955.0451 | -544.9966 | 3102.621 | 1974.1183 | -405.2798 | 3099.2009 | 1976.4238 | -388.3908 | 3112.7462 | 1967.2926 | -455.2797 | 3112.1961 | 1967.6635 | -452.5632 | 3097.0969 | 1977.8422 | -378.0006 | 3111.4824 | 1968.1446 | -449.0389 | 3118.2544 | 1963.5794 | -482.4803 | 3099.3182 | 1976.3448 | -388.9699 | 3089.1105 | 1983.226 | -338.5626 | 3110.0865 | 1969.0856 | -442.1458 | 3103.0134 | 1973.8537 | -407.2177 | 3102.595 | 1974.1358 | -405.1514 | 3094.5752 | 1979.5421 | -365.5484 | 3086.2493 | 1985.1548 | -324.4333 | 3115.3535 | 1965.535 | -468.1551 | 3112.7045 | 1967.3207 | -455.074 | 3113.0317 | 1967.1002 | -456.6896 | 3101.0655 | 1975.1668 | -397.5986 | 3091.0699 | 1981.9052 | -348.2382 | 3094.5628 | 1979.5505 | -365.4867 | 3109.8574 | 1969.24 | -441.0146 | 3096.3855 | 1978.3217 | -374.488 | 3107.3608 | 1970.923 | -428.6858 | 3100.3502 | 1975.649 | -394.0663
COMED | 2022 | 3 | 3109.794 | 1969.2827 | -440.7015 | 3105.0035 | 1972.5121 | -417.0452 | 3131.5729 | 1954.6011 | -548.2494 | 3103.0904 | 1973.8018 | -407.5979 | 3099.6475 | 1976.1228 | -390.596 | 3113.2833 | 1966.9305 | -457.9324 | 3112.7295 | 1967.3038 | -455.1977 | 3097.5293 | 1977.5507 | -380.1363 | 3112.0111 | 1967.7882 | -451.6497 | 3118.8284 | 1963.1924 | -485.3149 | 3099.7655 | 1976.0432 | -391.179 | 3089.4896 | 1982.9705 | -340.4344 | 3110.6059 | 1968.7355 | -444.7105 | 3103.4855 | 1973.5355 | -409.5488 | 3103.0643 | 1973.8194 | -407.4687 | 3094.9909 | 1979.2619 | -367.6007 | 3086.6092 | 1984.9122 | -326.2106 | 3115.9081 | 1965.1611 | -470.8939 | 3113.2414 | 1966.9588 | -457.7252 | 3113.5707 | 1966.7368 | -459.3516 | 3101.5246 | 1974.8574 | -399.8654 | 3091.462 | 1981.6408 | -350.1747 | 3094.9783 | 1979.2704 | -367.5386 | 3110.3753 | 1968.8909 | -443.5718 | 3096.8133 | 1978.0334 | -376.6001 | 3107.8619 | 1970.5852 | -431.1605 | 3100.8045 | 1975.3428 | -396.3094
COMED | 2022 | 4 | 3109.794 | 1969.2827 | -440.7015 | 3105.0035 | 1972.5121 | -417.0452 | 3131.5729 | 1954.6011 | -548.2494 | 3103.0904 | 1973.8018 | -407.5979 | 3099.6475 | 1976.1228 | -390.596 | 3113.2833 | 1966.9305 | -457.9324 | 3112.7295 | 1967.3038 | -455.1977 | 3097.5293 | 1977.5507 | -380.1363 | 3112.0111 | 1967.7882 | -451.6497 | 3118.8284 | 1963.1924 | -485.3149 | 3099.7655 | 1976.0432 | -391.179 | 3089.4896 | 1982.9705 | -340.4344 | 3110.6059 | 1968.7355 | -444.7105 | 3103.4855 | 1973.5355 | -409.5488 | 3103.0643 | 1973.8194 | -407.4687 | 3094.9909 | 1979.2619 | -367.6007 | 3086.6092 | 1984.9122 | -326.2106 | 3115.9081 | 1965.1611 | -470.8939 | 3113.2414 | 1966.9588 | -457.7252 | 3113.5707 | 1966.7368 | -459.3516 | 3101.5246 | 1974.8574 | -399.8654 | 3091.462 | 1981.6408 | -350.1747 | 3094.9783 | 1979.2704 | -367.5386 | 3110.3753 | 1968.8909 | -443.5718 | 3096.8133 | 1978.0334 | -376.6001 | 3107.8619 | 1970.5852 | -431.1605 | 3100.8045 | 1975.3428 | -396.3094
COMED | 2023 | 1 | 3109.794 | 1969.2827 | -440.7015 | 3105.0035 | 1972.5121 | -417.0452 | 3131.5729 | 1954.6011 | -548.2494 | 3103.0904 | 1973.8018 | -407.5979 | 3099.6475 | 1976.1228 | -390.596 | 3113.2833 | 1966.9305 | -457.9324 | 3112.7295 | 1967.3038 | -455.1977 | 3097.5293 | 1977.5507 | -380.1363 | 3112.0111 | 1967.7882 | -451.6497 | 3118.8284 | 1963.1924 | -485.3149 | 3099.7655 | 1976.0432 | -391.179 | 3089.4896 | 1982.9705 | -340.4344 | 3110.6059 | 1968.7355 | -444.7105 | 3103.4855 | 1973.5355 | -409.5488 | 3103.0643 | 1973.8194 | -407.4687 | 3094.9909 | 1979.2619 | -367.6007 | 3086.6092 | 1984.9122 | -326.2106 | 3115.9081 | 1965.1611 | -470.8939 | 3113.2414 | 1966.9588 | -457.7252 | 3113.5707 | 1966.7368 | -459.3516 | 3101.5246 | 1974.8574 | -399.8654 | 3091.462 | 1981.6408 | -350.1747 | 3094.9783 | 1979.2704 | -367.5386 | 3110.3753 | 1968.8909 | -443.5718 | 3096.8133 | 1978.0334 | -376.6001 | 3107.8619 | 1970.5852 | -431.1605 | 3100.8045 | 1975.3428 | -396.3094
COMED | 2023 | 2 | 3109.794 | 1969.2827 | -440.7015 | 3105.0035 | 1972.5121 | -417.0452 | 3131.5729 | 1954.6011 | -548.2494 | 3103.0904 | 1973.8018 | -407.5979 | 3099.6475 | 1976.1228 | -390.596 | 3113.2833 | 1966.9305 | -457.9324 | 3112.7295 | 1967.3038 | -455.1977 | 3097.5293 | 1977.5507 | -380.1363 | 3112.0111 | 1967.7882 | -451.6497 | 3118.8284 | 1963.1924 | -485.3149 | 3099.7655 | 1976.0432 | -391.179 | 3089.4896 | 1982.9705 | -340.4344 | 3110.6059 | 1968.7355 | -444.7105 | 3103.4855 | 1973.5355 | -409.5488 | 3103.0643 | 1973.8194 | -407.4687 | 3094.9909 | 1979.2619 | -367.6007 | 3086.6092 | 1984.9122 | -326.2106 | 3115.9081 | 1965.1611 | -470.8939 | 3113.2414 | 1966.9588 | -457.7252 | 3113.5707 | 1966.7368 | -459.3516 | 3101.5246 | 1974.8574 | -399.8654 | 3091.462 | 1981.6408 | -350.1747 | 3094.9783 | 1979.2704 | -367.5386 | 3110.3753 | 1968.8909 | -443.5718 | 3096.8133 | 1978.0334 | -376.6001 | 3107.8619 | 1970.5852 | -431.1605 | 3100.8045 | 1975.3428 | -396.3094
COMED | 2023 | 3 | 3110.03 | 1969.1236 | -441.8669 | 3105.2249 | 1972.3629 | -418.1385 | 3131.8753 | 1954.3972 | -549.743 | 3103.306 | 1973.6565 | -408.6623 | 3099.8525 | 1975.9846 | -391.6085 | 3113.53 | 1966.7642 | -459.1504 | 3112.9745 | 1967.1387 | -456.4074 | 3097.7279 | 1977.4168 | -381.1169 | 3112.2538 | 1967.6245 | -452.8486 | 3119.092 | 1963.0148 | -486.6164 | 3099.9709 | 1975.9047 | -392.1933 | 3089.6636 | 1982.8532 | -341.2939 | 3110.8443 | 1968.5747 | -445.8882 | 3103.7022 | 1973.3894 | -410.6191 | 3103.2797 | 1973.6742 | -408.5327 | 3095.1817 | 1979.1333 | -368.5431 | 3086.7745 | 1984.8008 | -327.0267 | 3116.1627 | 1964.9894 | -472.1514 | 3113.4879 | 1966.7926 | -458.9426 | 3113.8183 | 1966.5699 | -460.574 | 3101.7353 | 1974.7153 | -400.9062 | 3091.6421 | 1981.5194 | -351.0639 | 3095.1691 | 1979.1418 | -368.4808 | 3110.613 | 1968.7306 | -444.746 | 3097.0097 | 1977.901 | -377.57 | 3108.092 | 1970.4301 | -432.2968 | 3101.013 | 1975.2022 | -397.3394
COMED | 2023 | 4 | 3110.03 | 1969.1236 | -441.8669 | 3105.2249 | 1972.3629 | -418.1385 | 3131.8753 | 1954.3972 | -549.743 | 3103.306 | 1973.6565 | -408.6623 | 3099.8525 | 1975.9846 | -391.6085 | 3113.53 | 1966.7642 | -459.1504 | 3112.9745 | 1967.1387 | -456.4074 | 3097.7279 | 1977.4168 | -381.1169 | 3112.2538 | 1967.6245 | -452.8486 | 3119.092 | 1963.0148 | -486.6164 | 3099.9709 | 1975.9047 | -392.1933 | 3089.6636 | 1982.8532 | -341.2939 | 3110.8443 | 1968.5747 | -445.8882 | 3103.7022 | 1973.3894 | -410.6191 | 3103.2797 | 1973.6742 | -408.5327 | 3095.1817 | 1979.1333 | -368.5431 | 3086.7745 | 1984.8008 | -327.0267 | 3116.1627 | 1964.9894 | -472.1514 | 3113.4879 | 1966.7926 | -458.9426 | 3113.8183 | 1966.5699 | -460.574 | 3101.7353 | 1974.7153 | -400.9062 | 3091.6421 | 1981.5194 | -351.0639 | 3095.1691 | 1979.1418 | -368.4808 | 3110.613 | 1968.7306 | -444.746 | 3097.0097 | 1977.901 | -377.57 | 3108.092 | 1970.4301 | -432.2968 | 3101.013 | 1975.2022 | -397.3394
COMED | 2024 | 1 | 3110.03 | 1969.1236 | -441.8669 | 3105.2249 | 1972.3629 | -418.1385 | 3131.8753 | 1954.3972 | -549.743 | 3103.306 | 1973.6565 | -408.6623 | 3099.8525 | 1975.9846 | -391.6085 | 3113.53 | 1966.7642 | -459.1504 | 3112.9745 | 1967.1387 | -456.4074 | 3097.7279 | 1977.4168 | -381.1169 | 3112.2538 | 1967.6245 | -452.8486 | 3119.092 | 1963.0148 | -486.6164 | 3099.9709 | 1975.9047 | -392.1933 | 3089.6636 | 1982.8532 | -341.2939 | 3110.8443 | 1968.5747 | -445.8882 | 3103.7022 | 1973.3894 | -410.6191 | 3103.2797 | 1973.6742 | -408.5327 | 3095.1817 | 1979.1333 | -368.5431 | 3086.7745 | 1984.8008 | -327.0267 | 3116.1627 | 1964.9894 | -472.1514 | 3113.4879 | 1966.7926 | -458.9426 | 3113.8183 | 1966.5699 | -460.574 | 3101.7353 | 1974.7153 | -400.9062 | 3091.6421 | 1981.5194 | -351.0639 | 3095.1691 | 1979.1418 | -368.4808 | 3110.613 | 1968.7306 | -444.746 | 3097.0097 | 1977.901 | -377.57 | 3108.092 | 1970.4301 | -432.2968 | 3101.013 | 1975.2022 | -397.3394
COMED | 2024 | 2 | 3110.03 | 1969.1236 | -441.8669 | 3105.2249 | 1972.3629 | -418.1385 | 3131.8753 | 1954.3972 | -549.743 | 3103.306 | 1973.6565 | -408.6623 | 3099.8525 | 1975.9846 | -391.6085 | 3113.53 | 1966.7642 | -459.1504 | 3112.9745 | 1967.1387 | -456.4074 | 3097.7279 | 1977.4168 | -381.1169 | 3112.2538 | 1967.6245 | -452.8486 | 3119.092 | 1963.0148 | -486.6164 | 3099.9709 | 1975.9047 | -392.1933 | 3089.6636 | 1982.8532 | -341.2939 | 3110.8443 | 1968.5747 | -445.8882 | 3103.7022 | 1973.3894 | -410.6191 | 3103.2797 | 1973.6742 | -408.5327 | 3095.1817 | 1979.1333 | -368.5431 | 3086.7745 | 1984.8008 | -327.0267 | 3116.1627 | 1964.9894 | -472.1514 | 3113.4879 | 1966.7926 | -458.9426 | 3113.8183 | 1966.5699 | -460.574 | 3101.7353 | 1974.7153 | -400.9062 | 3091.6421 | 1981.5194 | -351.0639 | 3095.1691 | 1979.1418 | -368.4808 | 3110.613 | 1968.7306 | -444.746 | 3097.0097 | 1977.901 | -377.57 | 3108.092 | 1970.4301 | -432.2968 | 3101.013 | 1975.2022 | -397.3394
COMED | 2024 | 3 | 3110.0835 | 1969.0876 | -442.1308 | 3105.275 | 1972.3291 | -418.386 | 3131.9438 | 1954.351 | -550.0812 | 3103.3548 | 1973.6236 | -408.9033 | 3099.8989 | 1975.9533 | -391.8377 | 3113.5858 | 1966.7266 | -459.4261 | 3113.03 | 1967.1013 | -456.6812 | 3097.7729 | 1977.3865 | -381.3389 | 3112.3088 | 1967.5875 | -453.12 | 3119.1516 | 1962.9745 | -486.9111 | 3100.0174 | 1975.8734 | -392.4229 | 3089.703 | 1982.8266 | -341.4885 | 3110.8983 | 1968.5383 | -446.1548 | 3103.7513 | 1973.3563 | -410.8615 | 3103.3285 | 1973.6413 | -408.7736 | 3095.2249 | 1979.1042 | -368.7565 | 3086.8119 | 1984.7756 | -327.2115 | 3116.2204 | 1964.9506 | -472.4361 | 3113.5437 | 1966.755 | -459.2182 | 3113.8743 | 1966.5321 | -460.8507 | 3101.783 | 1974.6831 | -401.1418 | 3091.6829 | 1981.4919 | -351.2652 | 3095.2123 | 1979.1127 | -368.6942 | 3110.6669 | 1968.6943 | -445.0118 | 3097.0541 | 1977.871 | -377.7895 | 3108.1441 | 1970.395 | -432.5541 | 3101.0603 | 1975.1704 | -397.5726
COMED | 2024 | 4 | 3110.0835 | 1969.0876 | -442.1308 | 3105.275 | 1972.3291 | -418.386 | 3131.9438 | 1954.351 | -550.0812 | 3103.3548 | 1973.6236 | -408.9033 | 3099.8989 | 1975.9533 | -391.8377 | 3113.5858 | 1966.7266 | -459.4261 | 3113.03 | 1967.1013 | -456.6812 | 3097.7729 | 1977.3865 | -381.3389 | 3112.3088 | 1967.5875 | -453.12 | 3119.1516 | 1962.9745 | -486.9111 | 3100.0174 | 1975.8734 | -392.4229 | 3089.703 | 1982.8266 | -341.4885 | 3110.8983 | 1968.5383 | -446.1548 | 3103.7513 | 1973.3563 | -410.8615 | 3103.3285 | 1973.6413 | -408.7736 | 3095.2249 | 1979.1042 | -368.7565 | 3086.8119 | 1984.7756 | -327.2115 | 3116.2204 | 1964.9506 | -472.4361 | 3113.5437 | 1966.755 | -459.2182 | 3113.8743 | 1966.5321 | -460.8507 | 3101.783 | 1974.6831 | -401.1418 | 3091.6829 | 1981.4919 | -351.2652 | 3095.2123 | 1979.1127 | -368.6942 | 3110.6669 | 1968.6943 | -445.0118 | 3097.0541 | 1977.871 | -377.7895 | 3108.1441 | 1970.395 | -432.5541 | 3101.0603 | 1975.1704 | -397.5726
COMED | 2025 | 1 | 3110.0835 | 1969.0876 | -442.1308 | 3105.275 | 1972.3291 | -418.386 | 3131.9438 | 1954.351 | -550.0812 | 3103.3548 | 1973.6236 | -408.9033 | 3099.8989 | 1975.9533 | -391.8377 | 3113.5858 | 1966.7266 | -459.4261 | 3113.03 | 1967.1013 | -456.6812 | 3097.7729 | 1977.3865 | -381.3389 | 3112.3088 | 1967.5875 | -453.12 | 3119.1516 | 1962.9745 | -486.9111 | 3100.0174 | 1975.8734 | -392.4229 | 3089.703 | 1982.8266 | -341.4885 | 3110.8983 | 1968.5383 | -446.1548 | 3103.7513 | 1973.3563 | -410.8615 | 3103.3285 | 1973.6413 | -408.7736 | 3095.2249 | 1979.1042 | -368.7565 | 3086.8119 | 1984.7756 | -327.2115 | 3116.2204 | 1964.9506 | -472.4361 | 3113.5437 | 1966.755 | -459.2182 | 3113.8743 | 1966.5321 | -460.8507 | 3101.783 | 1974.6831 | -401.1418 | 3091.6829 | 1981.4919 | -351.2652 | 3095.2123 | 1979.1127 | -368.6942 | 3110.6669 | 1968.6943 | -445.0118 | 3097.0541 | 1977.871 | -377.7895 | 3108.1441 | 1970.395 | -432.5541 | 3101.0603 | 1975.1704 | -397.5726
COMED | 2025 | 2 | 3110.0835 | 1969.0876 | -442.1308 | 3105.275 | 1972.3291 | -418.386 | 3131.9438 | 1954.351 | -550.0812 | 3103.3548 | 1973.6236 | -408.9033 | 3099.8989 | 1975.9533 | -391.8377 | 3113.5858 | 1966.7266 | -459.4261 | 3113.03 | 1967.1013 | -456.6812 | 3097.7729 | 1977.3865 | -381.3389 | 3112.3088 | 1967.5875 | -453.12 | 3119.1516 | 1962.9745 | -486.9111 | 3100.0174 | 1975.8734 | -392.4229 | 3089.703 | 1982.8266 | -341.4885 | 3110.8983 | 1968.5383 | -446.1548 | 3103.7513 | 1973.3563 | -410.8615 | 3103.3285 | 1973.6413 | -408.7736 | 3095.2249 | 1979.1042 | -368.7565 | 3086.8119 | 1984.7756 | -327.2115 | 3116.2204 | 1964.9506 | -472.4361 | 3113.5437 | 1966.755 | -459.2182 | 3113.8743 | 1966.5321 | -460.8507 | 3101.783 | 1974.6831 | -401.1418 | 3091.6829 | 1981.4919 | -351.2652 | 3095.2123 | 1979.1127 | -368.6942 | 3110.6669 | 1968.6943 | -445.0118 | 3097.0541 | 1977.871 | -377.7895 | 3108.1441 | 1970.395 | -432.5541 | 3101.0603 | 1975.1704 | -397.5726
COMED | 2025 | 3 | 3110.1761 | 1969.0251 | -442.5885 | 3105.362 | 1972.2705 | -418.8154 | 3132.0626 | 1954.2709 | -550.6678 | 3103.4394 | 1973.5665 | -409.3214 | 3099.9795 | 1975.899 | -392.2354 | 3113.6827 | 1966.6613 | -459.9045 | 3113.1262 | 1967.0364 | -457.1563 | 3097.8509 | 1977.3339 | -381.7241 | 3112.4042 | 1967.5232 | -453.5908 | 3119.2551 | 1962.9047 | -487.4223 | 3100.0981 | 1975.819 | -392.8213 | 3089.7714 | 1982.7805 | -341.8261 | 3110.992 | 1968.4751 | -446.6174 | 3103.8364 | 1973.2989 | -411.2819 | 3103.4131 | 1973.5843 | -409.1916 | 3095.2998 | 1979.0536 | -369.1266 | 3086.8768 | 1984.7318 | -327.532 | 3116.3204 | 1964.8831 | -472.9301 | 3113.6405 | 1966.6897 | -459.6963 | 3113.9715 | 1966.4666 | -461.3308 | 3101.8658 | 1974.6273 | -401.5507 | 3091.7536 | 1981.4443 | -351.6145 | 3095.2872 | 1979.0622 | -369.0642 | 3110.7603 | 1968.6314 | -445.473 | 3097.1313 | 1977.819 | -378.1705 | 3108.2345 | 1970.334 | -433.0004 | 3101.1422 | 1975.1152 | -397.9772
COMED | 2025 | 4 | 3110.1761 | 1969.0251 | -442.5885 | 3105.362 | 1972.2705 | -418.8154 | 3132.0626 | 1954.2709 | -550.6678 | 3103.4394 | 1973.5665 | -409.3214 | 3099.9795 | 1975.899 | -392.2354 | 3113.6827 | 1966.6613 | -459.9045 | 3113.1262 | 1967.0364 | -457.1563 | 3097.8509 | 1977.3339 | -381.7241 | 3112.4042 | 1967.5232 | -453.5908 | 3119.2551 | 1962.9047 | -487.4223 | 3100.0981 | 1975.819 | -392.8213 | 3089.7714 | 1982.7805 | -341.8261 | 3110.992 | 1968.4751 | -446.6174 | 3103.8364 | 1973.2989 | -411.2819 | 3103.4131 | 1973.5843 | -409.1916 | 3095.2998 | 1979.0536 | -369.1266 | 3086.8768 | 1984.7318 | -327.532 | 3116.3204 | 1964.8831 | -472.9301 | 3113.6405 | 1966.6897 | -459.6963 | 3113.9715 | 1966.4666 | -461.3308 | 3101.8658 | 1974.6273 | -401.5507 | 3091.7536 | 1981.4443 | -351.6145 | 3095.2872 | 1979.0622 | -369.0642 | 3110.7603 | 1968.6314 | -445.473 | 3097.1313 | 1977.819 | -378.1705 | 3108.2345 | 1970.334 | -433.0004 | 3101.1422 | 1975.1152 | -397.9772
COMED | 2026 | 1 | 3110.1761 | 1969.0251 | -442.5885 | 3105.362 | 1972.2705 | -418.8154 | 3132.0626 | 1954.2709 | -550.6678 | 3103.4394 | 1973.5665 | -409.3214 | 3099.9795 | 1975.899 | -392.2354 | 3113.6827 | 1966.6613 | -459.9045 | 3113.1262 | 1967.0364 | -457.1563 | 3097.8509 | 1977.3339 | -381.7241 | 3112.4042 | 1967.5232 | -453.5908 | 3119.2551 | 1962.9047 | -487.4223 | 3100.0981 | 1975.819 | -392.8213 | 3089.7714 | 1982.7805 | -341.8261 | 3110.992 | 1968.4751 | -446.6174 | 3103.8364 | 1973.2989 | -411.2819 | 3103.4131 | 1973.5843 | -409.1916 | 3095.2998 | 1979.0536 | -369.1266 | 3086.8768 | 1984.7318 | -327.532 | 3116.3204 | 1964.8831 | -472.9301 | 3113.6405 | 1966.6897 | -459.6963 | 3113.9715 | 1966.4666 | -461.3308 | 3101.8658 | 1974.6273 | -401.5507 | 3091.7536 | 1981.4443 | -351.6145 | 3095.2872 | 1979.0622 | -369.0642 | 3110.7603 | 1968.6314 | -445.473 | 3097.1313 | 1977.819 | -378.1705 | 3108.2345 | 1970.334 | -433.0004 | 3101.1422 | 1975.1152 | -397.9772
COMED | 2026 | 2 | 3110.1761 | 1969.0251 | -442.5885 | 3105.362 | 1972.2705 | -418.8154 | 3132.0626 | 1954.2709 | -550.6678 | 3103.4394 | 1973.5665 | -409.3214 | 3099.9795 | 1975.899 | -392.2354 | 3113.6827 | 1966.6613 | -459.9045 | 3113.1262 | 1967.0364 | -457.1563 | 3097.8509 | 1977.3339 | -381.7241 | 3112.4042 | 1967.5232 | -453.5908 | 3119.2551 | 1962.9047 | -487.4223 | 3100.0981 | 1975.819 | -392.8213 | 3089.7714 | 1982.7805 | -341.8261 | 3110.992 | 1968.4751 | -446.6174 | 3103.8364 | 1973.2989 | -411.2819 | 3103.4131 | 1973.5843 | -409.1916 | 3095.2998 | 1979.0536 | -369.1266 | 3086.8768 | 1984.7318 | -327.532 | 3116.3204 | 1964.8831 | -472.9301 | 3113.6405 | 1966.6897 | -459.6963 | 3113.9715 | 1966.4666 | -461.3308 | 3101.8658 | 1974.6273 | -401.5507 | 3091.7536 | 1981.4443 | -351.6145 | 3095.2872 | 1979.0622 | -369.0642 | 3110.7603 | 1968.6314 | -445.473 | 3097.1313 | 1977.819 | -378.1705 | 3108.2345 | 1970.334 | -433.0004 | 3101.1422 | 1975.1152 | -397.9772
COMED | 2026 | 3 | 3110.3739 | 1968.8919 | -443.5648 | 3105.5475 | 1972.1455 | -419.7312 | 3132.316 | 1954.1001 | -551.919 | 3103.62 | 1973.4448 | -410.2131 | 3100.1512 | 1975.7832 | -393.0837 | 3113.8893 | 1966.522 | -460.9249 | 3113.3314 | 1966.8981 | -458.1697 | 3098.0172 | 1977.2218 | -382.5456 | 3112.6075 | 1967.3861 | -454.5951 | 3119.4759 | 1962.7559 | -488.5126 | 3100.2702 | 1975.703 | -393.6711 | 3089.9172 | 1982.6822 | -342.5461 | 3111.1918 | 1968.3405 | -447.6039 | 3104.018 | 1973.1765 | -412.1786 | 3103.5936 | 1973.4626 | -410.0829 | 3095.4597 | 1978.9459 | -369.916 | 3087.0152 | 1984.6385 | -328.2157 | 3116.5337 | 1964.7393 | -473.9835 | 3113.8471 | 1966.5505 | -460.7161 | 3114.1789 | 1966.3268 | -462.3548 | 3102.0424 | 1974.5083 | -402.4226 | 3091.9044 | 1981.3426 | -352.3594 | 3095.447 | 1978.9544 | -369.8535 | 3110.9595 | 1968.4971 | -446.4567 | 3097.2958 | 1977.7081 | -378.9829 | 3108.4273 | 1970.2041 | -433.9523 | 3101.3169 | 1974.9974 | -398.84
COMED | 2026 | 4 | 3110.3739 | 1968.8919 | -443.5648 | 3105.5475 | 1972.1455 | -419.7312 | 3132.316 | 1954.1001 | -551.919 | 3103.62 | 1973.4448 | -410.2131 | 3100.1512 | 1975.7832 | -393.0837 | 3113.8893 | 1966.522 | -460.9249 | 3113.3314 | 1966.8981 | -458.1697 | 3098.0172 | 1977.2218 | -382.5456 | 3112.6075 | 1967.3861 | -454.5951 | 3119.4759 | 1962.7559 | -488.5126 | 3100.2702 | 1975.703 | -393.6711 | 3089.9172 | 1982.6822 | -342.5461 | 3111.1918 | 1968.3405 | -447.6039 | 3104.018 | 1973.1765 | -412.1786 | 3103.5936 | 1973.4626 | -410.0829 | 3095.4597 | 1978.9459 | -369.916 | 3087.0152 | 1984.6385 | -328.2157 | 3116.5337 | 1964.7393 | -473.9835 | 3113.8471 | 1966.5505 | -460.7161 | 3114.1789 | 1966.3268 | -462.3548 | 3102.0424 | 1974.5083 | -402.4226 | 3091.9044 | 1981.3426 | -352.3594 | 3095.447 | 1978.9544 | -369.8535 | 3110.9595 | 1968.4971 | -446.4567 | 3097.2958 | 1977.7081 | -378.9829 | 3108.4273 | 1970.2041 | -433.9523 | 3101.3169 | 1974.9974 | -398.84
COMED | 2027 | 1 | 3110.3739 | 1968.8919 | -443.5648 | 3105.5475 | 1972.1455 | -419.7312 | 3132.316 | 1954.1001 | -551.919 | 3103.62 | 1973.4448 | -410.2131 | 3100.1512 | 1975.7832 | -393.0837 | 3113.8893 | 1966.522 | -460.9249 | 3113.3314 | 1966.8981 | -458.1697 | 3098.0172 | 1977.2218 | -382.5456 | 3112.6075 | 1967.3861 | -454.5951 | 3119.4759 | 1962.7559 | -488.5126 | 3100.2702 | 1975.703 | -393.6711 | 3089.9172 | 1982.6822 | -342.5461 | 3111.1918 | 1968.3405 | -447.6039 | 3104.018 | 1973.1765 | -412.1786 | 3103.5936 | 1973.4626 | -410.0829 | 3095.4597 | 1978.9459 | -369.916 | 3087.0152 | 1984.6385 | -328.2157 | 3116.5337 | 1964.7393 | -473.9835 | 3113.8471 | 1966.5505 | -460.7161 | 3114.1789 | 1966.3268 | -462.3548 | 3102.0424 | 1974.5083 | -402.4226 | 3091.9044 | 1981.3426 | -352.3594 | 3095.447 | 1978.9544 | -369.8535 | 3110.9595 | 1968.4971 | -446.4567 | 3097.2958 | 1977.7081 | -378.9829 | 3108.4273 | 1970.2041 | -433.9523 | 3101.3169 | 1974.9974 | -398.84
COMED | 2027 | 2 | 3110.3739 | 1968.8919 | -443.5648 | 3105.5475 | 1972.1455 | -419.7312 | 3132.316 | 1954.1001 | -551.919 | 3103.62 | 1973.4448 | -410.2131 | 3100.1512 | 1975.7832 | -393.0837 | 3113.8893 | 1966.522 | -460.9249 | 3113.3314 | 1966.8981 | -458.1697 | 3098.0172 | 1977.2218 | -382.5456 | 3112.6075 | 1967.3861 | -454.5951 | 3119.4759 | 1962.7559 | -488.5126 | 3100.2702 | 1975.703 | -393.6711 | 3089.9172 | 1982.6822 | -342.5461 | 3111.1918 | 1968.3405 | -447.6039 | 3104.018 | 1973.1765 | -412.1786 | 3103.5936 | 1973.4626 | -410.0829 | 3095.4597 | 1978.9459 | -369.916 | 3087.0152 | 1984.6385 | -328.2157 | 3116.5337 | 1964.7393 | -473.9835 | 3113.8471 | 1966.5505 | -460.7161 | 3114.1789 | 1966.3268 | -462.3548 | 3102.0424 | 1974.5083 | -402.4226 | 3091.9044 | 1981.3426 | -352.3594 | 3095.447 | 1978.9544 | -369.8535 | 3110.9595 | 1968.4971 | -446.4567 | 3097.2958 | 1977.7081 | -378.9829 | 3108.4273 | 1970.2041 | -433.9523 | 3101.3169 | 1974.9974 | -398.84
COMED | 2027 | 3 | 3110.6204 | 1968.7256 | -444.7825 | 3105.7788 | 1971.9895 | -420.8734 | 3132.632 | 1953.8871 | -553.4795 | 3103.8452 | 1973.293 | -411.3251 | 3100.3655 | 1975.6388 | -394.1416 | 3114.147 | 1966.3483 | -462.1974 | 3113.5873 | 1966.7256 | -459.4335 | 3098.2247 | 1977.0819 | -383.5701 | 3112.8612 | 1967.2151 | -455.8477 | 3119.7513 | 1962.5703 | -489.8725 | 3100.4848 | 1975.5583 | -394.7308 | 3090.099 | 1982.5596 | -343.4441 | 3111.4409 | 1968.1725 | -448.8343 | 3104.2445 | 1973.0238 | -413.2969 | 3103.8188 | 1973.3108 | -411.1946 | 3095.6591 | 1978.8115 | -370.9006 | 3087.1879 | 1984.5221 | -329.0683 | 3116.7998 | 1964.56 | -475.2974 | 3114.1046 | 1966.3769 | -461.988 | 3114.4375 | 1966.1525 | -463.6318 | 3102.2626 | 1974.3599 | -403.51 | 3092.0926 | 1981.2158 | -353.2884 | 3095.6464 | 1978.82 | -370.8379 | 3111.2079 | 1968.3296 | -447.6834 | 3097.501 | 1977.5698 | -379.9962 | 3108.6677 | 1970.042 | -435.1395 | 3101.5348 | 1974.8505 | -399.9161
COMED | 2027 | 4 | 3110.6204 | 1968.7256 | -444.7825 | 3105.7788 | 1971.9895 | -420.8734 | 3132.632 | 1953.8871 | -553.4795 | 3103.8452 | 1973.293 | -411.3251 | 3100.3655 | 1975.6388 | -394.1416 | 3114.147 | 1966.3483 | -462.1974 | 3113.5873 | 1966.7256 | -459.4335 | 3098.2247 | 1977.0819 | -383.5701 | 3112.8612 | 1967.2151 | -455.8477 | 3119.7513 | 1962.5703 | -489.8725 | 3100.4848 | 1975.5583 | -394.7308 | 3090.099 | 1982.5596 | -343.4441 | 3111.4409 | 1968.1725 | -448.8343 | 3104.2445 | 1973.0238 | -413.2969 | 3103.8188 | 1973.3108 | -411.1946 | 3095.6591 | 1978.8115 | -370.9006 | 3087.1879 | 1984.5221 | -329.0683 | 3116.7998 | 1964.56 | -475.2974 | 3114.1046 | 1966.3769 | -461.988 | 3114.4375 | 1966.1525 | -463.6318 | 3102.2626 | 1974.3599 | -403.51 | 3092.0926 | 1981.2158 | -353.2884 | 3095.6464 | 1978.82 | -370.8379 | 3111.2079 | 1968.3296 | -447.6834 | 3097.501 | 1977.5698 | -379.9962 | 3108.6677 | 1970.042 | -435.1395 | 3101.5348 | 1974.8505 | -399.9161
COMED | 2028 | 1 | 3110.6204 | 1968.7256 | -444.7825 | 3105.7788 | 1971.9895 | -420.8734 | 3132.632 | 1953.8871 | -553.4795 | 3103.8452 | 1973.293 | -411.3251 | 3100.3655 | 1975.6388 | -394.1416 | 3114.147 | 1966.3483 | -462.1974 | 3113.5873 | 1966.7256 | -459.4335 | 3098.2247 | 1977.0819 | -383.5701 | 3112.8612 | 1967.2151 | -455.8477 | 3119.7513 | 1962.5703 | -489.8725 | 3100.4848 | 1975.5583 | -394.7308 | 3090.099 | 1982.5596 | -343.4441 | 3111.4409 | 1968.1725 | -448.8343 | 3104.2445 | 1973.0238 | -413.2969 | 3103.8188 | 1973.3108 | -411.1946 | 3095.6591 | 1978.8115 | -370.9006 | 3087.1879 | 1984.5221 | -329.0683 | 3116.7998 | 1964.56 | -475.2974 | 3114.1046 | 1966.3769 | -461.988 | 3114.4375 | 1966.1525 | -463.6318 | 3102.2626 | 1974.3599 | -403.51 | 3092.0926 | 1981.2158 | -353.2884 | 3095.6464 | 1978.82 | -370.8379 | 3111.2079 | 1968.3296 | -447.6834 | 3097.501 | 1977.5698 | -379.9962 | 3108.6677 | 1970.042 | -435.1395 | 3101.5348 | 1974.8505 | -399.9161
COMED | 2028 | 2 | 3110.6204 | 1968.7256 | -444.7825 | 3105.7788 | 1971.9895 | -420.8734 | 3132.632 | 1953.8871 | -553.4795 | 3103.8452 | 1973.293 | -411.3251 | 3100.3655 | 1975.6388 | -394.1416 | 3114.147 | 1966.3483 | -462.1974 | 3113.5873 | 1966.7256 | -459.4335 | 3098.2247 | 1977.0819 | -383.5701 | 3112.8612 | 1967.2151 | -455.8477 | 3119.7513 | 1962.5703 | -489.8725 | 3100.4848 | 1975.5583 | -394.7308 | 3090.099 | 1982.5596 | -343.4441 | 3111.4409 | 1968.1725 | -448.8343 | 3104.2445 | 1973.0238 | -413.2969 | 3103.8188 | 1973.3108 | -411.1946 | 3095.6591 | 1978.8115 | -370.9006 | 3087.1879 | 1984.5221 | -329.0683 | 3116.7998 | 1964.56 | -475.2974 | 3114.1046 | 1966.3769 | -461.988 | 3114.4375 | 1966.1525 | -463.6318 | 3102.2626 | 1974.3599 | -403.51 | 3092.0926 | 1981.2158 | -353.2884 | 3095.6464 | 1978.82 | -370.8379 | 3111.2079 | 1968.3296 | -447.6834 | 3097.501 | 1977.5698 | -379.9962 | 3108.6677 | 1970.042 | -435.1395 | 3101.5348 | 1974.8505 | -399.9161
COMED | 2028 | 3 | 3110.9238 | 1968.5211 | -446.2805 | 3106.0633 | 1971.7977 | -422.2786 | 3133.0207 | 1953.625 | -555.3993 | 3104.1223 | 1973.1062 | -412.6933 | 3100.629 | 1975.4611 | -395.4431 | 3114.4641 | 1966.1345 | -463.763 | 3113.9022 | 1966.5133 | -460.9884 | 3098.48 | 1976.9098 | -384.8306 | 3113.1732 | 1967.0047 | -457.3886 | 3120.0901 | 1962.3419 | -491.5455 | 3100.7488 | 1975.3804 | -396.0346 | 3090.3228 | 1982.4088 | -344.5488 | 3111.7475 | 1967.9659 | -450.3481 | 3104.5231 | 1972.836 | -414.6727 | 3104.0957 | 1973.1241 | -412.5623 | 3095.9044 | 1978.6461 | -372.1119 | 3087.4003 | 1984.3789 | -330.1173 | 3117.1271 | 1964.3393 | -476.9138 | 3114.4215 | 1966.1632 | -463.5528 | 3114.7557 | 1965.938 | -465.203 | 3102.5335 | 1974.1772 | -404.8479 | 3092.324 | 1981.0597 | -354.4314 | 3095.8916 | 1978.6547 | -372.049 | 3111.5135 | 1968.1236 | -449.1927 | 3097.7534 | 1977.3996 | -381.2428 | 3108.9635 | 1969.8426 | -436.6001 | 3101.8029 | 1974.6697 | -401.24
COMED | 2028 | 4 | 3110.9238 | 1968.5211 | -446.2805 | 3106.0633 | 1971.7977 | -422.2786 | 3133.0207 | 1953.625 | -555.3993 | 3104.1223 | 1973.1062 | -412.6933 | 3100.629 | 1975.4611 | -395.4431 | 3114.4641 | 1966.1345 | -463.763 | 3113.9022 | 1966.5133 | -460.9884 | 3098.48 | 1976.9098 | -384.8306 | 3113.1732 | 1967.0047 | -457.3886 | 3120.0901 | 1962.3419 | -491.5455 | 3100.7488 | 1975.3804 | -396.0346 | 3090.3228 | 1982.4088 | -344.5488 | 3111.7475 | 1967.9659 | -450.3481 | 3104.5231 | 1972.836 | -414.6727 | 3104.0957 | 1973.1241 | -412.5623 | 3095.9044 | 1978.6461 | -372.1119 | 3087.4003 | 1984.3789 | -330.1173 | 3117.1271 | 1964.3393 | -476.9138 | 3114.4215 | 1966.1632 | -463.5528 | 3114.7557 | 1965.938 | -465.203 | 3102.5335 | 1974.1772 | -404.8479 | 3092.324 | 1981.0597 | -354.4314 | 3095.8916 | 1978.6547 | -372.049 | 3111.5135 | 1968.1236 | -449.1927 | 3097.7534 | 1977.3996 | -381.2428 | 3108.9635 | 1969.8426 | -436.6001 | 3101.8029 | 1974.6697 | -401.24
COMED | 2029 | 1 | 3110.9238 | 1968.5211 | -446.2805 | 3106.0633 | 1971.7977 | -422.2786 | 3133.0207 | 1953.625 | -555.3993 | 3104.1223 | 1973.1062 | -412.6933 | 3100.629 | 1975.4611 | -395.4431 | 3114.4641 | 1966.1345 | -463.763 | 3113.9022 | 1966.5133 | -460.9884 | 3098.48 | 1976.9098 | -384.8306 | 3113.1732 | 1967.0047 | -457.3886 | 3120.0901 | 1962.3419 | -491.5455 | 3100.7488 | 1975.3804 | -396.0346 | 3090.3228 | 1982.4088 | -344.5488 | 3111.7475 | 1967.9659 | -450.3481 | 3104.5231 | 1972.836 | -414.6727 | 3104.0957 | 1973.1241 | -412.5623 | 3095.9044 | 1978.6461 | -372.1119 | 3087.4003 | 1984.3789 | -330.1173 | 3117.1271 | 1964.3393 | -476.9138 | 3114.4215 | 1966.1632 | -463.5528 | 3114.7557 | 1965.938 | -465.203 | 3102.5335 | 1974.1772 | -404.8479 | 3092.324 | 1981.0597 | -354.4314 | 3095.8916 | 1978.6547 | -372.049 | 3111.5135 | 1968.1236 | -449.1927 | 3097.7534 | 1977.3996 | -381.2428 | 3108.9635 | 1969.8426 | -436.6001 | 3101.8029 | 1974.6697 | -401.24
COMED | 2029 | 2 | 3110.9238 | 1968.5211 | -446.2805 | 3106.0633 | 1971.7977 | -422.2786 | 3133.0207 | 1953.625 | -555.3993 | 3104.1223 | 1973.1062 | -412.6933 | 3100.629 | 1975.4611 | -395.4431 | 3114.4641 | 1966.1345 | -463.763 | 3113.9022 | 1966.5133 | -460.9884 | 3098.48 | 1976.9098 | -384.8306 | 3113.1732 | 1967.0047 | -457.3886 | 3120.0901 | 1962.3419 | -491.5455 | 3100.7488 | 1975.3804 | -396.0346 | 3090.3228 | 1982.4088 | -344.5488 | 3111.7475 | 1967.9659 | -450.3481 | 3104.5231 | 1972.836 | -414.6727 | 3104.0957 | 1973.1241 | -412.5623 | 3095.9044 | 1978.6461 | -372.1119 | 3087.4003 | 1984.3789 | -330.1173 | 3117.1271 | 1964.3393 | -476.9138 | 3114.4215 | 1966.1632 | -463.5528 | 3114.7557 | 1965.938 | -465.203 | 3102.5335 | 1974.1772 | -404.8479 | 3092.324 | 1981.0597 | -354.4314 | 3095.8916 | 1978.6547 | -372.049 | 3111.5135 | 1968.1236 | -449.1927 | 3097.7534 | 1977.3996 | -381.2428 | 3108.9635 | 1969.8426 | -436.6001 | 3101.8029 | 1974.6697 | -401.24
COMED | 2029 | 3 | 3111.2495 | 1968.3016 | -447.8889 | 3106.3689 | 1971.5917 | -423.7874 | 3133.4382 | 1953.3436 | -557.4606 | 3104.4197 | 1972.9057 | -414.1624 | 3100.912 | 1975.2703 | -396.8405 | 3114.8045 | 1965.9051 | -465.444 | 3114.2403 | 1966.2854 | -462.6579 | 3098.754 | 1976.7251 | -386.184 | 3113.5083 | 1966.7789 | -459.0431 | 3120.4539 | 1962.0967 | -493.3418 | 3101.0323 | 1975.1892 | -397.4345 | 3090.563 | 1982.2469 | -345.735 | 3112.0766 | 1967.744 | -451.9734 | 3104.8222 | 1972.6343 | -416.1499 | 3104.3931 | 1972.9236 | -414.0307 | 3096.1678 | 1978.4686 | -373.4125 | 3087.6284 | 1984.2252 | -331.2436 | 3117.4786 | 1964.1024 | -478.6494 | 3114.7617 | 1965.9339 | -465.2329 | 3115.0973 | 1965.7077 | -466.89 | 3102.8244 | 1973.9811 | -406.2843 | 3092.5725 | 1980.8922 | -355.6586 | 3096.155 | 1978.4772 | -373.3493 | 3111.8417 | 1967.9024 | -450.8132 | 3098.0245 | 1977.2169 | -382.5813 | 3109.281 | 1969.6285 | -438.1684 | 3102.0908 | 1974.4757 | -402.6615
COMED | 2029 | 4 | 3111.2495 | 1968.3016 | -447.8889 | 3106.3689 | 1971.5917 | -423.7874 | 3133.4382 | 1953.3436 | -557.4606 | 3104.4197 | 1972.9057 | -414.1624 | 3100.912 | 1975.2703 | -396.8405 | 3114.8045 | 1965.9051 | -465.444 | 3114.2403 | 1966.2854 | -462.6579 | 3098.754 | 1976.7251 | -386.184 | 3113.5083 | 1966.7789 | -459.0431 | 3120.4539 | 1962.0967 | -493.3418 | 3101.0323 | 1975.1892 | -397.4345 | 3090.563 | 1982.2469 | -345.735 | 3112.0766 | 1967.744 | -451.9734 | 3104.8222 | 1972.6343 | -416.1499 | 3104.3931 | 1972.9236 | -414.0307 | 3096.1678 | 1978.4686 | -373.4125 | 3087.6284 | 1984.2252 | -331.2436 | 3117.4786 | 1964.1024 | -478.6494 | 3114.7617 | 1965.9339 | -465.2329 | 3115.0973 | 1965.7077 | -466.89 | 3102.8244 | 1973.9811 | -406.2843 | 3092.5725 | 1980.8922 | -355.6586 | 3096.155 | 1978.4772 | -373.3493 | 3111.8417 | 1967.9024 | -450.8132 | 3098.0245 | 1977.2169 | -382.5813 | 3109.281 | 1969.6285 | -438.1684 | 3102.0908 | 1974.4757 | -402.6615
COMED | 2030 | 1 | 3111.2495 | 1968.3016 | -447.8889 | 3106.3689 | 1971.5917 | -423.7874 | 3133.4382 | 1953.3436 | -557.4606 | 3104.4197 | 1972.9057 | -414.1624 | 3100.912 | 1975.2703 | -396.8405 | 3114.8045 | 1965.9051 | -465.444 | 3114.2403 | 1966.2854 | -462.6579 | 3098.754 | 1976.7251 | -386.184 | 3113.5083 | 1966.7789 | -459.0431 | 3120.4539 | 1962.0967 | -493.3418 | 3101.0323 | 1975.1892 | -397.4345 | 3090.563 | 1982.2469 | -345.735 | 3112.0766 | 1967.744 | -451.9734 | 3104.8222 | 1972.6343 | -416.1499 | 3104.3931 | 1972.9236 | -414.0307 | 3096.1678 | 1978.4686 | -373.4125 | 3087.6284 | 1984.2252 | -331.2436 | 3117.4786 | 1964.1024 | -478.6494 | 3114.7617 | 1965.9339 | -465.2329 | 3115.0973 | 1965.7077 | -466.89 | 3102.8244 | 1973.9811 | -406.2843 | 3092.5725 | 1980.8922 | -355.6586 | 3096.155 | 1978.4772 | -373.3493 | 3111.8417 | 1967.9024 | -450.8132 | 3098.0245 | 1977.2169 | -382.5813 | 3109.281 | 1969.6285 | -438.1684 | 3102.0908 | 1974.4757 | -402.6615
COMED | 2030 | 2 | 3111.2495 | 1968.3016 | -447.8889 | 3106.3689 | 1971.5917 | -423.7874 | 3133.4382 | 1953.3436 | -557.4606 | 3104.4197 | 1972.9057 | -414.1624 | 3100.912 | 1975.2703 | -396.8405 | 3114.8045 | 1965.9051 | -465.444 | 3114.2403 | 1966.2854 | -462.6579 | 3098.754 | 1976.7251 | -386.184 | 3113.5083 | 1966.7789 | -459.0431 | 3120.4539 | 1962.0967 | -493.3418 | 3101.0323 | 1975.1892 | -397.4345 | 3090.563 | 1982.2469 | -345.735 | 3112.0766 | 1967.744 | -451.9734 | 3104.8222 | 1972.6343 | -416.1499 | 3104.3931 | 1972.9236 | -414.0307 | 3096.1678 | 1978.4686 | -373.4125 | 3087.6284 | 1984.2252 | -331.2436 | 3117.4786 | 1964.1024 | -478.6494 | 3114.7617 | 1965.9339 | -465.2329 | 3115.0973 | 1965.7077 | -466.89 | 3102.8244 | 1973.9811 | -406.2843 | 3092.5725 | 1980.8922 | -355.6586 | 3096.155 | 1978.4772 | -373.3493 | 3111.8417 | 1967.9024 | -450.8132 | 3098.0245 | 1977.2169 | -382.5813 | 3109.281 | 1969.6285 | -438.1684 | 3102.0908 | 1974.4757 | -402.6615
COMED | 2030 | 3 | 3111.5452 | 1968.1023 | -449.3489 | 3106.6462 | 1971.4048 | -425.157 | 3133.8171 | 1953.0882 | -559.3318 | 3104.6898 | 1972.7236 | -415.4959 | 3101.1689 | 1975.0972 | -398.109 | 3115.1135 | 1965.6968 | -466.9699 | 3114.5471 | 1966.0785 | -464.1733 | 3099.0028 | 1976.5574 | -387.4125 | 3113.8124 | 1966.5738 | -460.545 | 3120.7841 | 1961.8741 | -494.9724 | 3101.2896 | 1975.0158 | -398.7052 | 3090.781 | 1982.0999 | -346.8118 | 3112.3754 | 1967.5426 | -453.4487 | 3105.0938 | 1972.4513 | -417.4909 | 3104.663 | 1972.7417 | -415.3637 | 3096.4068 | 1978.3074 | -374.5931 | 3087.8354 | 1984.0856 | -332.266 | 3117.7976 | 1963.8873 | -480.2248 | 3115.0706 | 1965.7257 | -466.758 | 3115.4074 | 1965.4986 | -468.4213 | 3103.0885 | 1973.8031 | -407.5883 | 3092.7981 | 1980.7401 | -356.7726 | 3096.394 | 1978.3161 | -374.5297 | 3112.1396 | 1967.7015 | -452.2842 | 3098.2705 | 1977.051 | -383.7963 | 3109.5693 | 1969.4342 | -439.5919 | 3102.3521 | 1974.2995 | -403.9518
COMED | 2030 | 4 | 3111.5452 | 1968.1023 | -449.3489 | 3106.6462 | 1971.4048 | -425.157 | 3133.8171 | 1953.0882 | -559.3318 | 3104.6898 | 1972.7236 | -415.4959 | 3101.1689 | 1975.0972 | -398.109 | 3115.1135 | 1965.6968 | -466.9699 | 3114.5471 | 1966.0785 | -464.1733 | 3099.0028 | 1976.5574 | -387.4125 | 3113.8124 | 1966.5738 | -460.545 | 3120.7841 | 1961.8741 | -494.9724 | 3101.2896 | 1975.0158 | -398.7052 | 3090.781 | 1982.0999 | -346.8118 | 3112.3754 | 1967.5426 | -453.4487 | 3105.0938 | 1972.4513 | -417.4909 | 3104.663 | 1972.7417 | -415.3637 | 3096.4068 | 1978.3074 | -374.5931 | 3087.8354 | 1984.0856 | -332.266 | 3117.7976 | 1963.8873 | -480.2248 | 3115.0706 | 1965.7257 | -466.758 | 3115.4074 | 1965.4986 | -468.4213 | 3103.0885 | 1973.8031 | -407.5883 | 3092.7981 | 1980.7401 | -356.7726 | 3096.394 | 1978.3161 | -374.5297 | 3112.1396 | 1967.7015 | -452.2842 | 3098.2705 | 1977.051 | -383.7963 | 3109.5693 | 1969.4342 | -439.5919 | 3102.3521 | 1974.2995 | -403.9518
COMED | 2031 | 1 | 3111.5452 | 1968.1023 | -449.3489 | 3106.6462 | 1971.4048 | -425.157 | 3133.8171 | 1953.0882 | -559.3318 | 3104.6898 | 1972.7236 | -415.4959 | 3101.1689 | 1975.0972 | -398.109 | 3115.1135 | 1965.6968 | -466.9699 | 3114.5471 | 1966.0785 | -464.1733 | 3099.0028 | 1976.5574 | -387.4125 | 3113.8124 | 1966.5738 | -460.545 | 3120.7841 | 1961.8741 | -494.9724 | 3101.2896 | 1975.0158 | -398.7052 | 3090.781 | 1982.0999 | -346.8118 | 3112.3754 | 1967.5426 | -453.4487 | 3105.0938 | 1972.4513 | -417.4909 | 3104.663 | 1972.7417 | -415.3637 | 3096.4068 | 1978.3074 | -374.5931 | 3087.8354 | 1984.0856 | -332.266 | 3117.7976 | 1963.8873 | -480.2248 | 3115.0706 | 1965.7257 | -466.758 | 3115.4074 | 1965.4986 | -468.4213 | 3103.0885 | 1973.8031 | -407.5883 | 3092.7981 | 1980.7401 | -356.7726 | 3096.394 | 1978.3161 | -374.5297 | 3112.1396 | 1967.7015 | -452.2842 | 3098.2705 | 1977.051 | -383.7963 | 3109.5693 | 1969.4342 | -439.5919 | 3102.3521 | 1974.2995 | -403.9518
COMED | 2031 | 2 | 3111.5452 | 1968.1023 | -449.3489 | 3106.6462 | 1971.4048 | -425.157 | 3133.8171 | 1953.0882 | -559.3318 | 3104.6898 | 1972.7236 | -415.4959 | 3101.1689 | 1975.0972 | -398.109 | 3115.1135 | 1965.6968 | -466.9699 | 3114.5471 | 1966.0785 | -464.1733 | 3099.0028 | 1976.5574 | -387.4125 | 3113.8124 | 1966.5738 | -460.545 | 3120.7841 | 1961.8741 | -494.9724 | 3101.2896 | 1975.0158 | -398.7052 | 3090.781 | 1982.0999 | -346.8118 | 3112.3754 | 1967.5426 | -453.4487 | 3105.0938 | 1972.4513 | -417.4909 | 3104.663 | 1972.7417 | -415.3637 | 3096.4068 | 1978.3074 | -374.5931 | 3087.8354 | 1984.0856 | -332.266 | 3117.7976 | 1963.8873 | -480.2248 | 3115.0706 | 1965.7257 | -466.758 | 3115.4074 | 1965.4986 | -468.4213 | 3103.0885 | 1973.8031 | -407.5883 | 3092.7981 | 1980.7401 | -356.7726 | 3096.394 | 1978.3161 | -374.5297 | 3112.1396 | 1967.7015 | -452.2842 | 3098.2705 | 1977.051 | -383.7963 | 3109.5693 | 1969.4342 | -439.5919 | 3102.3521 | 1974.2995 | -403.9518
COMED | 2031 | 3 | 3111.8218 | 1967.9158 | -450.715 | 3106.9057 | 1971.2298 | -426.4385 | 3134.1716 | 1952.8492 | -561.0825 | 3104.9424 | 1972.5533 | -416.7435 | 3101.4092 | 1974.9351 | -399.2958 | 3115.4026 | 1965.5019 | -468.3976 | 3114.8343 | 1965.885 | -465.5912 | 3099.2356 | 1976.4005 | -388.5619 | 3114.097 | 1966.382 | -461.9503 | 3121.093 | 1961.6658 | -496.498 | 3101.5304 | 1974.8535 | -399.8941 | 3090.985 | 1981.9624 | -347.8192 | 3112.6549 | 1967.3541 | -454.8291 | 3105.3479 | 1972.28 | -418.7455 | 3104.9156 | 1972.5714 | -416.6109 | 3096.6305 | 1978.1566 | -375.6978 | 3088.0292 | 1983.955 | -333.2226 | 3118.0961 | 1963.6861 | -481.6989 | 3115.3595 | 1965.5309 | -468.185 | 3115.6975 | 1965.303 | -469.8541 | 3103.3355 | 1973.6366 | -408.8083 | 3093.0092 | 1980.5978 | -357.8149 | 3096.6176 | 1978.1653 | -375.6341 | 3112.4183 | 1967.5137 | -453.6606 | 3098.5007 | 1976.8958 | -384.9331 | 3109.839 | 1969.2524 | -440.9239 | 3102.5966 | 1974.1347 | -405.1591
COMED | 2031 | 4 | 3111.8218 | 1967.9158 | -450.715 | 3106.9057 | 1971.2298 | -426.4385 | 3134.1716 | 1952.8492 | -561.0825 | 3104.9424 | 1972.5533 | -416.7435 | 3101.4092 | 1974.9351 | -399.2958 | 3115.4026 | 1965.5019 | -468.3976 | 3114.8343 | 1965.885 | -465.5912 | 3099.2356 | 1976.4005 | -388.5619 | 3114.097 | 1966.382 | -461.9503 | 3121.093 | 1961.6658 | -496.498 | 3101.5304 | 1974.8535 | -399.8941 | 3090.985 | 1981.9624 | -347.8192 | 3112.6549 | 1967.3541 | -454.8291 | 3105.3479 | 1972.28 | -418.7455 | 3104.9156 | 1972.5714 | -416.6109 | 3096.6305 | 1978.1566 | -375.6978 | 3088.0292 | 1983.955 | -333.2226 | 3118.0961 | 1963.6861 | -481.6989 | 3115.3595 | 1965.5309 | -468.185 | 3115.6975 | 1965.303 | -469.8541 | 3103.3355 | 1973.6366 | -408.8083 | 3093.0092 | 1980.5978 | -357.8149 | 3096.6176 | 1978.1653 | -375.6341 | 3112.4183 | 1967.5137 | -453.6606 | 3098.5007 | 1976.8958 | -384.9331 | 3109.839 | 1969.2524 | -440.9239 | 3102.5966 | 1974.1347 | -405.1591
COMED | 2032 | 1 | 3111.8218 | 1967.9158 | -450.715 | 3106.9057 | 1971.2298 | -426.4385 | 3134.1716 | 1952.8492 | -561.0825 | 3104.9424 | 1972.5533 | -416.7435 | 3101.4092 | 1974.9351 | -399.2958 | 3115.4026 | 1965.5019 | -468.3976 | 3114.8343 | 1965.885 | -465.5912 | 3099.2356 | 1976.4005 | -388.5619 | 3114.097 | 1966.382 | -461.9503 | 3121.093 | 1961.6658 | -496.498 | 3101.5304 | 1974.8535 | -399.8941 | 3090.985 | 1981.9624 | -347.8192 | 3112.6549 | 1967.3541 | -454.8291 | 3105.3479 | 1972.28 | -418.7455 | 3104.9156 | 1972.5714 | -416.6109 | 3096.6305 | 1978.1566 | -375.6978 | 3088.0292 | 1983.955 | -333.2226 | 3118.0961 | 1963.6861 | -481.6989 | 3115.3595 | 1965.5309 | -468.185 | 3115.6975 | 1965.303 | -469.8541 | 3103.3355 | 1973.6366 | -408.8083 | 3093.0092 | 1980.5978 | -357.8149 | 3096.6176 | 1978.1653 | -375.6341 | 3112.4183 | 1967.5137 | -453.6606 | 3098.5007 | 1976.8958 | -384.9331 | 3109.839 | 1969.2524 | -440.9239 | 3102.5966 | 1974.1347 | -405.1591
COMED | 2032 | 2 | 3111.8218 | 1967.9158 | -450.715 | 3106.9057 | 1971.2298 | -426.4385 | 3134.1716 | 1952.8492 | -561.0825 | 3104.9424 | 1972.5533 | -416.7435 | 3101.4092 | 1974.9351 | -399.2958 | 3115.4026 | 1965.5019 | -468.3976 | 3114.8343 | 1965.885 | -465.5912 | 3099.2356 | 1976.4005 | -388.5619 | 3114.097 | 1966.382 | -461.9503 | 3121.093 | 1961.6658 | -496.498 | 3101.5304 | 1974.8535 | -399.8941 | 3090.985 | 1981.9624 | -347.8192 | 3112.6549 | 1967.3541 | -454.8291 | 3105.3479 | 1972.28 | -418.7455 | 3104.9156 | 1972.5714 | -416.6109 | 3096.6305 | 1978.1566 | -375.6978 | 3088.0292 | 1983.955 | -333.2226 | 3118.0961 | 1963.6861 | -481.6989 | 3115.3595 | 1965.5309 | -468.185 | 3115.6975 | 1965.303 | -469.8541 | 3103.3355 | 1973.6366 | -408.8083 | 3093.0092 | 1980.5978 | -357.8149 | 3096.6176 | 1978.1653 | -375.6341 | 3112.4183 | 1967.5137 | -453.6606 | 3098.5007 | 1976.8958 | -384.9331 | 3109.839 | 1969.2524 | -440.9239 | 3102.5966 | 1974.1347 | -405.1591
COMED | 2032 | 3 | 3112.0967 | 1967.7304 | -452.0725 | 3107.1636 | 1971.056 | -427.712 | 3134.5239 | 1952.6117 | -562.8223 | 3105.1935 | 1972.3841 | -417.9834 | 3101.6481 | 1974.7741 | -400.4753 | 3115.6899 | 1965.3082 | -469.8164 | 3115.1196 | 1965.6926 | -467.0003 | 3099.4669 | 1976.2445 | -389.7042 | 3114.3798 | 1966.1914 | -463.3467 | 3121.4 | 1961.4588 | -498.0141 | 3101.7696 | 1974.6922 | -401.0757 | 3091.1878 | 1981.8257 | -348.8204 | 3112.9327 | 1967.1669 | -456.2009 | 3105.6003 | 1972.1098 | -419.9923 | 3105.1666 | 1972.4022 | -417.8504 | 3096.8528 | 1978.0067 | -376.7955 | 3088.2217 | 1983.8252 | -334.1732 | 3118.3928 | 1963.4861 | -483.1637 | 3115.6467 | 1965.3373 | -469.603 | 3115.9858 | 1965.1087 | -471.2779 | 3103.581 | 1973.4711 | -410.0207 | 3093.2189 | 1980.4564 | -358.8507 | 3096.8399 | 1978.0155 | -376.7316 | 3112.6952 | 1967.3269 | -455.0283 | 3098.7295 | 1976.7416 | -386.0628 | 3110.1071 | 1969.0717 | -442.2475 | 3102.8395 | 1973.971 | -406.3589
COMED | 2032 | 4 | 3112.0967 | 1967.7304 | -452.0725 | 3107.1636 | 1971.056 | -427.712 | 3134.5239 | 1952.6117 | -562.8223 | 3105.1935 | 1972.3841 | -417.9834 | 3101.6481 | 1974.7741 | -400.4753 | 3115.6899 | 1965.3082 | -469.8164 | 3115.1196 | 1965.6926 | -467.0003 | 3099.4669 | 1976.2445 | -389.7042 | 3114.3798 | 1966.1914 | -463.3467 | 3121.4 | 1961.4588 | -498.0141 | 3101.7696 | 1974.6922 | -401.0757 | 3091.1878 | 1981.8257 | -348.8204 | 3112.9327 | 1967.1669 | -456.2009 | 3105.6003 | 1972.1098 | -419.9923 | 3105.1666 | 1972.4022 | -417.8504 | 3096.8528 | 1978.0067 | -376.7955 | 3088.2217 | 1983.8252 | -334.1732 | 3118.3928 | 1963.4861 | -483.1637 | 3115.6467 | 1965.3373 | -469.603 | 3115.9858 | 1965.1087 | -471.2779 | 3103.581 | 1973.4711 | -410.0207 | 3093.2189 | 1980.4564 | -358.8507 | 3096.8399 | 1978.0155 | -376.7316 | 3112.6952 | 1967.3269 | -455.0283 | 3098.7295 | 1976.7416 | -386.0628 | 3110.1071 | 1969.0717 | -442.2475 | 3102.8395 | 1973.971 | -406.3589
COMED | 2033 | 1 | 3112.0967 | 1967.7304 | -452.0725 | 3107.1636 | 1971.056 | -427.712 | 3134.5239 | 1952.6117 | -562.8223 | 3105.1935 | 1972.3841 | -417.9834 | 3101.6481 | 1974.7741 | -400.4753 | 3115.6899 | 1965.3082 | -469.8164 | 3115.1196 | 1965.6926 | -467.0003 | 3099.4669 | 1976.2445 | -389.7042 | 3114.3798 | 1966.1914 | -463.3467 | 3121.4 | 1961.4588 | -498.0141 | 3101.7696 | 1974.6922 | -401.0757 | 3091.1878 | 1981.8257 | -348.8204 | 3112.9327 | 1967.1669 | -456.2009 | 3105.6003 | 1972.1098 | -419.9923 | 3105.1666 | 1972.4022 | -417.8504 | 3096.8528 | 1978.0067 | -376.7955 | 3088.2217 | 1983.8252 | -334.1732 | 3118.3928 | 1963.4861 | -483.1637 | 3115.6467 | 1965.3373 | -469.603 | 3115.9858 | 1965.1087 | -471.2779 | 3103.581 | 1973.4711 | -410.0207 | 3093.2189 | 1980.4564 | -358.8507 | 3096.8399 | 1978.0155 | -376.7316 | 3112.6952 | 1967.3269 | -455.0283 | 3098.7295 | 1976.7416 | -386.0628 | 3110.1071 | 1969.0717 | -442.2475 | 3102.8395 | 1973.971 | -406.3589
COMED | 2033 | 2 | 3112.0967 | 1967.7304 | -452.0725 | 3107.1636 | 1971.056 | -427.712 | 3134.5239 | 1952.6117 | -562.8223 | 3105.1935 | 1972.3841 | -417.9834 | 3101.6481 | 1974.7741 | -400.4753 | 3115.6899 | 1965.3082 | -469.8164 | 3115.1196 | 1965.6926 | -467.0003 | 3099.4669 | 1976.2445 | -389.7042 | 3114.3798 | 1966.1914 | -463.3467 | 3121.4 | 1961.4588 | -498.0141 | 3101.7696 | 1974.6922 | -401.0757 | 3091.1878 | 1981.8257 | -348.8204 | 3112.9327 | 1967.1669 | -456.2009 | 3105.6003 | 1972.1098 | -419.9923 | 3105.1666 | 1972.4022 | -417.8504 | 3096.8528 | 1978.0067 | -376.7955 | 3088.2217 | 1983.8252 | -334.1732 | 3118.3928 | 1963.4861 | -483.1637 | 3115.6467 | 1965.3373 | -469.603 | 3115.9858 | 1965.1087 | -471.2779 | 3103.581 | 1973.4711 | -410.0207 | 3093.2189 | 1980.4564 | -358.8507 | 3096.8399 | 1978.0155 | -376.7316 | 3112.6952 | 1967.3269 | -455.0283 | 3098.7295 | 1976.7416 | -386.0628 | 3110.1071 | 1969.0717 | -442.2475 | 3102.8395 | 1973.971 | -406.3589
COMED | 2033 | 3 | 3112.3555 | 1967.556 | -453.3504 | 3107.4063 | 1970.8923 | -428.9107 | 3134.8555 | 1952.3881 | -564.4599 | 3105.4299 | 1972.2247 | -419.1505 | 3101.8729 | 1974.6226 | -401.5855 | 3115.9603 | 1965.1259 | -471.1519 | 3115.3882 | 1965.5116 | -468.3266 | 3099.6846 | 1976.0977 | -390.7794 | 3114.6459 | 1966.0119 | -464.6612 | 3121.689 | 1961.264 | -499.4412 | 3101.9949 | 1974.5404 | -402.1878 | 3091.3786 | 1981.6971 | -349.7628 | 3113.1942 | 1966.9906 | -457.4922 | 3105.838 | 1971.9496 | -421.166 | 3105.4028 | 1972.2429 | -419.017 | 3097.0621 | 1977.8657 | -377.8288 | 3088.4029 | 1983.7031 | -335.068 | 3118.672 | 1963.2979 | -484.5426 | 3115.917 | 1965.1551 | -470.9378 | 3116.2572 | 1964.9257 | -472.6181 | 3103.8121 | 1973.3153 | -411.1619 | 3093.4164 | 1980.3233 | -359.8257 | 3097.0491 | 1977.8744 | -377.7646 | 3112.956 | 1967.1512 | -456.3157 | 3098.9448 | 1976.5965 | -387.1262 | 3110.3594 | 1968.9016 | -443.4934 | 3103.0682 | 1973.8168 | -407.4882
COMED | 2033 | 4 | 3112.3555 | 1967.556 | -453.3504 | 3107.4063 | 1970.8923 | -428.9107 | 3134.8555 | 1952.3881 | -564.4599 | 3105.4299 | 1972.2247 | -419.1505 | 3101.8729 | 1974.6226 | -401.5855 | 3115.9603 | 1965.1259 | -471.1519 | 3115.3882 | 1965.5116 | -468.3266 | 3099.6846 | 1976.0977 | -390.7794 | 3114.6459 | 1966.0119 | -464.6612 | 3121.689 | 1961.264 | -499.4412 | 3101.9949 | 1974.5404 | -402.1878 | 3091.3786 | 1981.6971 | -349.7628 | 3113.1942 | 1966.9906 | -457.4922 | 3105.838 | 1971.9496 | -421.166 | 3105.4028 | 1972.2429 | -419.017 | 3097.0621 | 1977.8657 | -377.8288 | 3088.4029 | 1983.7031 | -335.068 | 3118.672 | 1963.2979 | -484.5426 | 3115.917 | 1965.1551 | -470.9378 | 3116.2572 | 1964.9257 | -472.6181 | 3103.8121 | 1973.3153 | -411.1619 | 3093.4164 | 1980.3233 | -359.8257 | 3097.0491 | 1977.8744 | -377.7646 | 3112.956 | 1967.1512 | -456.3157 | 3098.9448 | 1976.5965 | -387.1262 | 3110.3594 | 1968.9016 | -443.4934 | 3103.0682 | 1973.8168 | -407.4882
COMED | 2034 | 1 | 3112.3555 | 1967.556 | -453.3504 | 3107.4063 | 1970.8923 | -428.9107 | 3134.8555 | 1952.3881 | -564.4599 | 3105.4299 | 1972.2247 | -419.1505 | 3101.8729 | 1974.6226 | -401.5855 | 3115.9603 | 1965.1259 | -471.1519 | 3115.3882 | 1965.5116 | -468.3266 | 3099.6846 | 1976.0977 | -390.7794 | 3114.6459 | 1966.0119 | -464.6612 | 3121.689 | 1961.264 | -499.4412 | 3101.9949 | 1974.5404 | -402.1878 | 3091.3786 | 1981.6971 | -349.7628 | 3113.1942 | 1966.9906 | -457.4922 | 3105.838 | 1971.9496 | -421.166 | 3105.4028 | 1972.2429 | -419.017 | 3097.0621 | 1977.8657 | -377.8288 | 3088.4029 | 1983.7031 | -335.068 | 3118.672 | 1963.2979 | -484.5426 | 3115.917 | 1965.1551 | -470.9378 | 3116.2572 | 1964.9257 | -472.6181 | 3103.8121 | 1973.3153 | -411.1619 | 3093.4164 | 1980.3233 | -359.8257 | 3097.0491 | 1977.8744 | -377.7646 | 3112.956 | 1967.1512 | -456.3157 | 3098.9448 | 1976.5965 | -387.1262 | 3110.3594 | 1968.9016 | -443.4934 | 3103.0682 | 1973.8168 | -407.4882
COMED | 2034 | 2 | 3112.3555 | 1967.556 | -453.3504 | 3107.4063 | 1970.8923 | -428.9107 | 3134.8555 | 1952.3881 | -564.4599 | 3105.4299 | 1972.2247 | -419.1505 | 3101.8729 | 1974.6226 | -401.5855 | 3115.9603 | 1965.1259 | -471.1519 | 3115.3882 | 1965.5116 | -468.3266 | 3099.6846 | 1976.0977 | -390.7794 | 3114.6459 | 1966.0119 | -464.6612 | 3121.689 | 1961.264 | -499.4412 | 3101.9949 | 1974.5404 | -402.1878 | 3091.3786 | 1981.6971 | -349.7628 | 3113.1942 | 1966.9906 | -457.4922 | 3105.838 | 1971.9496 | -421.166 | 3105.4028 | 1972.2429 | -419.017 | 3097.0621 | 1977.8657 | -377.8288 | 3088.4029 | 1983.7031 | -335.068 | 3118.672 | 1963.2979 | -484.5426 | 3115.917 | 1965.1551 | -470.9378 | 3116.2572 | 1964.9257 | -472.6181 | 3103.8121 | 1973.3153 | -411.1619 | 3093.4164 | 1980.3233 | -359.8257 | 3097.0491 | 1977.8744 | -377.7646 | 3112.956 | 1967.1512 | -456.3157 | 3098.9448 | 1976.5965 | -387.1262 | 3110.3594 | 1968.9016 | -443.4934 | 3103.0682 | 1973.8168 | -407.4882
COMED | 2034 | 3 | 3112.6287 | 1967.3718 | -454.6996 | 3107.6626 | 1970.7196 | -430.1763 | 3135.2057 | 1952.1521 | -566.1891 | 3105.6794 | 1972.0565 | -420.3828 | 3102.1103 | 1974.4626 | -402.7578 | 3116.2459 | 1964.9334 | -472.562 | 3115.6718 | 1965.3204 | -469.7271 | 3099.9145 | 1975.9428 | -391.9147 | 3114.927 | 1965.8225 | -466.0491 | 3121.9942 | 1961.0583 | -500.948 | 3102.2327 | 1974.38 | -403.3621 | 3091.5801 | 1981.5612 | -350.7578 | 3113.4703 | 1966.8045 | -458.8556 | 3106.0889 | 1971.7804 | -422.4052 | 3105.6523 | 1972.0748 | -420.2489 | 3097.283 | 1977.7167 | -378.9198 | 3088.5942 | 1983.5741 | -336.0128 | 3118.9668 | 1963.0991 | -485.9985 | 3116.2024 | 1964.9627 | -472.3472 | 3116.5438 | 1964.7325 | -474.0332 | 3104.0562 | 1973.1508 | -412.3669 | 3093.6248 | 1980.1828 | -360.8551 | 3097.27 | 1977.7255 | -378.8554 | 3113.2312 | 1966.9656 | -457.6751 | 3099.1722 | 1976.4432 | -388.249 | 3110.6258 | 1968.722 | -444.8089 | 3103.3097 | 1973.654 | -408.6806
COMED | 2034 | 4 | 3112.6287 | 1967.3718 | -454.6996 | 3107.6626 | 1970.7196 | -430.1763 | 3135.2057 | 1952.1521 | -566.1891 | 3105.6794 | 1972.0565 | -420.3828 | 3102.1103 | 1974.4626 | -402.7578 | 3116.2459 | 1964.9334 | -472.562 | 3115.6718 | 1965.3204 | -469.7271 | 3099.9145 | 1975.9428 | -391.9147 | 3114.927 | 1965.8225 | -466.0491 | 3121.9942 | 1961.0583 | -500.948 | 3102.2327 | 1974.38 | -403.3621 | 3091.5801 | 1981.5612 | -350.7578 | 3113.4703 | 1966.8045 | -458.8556 | 3106.0889 | 1971.7804 | -422.4052 | 3105.6523 | 1972.0748 | -420.2489 | 3097.283 | 1977.7167 | -378.9198 | 3088.5942 | 1983.5741 | -336.0128 | 3118.9668 | 1963.0991 | -485.9985 | 3116.2024 | 1964.9627 | -472.3472 | 3116.5438 | 1964.7325 | -474.0332 | 3104.0562 | 1973.1508 | -412.3669 | 3093.6248 | 1980.1828 | -360.8551 | 3097.27 | 1977.7255 | -378.8554 | 3113.2312 | 1966.9656 | -457.6751 | 3099.1722 | 1976.4432 | -388.249 | 3110.6258 | 1968.722 | -444.8089 | 3103.3097 | 1973.654 | -408.6806
COMED | 2035 | 1 | 3112.6287 | 1967.3718 | -454.6996 | 3107.6626 | 1970.7196 | -430.1763 | 3135.2057 | 1952.1521 | -566.1891 | 3105.6794 | 1972.0565 | -420.3828 | 3102.1103 | 1974.4626 | -402.7578 | 3116.2459 | 1964.9334 | -472.562 | 3115.6718 | 1965.3204 | -469.7271 | 3099.9145 | 1975.9428 | -391.9147 | 3114.927 | 1965.8225 | -466.0491 | 3121.9942 | 1961.0583 | -500.948 | 3102.2327 | 1974.38 | -403.3621 | 3091.5801 | 1981.5612 | -350.7578 | 3113.4703 | 1966.8045 | -458.8556 | 3106.0889 | 1971.7804 | -422.4052 | 3105.6523 | 1972.0748 | -420.2489 | 3097.283 | 1977.7167 | -378.9198 | 3088.5942 | 1983.5741 | -336.0128 | 3118.9668 | 1963.0991 | -485.9985 | 3116.2024 | 1964.9627 | -472.3472 | 3116.5438 | 1964.7325 | -474.0332 | 3104.0562 | 1973.1508 | -412.3669 | 3093.6248 | 1980.1828 | -360.8551 | 3097.27 | 1977.7255 | -378.8554 | 3113.2312 | 1966.9656 | -457.6751 | 3099.1722 | 1976.4432 | -388.249 | 3110.6258 | 1968.722 | -444.8089 | 3103.3097 | 1973.654 | -408.6806
COMED | 2035 | 2 | 3112.6287 | 1967.3718 | -454.6996 | 3107.6626 | 1970.7196 | -430.1763 | 3135.2057 | 1952.1521 | -566.1891 | 3105.6794 | 1972.0565 | -420.3828 | 3102.1103 | 1974.4626 | -402.7578 | 3116.2459 | 1964.9334 | -472.562 | 3115.6718 | 1965.3204 | -469.7271 | 3099.9145 | 1975.9428 | -391.9147 | 3114.927 | 1965.8225 | -466.0491 | 3121.9942 | 1961.0583 | -500.948 | 3102.2327 | 1974.38 | -403.3621 | 3091.5801 | 1981.5612 | -350.7578 | 3113.4703 | 1966.8045 | -458.8556 | 3106.0889 | 1971.7804 | -422.4052 | 3105.6523 | 1972.0748 | -420.2489 | 3097.283 | 1977.7167 | -378.9198 | 3088.5942 | 1983.5741 | -336.0128 | 3118.9668 | 1963.0991 | -485.9985 | 3116.2024 | 1964.9627 | -472.3472 | 3116.5438 | 1964.7325 | -474.0332 | 3104.0562 | 1973.1508 | -412.3669 | 3093.6248 | 1980.1828 | -360.8551 | 3097.27 | 1977.7255 | -378.8554 | 3113.2312 | 1966.9656 | -457.6751 | 3099.1722 | 1976.4432 | -388.249 | 3110.6258 | 1968.722 | -444.8089 | 3103.3097 | 1973.654 | -408.6806
COMED | 2035 | 3 | 3112.9155 | 1967.1785 | -456.116 | 3107.9317 | 1970.5382 | -431.505 | 3135.5733 | 1951.9043 | -568.0043 | 3105.9414 | 1971.8799 | -421.6764 | 3102.3595 | 1974.2946 | -403.9883 | 3116.5456 | 1964.7313 | -474.0422 | 3115.9695 | 1965.1197 | -471.1972 | 3100.1559 | 1975.7801 | -393.1065 | 3115.222 | 1965.6236 | -467.5061 | 3122.3145 | 1960.8424 | -502.5298 | 3102.4823 | 1974.2118 | -404.5949 | 3091.7916 | 1981.4186 | -351.8024 | 3113.7601 | 1966.6091 | -460.2868 | 3106.3524 | 1971.6028 | -423.706 | 3105.9142 | 1971.8983 | -421.542 | 3097.5149 | 1977.5604 | -380.0651 | 3088.795 | 1983.4387 | -337.0046 | 3119.2763 | 1962.8905 | -487.5268 | 3116.502 | 1964.7607 | -473.8267 | 3116.8446 | 1964.5297 | -475.5188 | 3104.3123 | 1972.9781 | -413.6318 | 3093.8437 | 1980.0353 | -361.9358 | 3097.5018 | 1977.5692 | -380.0005 | 3113.5202 | 1966.7708 | -459.1021 | 3099.4109 | 1976.2823 | -389.4277 | 3110.9054 | 1968.5335 | -446.19 | 3103.5632 | 1973.4831 | -409.9324
COMED | 2035 | 4 | 3112.9155 | 1967.1785 | -456.116 | 3107.9317 | 1970.5382 | -431.505 | 3135.5733 | 1951.9043 | -568.0043 | 3105.9414 | 1971.8799 | -421.6764 | 3102.3595 | 1974.2946 | -403.9883 | 3116.5456 | 1964.7313 | -474.0422 | 3115.9695 | 1965.1197 | -471.1972 | 3100.1559 | 1975.7801 | -393.1065 | 3115.222 | 1965.6236 | -467.5061 | 3122.3145 | 1960.8424 | -502.5298 | 3102.4823 | 1974.2118 | -404.5949 | 3091.7916 | 1981.4186 | -351.8024 | 3113.7601 | 1966.6091 | -460.2868 | 3106.3524 | 1971.6028 | -423.706 | 3105.9142 | 1971.8983 | -421.542 | 3097.5149 | 1977.5604 | -380.0651 | 3088.795 | 1983.4387 | -337.0046 | 3119.2763 | 1962.8905 | -487.5268 | 3116.502 | 1964.7607 | -473.8267 | 3116.8446 | 1964.5297 | -475.5188 | 3104.3123 | 1972.9781 | -413.6318 | 3093.8437 | 1980.0353 | -361.9358 | 3097.5018 | 1977.5692 | -380.0005 | 3113.5202 | 1966.7708 | -459.1021 | 3099.4109 | 1976.2823 | -389.4277 | 3110.9054 | 1968.5335 | -446.19 | 3103.5632 | 1973.4831 | -409.9324
COMED | 2036 | 1 | 3112.9155 | 1967.1785 | -456.116 | 3107.9317 | 1970.5382 | -431.505 | 3135.5733 | 1951.9043 | -568.0043 | 3105.9414 | 1971.8799 | -421.6764 | 3102.3595 | 1974.2946 | -403.9883 | 3116.5456 | 1964.7313 | -474.0422 | 3115.9695 | 1965.1197 | -471.1972 | 3100.1559 | 1975.7801 | -393.1065 | 3115.222 | 1965.6236 | -467.5061 | 3122.3145 | 1960.8424 | -502.5298 | 3102.4823 | 1974.2118 | -404.5949 | 3091.7916 | 1981.4186 | -351.8024 | 3113.7601 | 1966.6091 | -460.2868 | 3106.3524 | 1971.6028 | -423.706 | 3105.9142 | 1971.8983 | -421.542 | 3097.5149 | 1977.5604 | -380.0651 | 3088.795 | 1983.4387 | -337.0046 | 3119.2763 | 1962.8905 | -487.5268 | 3116.502 | 1964.7607 | -473.8267 | 3116.8446 | 1964.5297 | -475.5188 | 3104.3123 | 1972.9781 | -413.6318 | 3093.8437 | 1980.0353 | -361.9358 | 3097.5018 | 1977.5692 | -380.0005 | 3113.5202 | 1966.7708 | -459.1021 | 3099.4109 | 1976.2823 | -389.4277 | 3110.9054 | 1968.5335 | -446.19 | 3103.5632 | 1973.4831 | -409.9324
COMED | 2036 | 2 | 3112.9155 | 1967.1785 | -456.116 | 3107.9317 | 1970.5382 | -431.505 | 3135.5733 | 1951.9043 | -568.0043 | 3105.9414 | 1971.8799 | -421.6764 | 3102.3595 | 1974.2946 | -403.9883 | 3116.5456 | 1964.7313 | -474.0422 | 3115.9695 | 1965.1197 | -471.1972 | 3100.1559 | 1975.7801 | -393.1065 | 3115.222 | 1965.6236 | -467.5061 | 3122.3145 | 1960.8424 | -502.5298 | 3102.4823 | 1974.2118 | -404.5949 | 3091.7916 | 1981.4186 | -351.8024 | 3113.7601 | 1966.6091 | -460.2868 | 3106.3524 | 1971.6028 | -423.706 | 3105.9142 | 1971.8983 | -421.542 | 3097.5149 | 1977.5604 | -380.0651 | 3088.795 | 1983.4387 | -337.0046 | 3119.2763 | 1962.8905 | -487.5268 | 3116.502 | 1964.7607 | -473.8267 | 3116.8446 | 1964.5297 | -475.5188 | 3104.3123 | 1972.9781 | -413.6318 | 3093.8437 | 1980.0353 | -361.9358 | 3097.5018 | 1977.5692 | -380.0005 | 3113.5202 | 1966.7708 | -459.1021 | 3099.4109 | 1976.2823 | -389.4277 | 3110.9054 | 1968.5335 | -446.19 | 3103.5632 | 1973.4831 | -409.9324
COMED | 2036 | 3 | 3113.2226 | 1966.9715 | -457.6323 | 3108.2197 | 1970.344 | -432.9274 | 3135.9668 | 1951.639 | -569.9475 | 3106.2218 | 1971.6909 | -423.0613 | 3102.6262 | 1974.1147 | -405.3057 | 3116.8665 | 1964.515 | -475.6269 | 3116.2882 | 1964.9048 | -472.7711 | 3100.4142 | 1975.6059 | -394.3824 | 3115.5379 | 1965.4106 | -469.0658 | 3122.6574 | 1960.6112 | -504.2232 | 3102.7495 | 1974.0316 | -405.9146 | 3092.0181 | 1981.266 | -352.9207 | 3114.0704 | 1966.3999 | -461.819 | 3106.6344 | 1971.4127 | -425.0986 | 3106.1945 | 1971.7093 | -422.9264 | 3097.7632 | 1977.393 | -381.2912 | 3089.01 | 1983.2938 | -338.0664 | 3119.6076 | 1962.6671 | -489.163 | 3116.8227 | 1964.5445 | -475.4106 | 3117.1667 | 1964.3126 | -477.1091 | 3104.5865 | 1972.7932 | -414.986 | 3094.078 | 1979.8773 | -363.0927 | 3097.7501 | 1977.4019 | -381.2263 | 3113.8296 | 1966.5623 | -460.6298 | 3099.6664 | 1976.11 | -390.6895 | 3111.2048 | 1968.3317 | -447.6684 | 3103.8345 | 1973.3002 | -411.2725
COMED | 2036 | 4 | 3113.2226 | 1966.9715 | -457.6323 | 3108.2197 | 1970.344 | -432.9274 | 3135.9668 | 1951.639 | -569.9475 | 3106.2218 | 1971.6909 | -423.0613 | 3102.6262 | 1974.1147 | -405.3057 | 3116.8665 | 1964.515 | -475.6269 | 3116.2882 | 1964.9048 | -472.7711 | 3100.4142 | 1975.6059 | -394.3824 | 3115.5379 | 1965.4106 | -469.0658 | 3122.6574 | 1960.6112 | -504.2232 | 3102.7495 | 1974.0316 | -405.9146 | 3092.0181 | 1981.266 | -352.9207 | 3114.0704 | 1966.3999 | -461.819 | 3106.6344 | 1971.4127 | -425.0986 | 3106.1945 | 1971.7093 | -422.9264 | 3097.7632 | 1977.393 | -381.2912 | 3089.01 | 1983.2938 | -338.0664 | 3119.6076 | 1962.6671 | -489.163 | 3116.8227 | 1964.5445 | -475.4106 | 3117.1667 | 1964.3126 | -477.1091 | 3104.5865 | 1972.7932 | -414.986 | 3094.078 | 1979.8773 | -363.0927 | 3097.7501 | 1977.4019 | -381.2263 | 3113.8296 | 1966.5623 | -460.6298 | 3099.6664 | 1976.11 | -390.6895 | 3111.2048 | 1968.3317 | -447.6684 | 3103.8345 | 1973.3002 | -411.2725
DAYTON | 1998 | 1 | 420.6201 | 259.0122 | -191.236 | 401.8733 | 274.8554 | -192.7604 | 429.4781 | 251.5261 | -190.5156 | 362.6631 | 307.9927 | -195.9489 | 359.2104 | 310.9105 | -196.2297 | 404.5462 | 272.5965 | -192.5431 | 402.2452 | 274.5411 | -192.7302 | 355.3155 | 314.2022 | -196.5464 | 382.5019 | 291.2265 | -194.3357 | 414.5843 | 264.1131 | -191.7268 | 357.2992 | 312.5257 | -196.3851 | 336.0118 | 330.5161 | -198.1162 | 399.5258 | 276.8393 | -192.9513 | 377.8412 | 295.1653 | -194.7147 | 368.8242 | 302.7857 | -195.4479 | 348.319 | 320.1151 | -197.1154 | 337.2963 | 329.4306 | -198.0117 | 407.7315 | 269.9046 | -192.284 | 403.2437 | 273.6973 | -192.649 | 404.078 | 272.9922 | -192.5811 | 375.686 | 296.9867 | -194.8899 | 363.669 | 307.1425 | -195.8671 | 373.8438 | 298.5436 | -195.0397 | 407.1214 | 270.4201 | -192.3337 | 354.0841 | 315.2429 | -196.6466 | 394.9689 | 280.6904 | -193.3219 | 397.7376 | 278.3506 | -193.0967
DAYTON | 1998 | 2 | 420.6201 | 259.0122 | -191.236 | 401.8733 | 274.8554 | -192.7604 | 429.4781 | 251.5261 | -190.5156 | 362.6631 | 307.9927 | -195.9489 | 359.2104 | 310.9105 | -196.2297 | 404.5462 | 272.5965 | -192.5431 | 402.2452 | 274.5411 | -192.7302 | 355.3155 | 314.2022 | -196.5464 | 382.5019 | 291.2265 | -194.3357 | 414.5843 | 264.1131 | -191.7268 | 357.2992 | 312.5257 | -196.3851 | 336.0118 | 330.5161 | -198.1162 | 399.5258 | 276.8393 | -192.9513 | 377.8412 | 295.1653 | -194.7147 | 368.8242 | 302.7857 | -195.4479 | 348.319 | 320.1151 | -197.1154 | 337.2963 | 329.4306 | -198.0117 | 407.7315 | 269.9046 | -192.284 | 403.2437 | 273.6973 | -192.649 | 404.078 | 272.9922 | -192.5811 | 375.686 | 296.9867 | -194.8899 | 363.669 | 307.1425 | -195.8671 | 373.8438 | 298.5436 | -195.0397 | 407.1214 | 270.4201 | -192.3337 | 354.0841 | 315.2429 | -196.6466 | 394.9689 | 280.6904 | -193.3219 | 397.7376 | 278.3506 | -193.0967
DAYTON | 1998 | 3 | 420.837 | 258.8289 | -191.2183 | 402.0743 | 274.6855 | -192.7441 | 429.7025 | 251.3365 | -190.4974 | 362.831 | 307.8508 | -195.9353 | 359.3754 | 310.7711 | -196.2163 | 404.7495 | 272.4247 | -192.5265 | 402.4465 | 274.371 | -192.7138 | 355.4772 | 314.0655 | -196.5333 | 382.6866 | 291.0704 | -194.3207 | 414.7961 | 263.9341 | -191.7096 | 357.4626 | 312.3877 | -196.3718 | 336.1572 | 330.3932 | -198.1043 | 399.7249 | 276.6711 | -192.9351 | 378.0219 | 295.0126 | -194.7 | 368.9973 | 302.6394 | -195.4338 | 348.4748 | 319.9834 | -197.1027 | 337.4427 | 329.3068 | -197.9998 | 407.9375 | 269.7305 | -192.2673 | 403.4459 | 273.5264 | -192.6325 | 404.2809 | 272.8207 | -192.5646 | 375.8649 | 296.8355 | -194.8754 | 363.8378 | 306.9999 | -195.8534 | 374.0212 | 298.3937 | -195.0253 | 407.3269 | 270.2465 | -192.3169 | 354.2448 | 315.1071 | -196.6335 | 395.1641 | 280.5255 | -193.306 | 397.9351 | 278.1836 | -193.0807
DAYTON | 1998 | 4 | 420.837 | 258.8289 | -191.2183 | 402.0743 | 274.6855 | -192.7441 | 429.7025 | 251.3365 | -190.4974 | 362.831 | 307.8508 | -195.9353 | 359.3754 | 310.7711 | -196.2163 | 404.7495 | 272.4247 | -192.5265 | 402.4465 | 274.371 | -192.7138 | 355.4772 | 314.0655 | -196.5333 | 382.6866 | 291.0704 | -194.3207 | 414.7961 | 263.9341 | -191.7096 | 357.4626 | 312.3877 | -196.3718 | 336.1572 | 330.3932 | -198.1043 | 399.7249 | 276.6711 | -192.9351 | 378.0219 | 295.0126 | -194.7 | 368.9973 | 302.6394 | -195.4338 | 348.4748 | 319.9834 | -197.1027 | 337.4427 | 329.3068 | -197.9998 | 407.9375 | 269.7305 | -192.2673 | 403.4459 | 273.5264 | -192.6325 | 404.2809 | 272.8207 | -192.5646 | 375.8649 | 296.8355 | -194.8754 | 363.8378 | 306.9999 | -195.8534 | 374.0212 | 298.3937 | -195.0253 | 407.3269 | 270.2465 | -192.3169 | 354.2448 | 315.1071 | -196.6335 | 395.1641 | 280.5255 | -193.306 | 397.9351 | 278.1836 | -193.0807
DAYTON | 1999 | 1 | 420.837 | 258.8289 | -191.2183 | 402.0743 | 274.6855 | -192.7441 | 429.7025 | 251.3365 | -190.4974 | 362.831 | 307.8508 | -195.9353 | 359.3754 | 310.7711 | -196.2163 | 404.7495 | 272.4247 | -192.5265 | 402.4465 | 274.371 | -192.7138 | 355.4772 | 314.0655 | -196.5333 | 382.6866 | 291.0704 | -194.3207 | 414.7961 | 263.9341 | -191.7096 | 357.4626 | 312.3877 | -196.3718 | 336.1572 | 330.3932 | -198.1043 | 399.7249 | 276.6711 | -192.9351 | 378.0219 | 295.0126 | -194.7 | 368.9973 | 302.6394 | -195.4338 | 348.4748 | 319.9834 | -197.1027 | 337.4427 | 329.3068 | -197.9998 | 407.9375 | 269.7305 | -192.2673 | 403.4459 | 273.5264 | -192.6325 | 404.2809 | 272.8207 | -192.5646 | 375.8649 | 296.8355 | -194.8754 | 363.8378 | 306.9999 | -195.8534 | 374.0212 | 298.3937 | -195.0253 | 407.3269 | 270.2465 | -192.3169 | 354.2448 | 315.1071 | -196.6335 | 395.1641 | 280.5255 | -193.306 | 397.9351 | 278.1836 | -193.0807
DAYTON | 1999 | 2 | 420.837 | 258.8289 | -191.2183 | 402.0743 | 274.6855 | -192.7441 | 429.7025 | 251.3365 | -190.4974 | 362.831 | 307.8508 | -195.9353 | 359.3754 | 310.7711 | -196.2163 | 404.7495 | 272.4247 | -192.5265 | 402.4465 | 274.371 | -192.7138 | 355.4772 | 314.0655 | -196.5333 | 382.6866 | 291.0704 | -194.3207 | 414.7961 | 263.9341 | -191.7096 | 357.4626 | 312.3877 | -196.3718 | 336.1572 | 330.3932 | -198.1043 | 399.7249 | 276.6711 | -192.9351 | 378.0219 | 295.0126 | -194.7 | 368.9973 | 302.6394 | -195.4338 | 348.4748 | 319.9834 | -197.1027 | 337.4427 | 329.3068 | -197.9998 | 407.9375 | 269.7305 | -192.2673 | 403.4459 | 273.5264 | -192.6325 | 404.2809 | 272.8207 | -192.5646 | 375.8649 | 296.8355 | -194.8754 | 363.8378 | 306.9999 | -195.8534 | 374.0212 | 298.3937 | -195.0253 | 407.3269 | 270.2465 | -192.3169 | 354.2448 | 315.1071 | -196.6335 | 395.1641 | 280.5255 | -193.306 | 397.9351 | 278.1836 | -193.0807
DAYTON | 1999 | 3 | 420.6277 | 259.0058 | -191.2353 | 401.8803 | 274.8495 | -192.7599 | 429.486 | 251.5195 | -190.515 | 362.6689 | 307.9877 | -195.9485 | 359.2162 | 310.9056 | -196.2292 | 404.5533 | 272.5905 | -192.5425 | 402.2522 | 274.5352 | -192.7296 | 355.3212 | 314.1974 | -196.546 | 382.5084 | 291.221 | -194.3351 | 414.5917 | 264.1068 | -191.7262 | 357.3049 | 312.5209 | -196.3846 | 336.0169 | 330.5118 | -198.1158 | 399.5328 | 276.8334 | -192.9507 | 377.8475 | 295.16 | -194.7142 | 368.8303 | 302.7806 | -195.4474 | 348.3244 | 320.1104 | -197.1149 | 337.3014 | 329.4262 | -198.0113 | 407.7387 | 269.8985 | -192.2835 | 403.2508 | 273.6913 | -192.6484 | 404.0851 | 272.9862 | -192.5806 | 375.6923 | 296.9814 | -194.8894 | 363.6749 | 307.1375 | -195.8666 | 373.8501 | 298.5383 | -195.0392 | 407.1286 | 270.414 | -192.3331 | 354.0897 | 315.2381 | -196.6461 | 394.9757 | 280.6846 | -193.3213 | 397.7445 | 278.3447 | -193.0962
DAYTON | 1999 | 4 | 420.6277 | 259.0058 | -191.2353 | 401.8803 | 274.8495 | -192.7599 | 429.486 | 251.5195 | -190.515 | 362.6689 | 307.9877 | -195.9485 | 359.2162 | 310.9056 | -196.2292 | 404.5533 | 272.5905 | -192.5425 | 402.2522 | 274.5352 | -192.7296 | 355.3212 | 314.1974 | -196.546 | 382.5084 | 291.221 | -194.3351 | 414.5917 | 264.1068 | -191.7262 | 357.3049 | 312.5209 | -196.3846 | 336.0169 | 330.5118 | -198.1158 | 399.5328 | 276.8334 | -192.9507 | 377.8475 | 295.16 | -194.7142 | 368.8303 | 302.7806 | -195.4474 | 348.3244 | 320.1104 | -197.1149 | 337.3014 | 329.4262 | -198.0113 | 407.7387 | 269.8985 | -192.2835 | 403.2508 | 273.6913 | -192.6484 | 404.0851 | 272.9862 | -192.5806 | 375.6923 | 296.9814 | -194.8894 | 363.6749 | 307.1375 | -195.8666 | 373.8501 | 298.5383 | -195.0392 | 407.1286 | 270.414 | -192.3331 | 354.0897 | 315.2381 | -196.6461 | 394.9757 | 280.6846 | -193.3213 | 397.7445 | 278.3447 | -193.0962
DAYTON | 2000 | 1 | 420.6277 | 259.0058 | -191.2353 | 401.8803 | 274.8495 | -192.7599 | 429.486 | 251.5195 | -190.515 | 362.6689 | 307.9877 | -195.9485 | 359.2162 | 310.9056 | -196.2292 | 404.5533 | 272.5905 | -192.5425 | 402.2522 | 274.5352 | -192.7296 | 355.3212 | 314.1974 | -196.546 | 382.5084 | 291.221 | -194.3351 | 414.5917 | 264.1068 | -191.7262 | 357.3049 | 312.5209 | -196.3846 | 336.0169 | 330.5118 | -198.1158 | 399.5328 | 276.8334 | -192.9507 | 377.8475 | 295.16 | -194.7142 | 368.8303 | 302.7806 | -195.4474 | 348.3244 | 320.1104 | -197.1149 | 337.3014 | 329.4262 | -198.0113 | 407.7387 | 269.8985 | -192.2835 | 403.2508 | 273.6913 | -192.6484 | 404.0851 | 272.9862 | -192.5806 | 375.6923 | 296.9814 | -194.8894 | 363.6749 | 307.1375 | -195.8666 | 373.8501 | 298.5383 | -195.0392 | 407.1286 | 270.414 | -192.3331 | 354.0897 | 315.2381 | -196.6461 | 394.9757 | 280.6846 | -193.3213 | 397.7445 | 278.3447 | -193.0962
DAYTON | 2000 | 2 | 420.6277 | 259.0058 | -191.2353 | 401.8803 | 274.8495 | -192.7599 | 429.486 | 251.5195 | -190.515 | 362.6689 | 307.9877 | -195.9485 | 359.2162 | 310.9056 | -196.2292 | 404.5533 | 272.5905 | -192.5425 | 402.2522 | 274.5352 | -192.7296 | 355.3212 | 314.1974 | -196.546 | 382.5084 | 291.221 | -194.3351 | 414.5917 | 264.1068 | -191.7262 | 357.3049 | 312.5209 | -196.3846 | 336.0169 | 330.5118 | -198.1158 | 399.5328 | 276.8334 | -192.9507 | 377.8475 | 295.16 | -194.7142 | 368.8303 | 302.7806 | -195.4474 | 348.3244 | 320.1104 | -197.1149 | 337.3014 | 329.4262 | -198.0113 | 407.7387 | 269.8985 | -192.2835 | 403.2508 | 273.6913 | -192.6484 | 404.0851 | 272.9862 | -192.5806 | 375.6923 | 296.9814 | -194.8894 | 363.6749 | 307.1375 | -195.8666 | 373.8501 | 298.5383 | -195.0392 | 407.1286 | 270.414 | -192.3331 | 354.0897 | 315.2381 | -196.6461 | 394.9757 | 280.6846 | -193.3213 | 397.7445 | 278.3447 | -193.0962
DAYTON | 2000 | 3 | 422.3404 | 257.5583 | -191.0961 | 403.468 | 273.5077 | -192.6307 | 431.2579 | 250.022 | -190.3709 | 363.9949 | 306.8671 | -195.8406 | 360.5192 | 309.8045 | -196.1233 | 406.1588 | 271.2336 | -192.4119 | 403.8424 | 273.1913 | -192.6003 | 356.5981 | 313.1182 | -196.4421 | 383.9668 | 289.9885 | -194.2165 | 416.2642 | 262.6934 | -191.5902 | 358.5951 | 311.4305 | -196.2797 | 337.165 | 329.5415 | -198.0224 | 401.1048 | 275.5049 | -192.8229 | 379.2748 | 293.9538 | -194.5981 | 370.1974 | 301.6252 | -195.3363 | 349.5547 | 319.0707 | -197.0149 | 338.4581 | 328.4487 | -197.9172 | 409.3654 | 268.5237 | -192.1512 | 404.8476 | 272.3418 | -192.5186 | 405.6875 | 271.632 | -192.4503 | 377.1052 | 295.7873 | -194.7745 | 365.0076 | 306.0112 | -195.7583 | 375.2507 | 297.3546 | -194.9253 | 408.7513 | 269.0427 | -192.2011 | 355.3585 | 314.1659 | -196.5429 | 396.5173 | 279.3818 | -193.196 | 399.3046 | 277.0263 | -192.9693
DAYTON | 2000 | 4 | 422.3404 | 257.5583 | -191.0961 | 403.468 | 273.5077 | -192.6307 | 431.2579 | 250.022 | -190.3709 | 363.9949 | 306.8671 | -195.8406 | 360.5192 | 309.8045 | -196.1233 | 406.1588 | 271.2336 | -192.4119 | 403.8424 | 273.1913 | -192.6003 | 356.5981 | 313.1182 | -196.4421 | 383.9668 | 289.9885 | -194.2165 | 416.2642 | 262.6934 | -191.5902 | 358.5951 | 311.4305 | -196.2797 | 337.165 | 329.5415 | -198.0224 | 401.1048 | 275.5049 | -192.8229 | 379.2748 | 293.9538 | -194.5981 | 370.1974 | 301.6252 | -195.3363 | 349.5547 | 319.0707 | -197.0149 | 338.4581 | 328.4487 | -197.9172 | 409.3654 | 268.5237 | -192.1512 | 404.8476 | 272.3418 | -192.5186 | 405.6875 | 271.632 | -192.4503 | 377.1052 | 295.7873 | -194.7745 | 365.0076 | 306.0112 | -195.7583 | 375.2507 | 297.3546 | -194.9253 | 408.7513 | 269.0427 | -192.2011 | 355.3585 | 314.1659 | -196.5429 | 396.5173 | 279.3818 | -193.196 | 399.3046 | 277.0263 | -192.9693
DAYTON | 2001 | 1 | 422.3404 | 257.5583 | -191.0961 | 403.468 | 273.5077 | -192.6307 | 431.2579 | 250.022 | -190.3709 | 363.9949 | 306.8671 | -195.8406 | 360.5192 | 309.8045 | -196.1233 | 406.1588 | 271.2336 | -192.4119 | 403.8424 | 273.1913 | -192.6003 | 356.5981 | 313.1182 | -196.4421 | 383.9668 | 289.9885 | -194.2165 | 416.2642 | 262.6934 | -191.5902 | 358.5951 | 311.4305 | -196.2797 | 337.165 | 329.5415 | -198.0224 | 401.1048 | 275.5049 | -192.8229 | 379.2748 | 293.9538 | -194.5981 | 370.1974 | 301.6252 | -195.3363 | 349.5547 | 319.0707 | -197.0149 | 338.4581 | 328.4487 | -197.9172 | 409.3654 | 268.5237 | -192.1512 | 404.8476 | 272.3418 | -192.5186 | 405.6875 | 271.632 | -192.4503 | 377.1052 | 295.7873 | -194.7745 | 365.0076 | 306.0112 | -195.7583 | 375.2507 | 297.3546 | -194.9253 | 408.7513 | 269.0427 | -192.2011 | 355.3585 | 314.1659 | -196.5429 | 396.5173 | 279.3818 | -193.196 | 399.3046 | 277.0263 | -192.9693
DAYTON | 2001 | 2 | 422.3404 | 257.5583 | -191.0961 | 403.468 | 273.5077 | -192.6307 | 431.2579 | 250.022 | -190.3709 | 363.9949 | 306.8671 | -195.8406 | 360.5192 | 309.8045 | -196.1233 | 406.1588 | 271.2336 | -192.4119 | 403.8424 | 273.1913 | -192.6003 | 356.5981 | 313.1182 | -196.4421 | 383.9668 | 289.9885 | -194.2165 | 416.2642 | 262.6934 | -191.5902 | 358.5951 | 311.4305 | -196.2797 | 337.165 | 329.5415 | -198.0224 | 401.1048 | 275.5049 | -192.8229 | 379.2748 | 293.9538 | -194.5981 | 370.1974 | 301.6252 | -195.3363 | 349.5547 | 319.0707 | -197.0149 | 338.4581 | 328.4487 | -197.9172 | 409.3654 | 268.5237 | -192.1512 | 404.8476 | 272.3418 | -192.5186 | 405.6875 | 271.632 | -192.4503 | 377.1052 | 295.7873 | -194.7745 | 365.0076 | 306.0112 | -195.7583 | 375.2507 | 297.3546 | -194.9253 | 408.7513 | 269.0427 | -192.2011 | 355.3585 | 314.1659 | -196.5429 | 396.5173 | 279.3818 | -193.196 | 399.3046 | 277.0263 | -192.9693
DAYTON | 2001 | 3 | 426.7499 | 253.8318 | -190.7375 | 407.5554 | 270.0534 | -192.2984 | 435.8195 | 246.1669 | -190 | 367.4087 | 303.982 | -195.563 | 363.8736 | 306.9696 | -195.8505 | 410.2921 | 267.7405 | -192.0758 | 407.9361 | 269.7316 | -192.2674 | 359.8857 | 310.3399 | -196.1748 | 387.7214 | 286.8154 | -193.9112 | 420.57 | 259.0545 | -191.24 | 361.9167 | 308.6234 | -196.0096 | 340.1209 | 327.0434 | -197.782 | 405.1518 | 272.0847 | -192.4938 | 382.9493 | 290.8484 | -194.2993 | 373.717 | 298.6508 | -195.05 | 352.7221 | 316.394 | -196.7573 | 341.4361 | 325.9319 | -197.6751 | 413.5535 | 264.9843 | -191.8106 | 408.9585 | 268.8676 | -192.1843 | 409.8127 | 268.1457 | -192.1148 | 380.7427 | 292.7132 | -194.4787 | 368.4387 | 303.1116 | -195.4793 | 378.8565 | 294.3073 | -194.6321 | 412.9289 | 265.5122 | -191.8614 | 358.6249 | 311.4054 | -196.2773 | 400.4861 | 276.0278 | -192.8732 | 403.3209 | 273.632 | -192.6427
DAYTON | 2001 | 4 | 426.7499 | 253.8318 | -190.7375 | 407.5554 | 270.0534 | -192.2984 | 435.8195 | 246.1669 | -190 | 367.4087 | 303.982 | -195.563 | 363.8736 | 306.9696 | -195.8505 | 410.2921 | 267.7405 | -192.0758 | 407.9361 | 269.7316 | -192.2674 | 359.8857 | 310.3399 | -196.1748 | 387.7214 | 286.8154 | -193.9112 | 420.57 | 259.0545 | -191.24 | 361.9167 | 308.6234 | -196.0096 | 340.1209 | 327.0434 | -197.782 | 405.1518 | 272.0847 | -192.4938 | 382.9493 | 290.8484 | -194.2993 | 373.717 | 298.6508 | -195.05 | 352.7221 | 316.394 | -196.7573 | 341.4361 | 325.9319 | -197.6751 | 413.5535 | 264.9843 | -191.8106 | 408.9585 | 268.8676 | -192.1843 | 409.8127 | 268.1457 | -192.1148 | 380.7427 | 292.7132 | -194.4787 | 368.4387 | 303.1116 | -195.4793 | 378.8565 | 294.3073 | -194.6321 | 412.9289 | 265.5122 | -191.8614 | 358.6249 | 311.4054 | -196.2773 | 400.4861 | 276.0278 | -192.8732 | 403.3209 | 273.632 | -192.6427
DAYTON | 2002 | 1 | 426.7499 | 253.8318 | -190.7375 | 407.5554 | 270.0534 | -192.2984 | 435.8195 | 246.1669 | -190 | 367.4087 | 303.982 | -195.563 | 363.8736 | 306.9696 | -195.8505 | 410.2921 | 267.7405 | -192.0758 | 407.9361 | 269.7316 | -192.2674 | 359.8857 | 310.3399 | -196.1748 | 387.7214 | 286.8154 | -193.9112 | 420.57 | 259.0545 | -191.24 | 361.9167 | 308.6234 | -196.0096 | 340.1209 | 327.0434 | -197.782 | 405.1518 | 272.0847 | -192.4938 | 382.9493 | 290.8484 | -194.2993 | 373.717 | 298.6508 | -195.05 | 352.7221 | 316.394 | -196.7573 | 341.4361 | 325.9319 | -197.6751 | 413.5535 | 264.9843 | -191.8106 | 408.9585 | 268.8676 | -192.1843 | 409.8127 | 268.1457 | -192.1148 | 380.7427 | 292.7132 | -194.4787 | 368.4387 | 303.1116 | -195.4793 | 378.8565 | 294.3073 | -194.6321 | 412.9289 | 265.5122 | -191.8614 | 358.6249 | 311.4054 | -196.2773 | 400.4861 | 276.0278 | -192.8732 | 403.3209 | 273.632 | -192.6427
DAYTON | 2002 | 2 | 426.7499 | 253.8318 | -190.7375 | 407.5554 | 270.0534 | -192.2984 | 435.8195 | 246.1669 | -190 | 367.4087 | 303.982 | -195.563 | 363.8736 | 306.9696 | -195.8505 | 410.2921 | 267.7405 | -192.0758 | 407.9361 | 269.7316 | -192.2674 | 359.8857 | 310.3399 | -196.1748 | 387.7214 | 286.8154 | -193.9112 | 420.57 | 259.0545 | -191.24 | 361.9167 | 308.6234 | -196.0096 | 340.1209 | 327.0434 | -197.782 | 405.1518 | 272.0847 | -192.4938 | 382.9493 | 290.8484 | -194.2993 | 373.717 | 298.6508 | -195.05 | 352.7221 | 316.394 | -196.7573 | 341.4361 | 325.9319 | -197.6751 | 413.5535 | 264.9843 | -191.8106 | 408.9585 | 268.8676 | -192.1843 | 409.8127 | 268.1457 | -192.1148 | 380.7427 | 292.7132 | -194.4787 | 368.4387 | 303.1116 | -195.4793 | 378.8565 | 294.3073 | -194.6321 | 412.9289 | 265.5122 | -191.8614 | 358.6249 | 311.4054 | -196.2773 | 400.4861 | 276.0278 | -192.8732 | 403.3209 | 273.632 | -192.6427
DAYTON | 2002 | 3 | 430.0765 | 251.0204 | -190.467 | 410.6389 | 267.4474 | -192.0476 | 439.2609 | 243.2585 | -189.7201 | 369.9841 | 301.8055 | -195.3536 | 366.4043 | 304.8309 | -195.6447 | 413.4104 | 265.1052 | -191.8222 | 411.0245 | 267.1215 | -192.0163 | 362.3658 | 308.2439 | -195.9731 | 390.5539 | 284.4216 | -193.6809 | 423.8183 | 256.3093 | -190.9759 | 364.4226 | 306.5056 | -195.8058 | 342.3509 | 325.1588 | -197.6007 | 408.205 | 269.5044 | -192.2455 | 385.7214 | 288.5056 | -194.0739 | 376.3722 | 296.4068 | -194.8341 | 355.1115 | 314.3746 | -196.563 | 343.6827 | 324.0333 | -197.4924 | 416.713 | 262.3141 | -191.5537 | 412.0599 | 266.2466 | -191.9321 | 412.9249 | 265.5155 | -191.8617 | 383.4869 | 290.3941 | -194.2556 | 371.0271 | 300.9241 | -195.2688 | 381.5768 | 292.0083 | -194.4109 | 416.0805 | 262.8487 | -191.6051 | 361.0891 | 309.3229 | -196.0769 | 403.4802 | 273.4974 | -192.6298 | 406.3509 | 271.0713 | -192.3963
DAYTON | 2002 | 4 | 430.0765 | 251.0204 | -190.467 | 410.6389 | 267.4474 | -192.0476 | 439.2609 | 243.2585 | -189.7201 | 369.9841 | 301.8055 | -195.3536 | 366.4043 | 304.8309 | -195.6447 | 413.4104 | 265.1052 | -191.8222 | 411.0245 | 267.1215 | -192.0163 | 362.3658 | 308.2439 | -195.9731 | 390.5539 | 284.4216 | -193.6809 | 423.8183 | 256.3093 | -190.9759 | 364.4226 | 306.5056 | -195.8058 | 342.3509 | 325.1588 | -197.6007 | 408.205 | 269.5044 | -192.2455 | 385.7214 | 288.5056 | -194.0739 | 376.3722 | 296.4068 | -194.8341 | 355.1115 | 314.3746 | -196.563 | 343.6827 | 324.0333 | -197.4924 | 416.713 | 262.3141 | -191.5537 | 412.0599 | 266.2466 | -191.9321 | 412.9249 | 265.5155 | -191.8617 | 383.4869 | 290.3941 | -194.2556 | 371.0271 | 300.9241 | -195.2688 | 381.5768 | 292.0083 | -194.4109 | 416.0805 | 262.8487 | -191.6051 | 361.0891 | 309.3229 | -196.0769 | 403.4802 | 273.4974 | -192.6298 | 406.3509 | 271.0713 | -192.3963
DAYTON | 2003 | 1 | 430.0765 | 251.0204 | -190.467 | 410.6389 | 267.4474 | -192.0476 | 439.2609 | 243.2585 | -189.7201 | 369.9841 | 301.8055 | -195.3536 | 366.4043 | 304.8309 | -195.6447 | 413.4104 | 265.1052 | -191.8222 | 411.0245 | 267.1215 | -192.0163 | 362.3658 | 308.2439 | -195.9731 | 390.5539 | 284.4216 | -193.6809 | 423.8183 | 256.3093 | -190.9759 | 364.4226 | 306.5056 | -195.8058 | 342.3509 | 325.1588 | -197.6007 | 408.205 | 269.5044 | -192.2455 | 385.7214 | 288.5056 | -194.0739 | 376.3722 | 296.4068 | -194.8341 | 355.1115 | 314.3746 | -196.563 | 343.6827 | 324.0333 | -197.4924 | 416.713 | 262.3141 | -191.5537 | 412.0599 | 266.2466 | -191.9321 | 412.9249 | 265.5155 | -191.8617 | 383.4869 | 290.3941 | -194.2556 | 371.0271 | 300.9241 | -195.2688 | 381.5768 | 292.0083 | -194.4109 | 416.0805 | 262.8487 | -191.6051 | 361.0891 | 309.3229 | -196.0769 | 403.4802 | 273.4974 | -192.6298 | 406.3509 | 271.0713 | -192.3963
DAYTON | 2003 | 2 | 430.0765 | 251.0204 | -190.467 | 410.6389 | 267.4474 | -192.0476 | 439.2609 | 243.2585 | -189.7201 | 369.9841 | 301.8055 | -195.3536 | 366.4043 | 304.8309 | -195.6447 | 413.4104 | 265.1052 | -191.8222 | 411.0245 | 267.1215 | -192.0163 | 362.3658 | 308.2439 | -195.9731 | 390.5539 | 284.4216 | -193.6809 | 423.8183 | 256.3093 | -190.9759 | 364.4226 | 306.5056 | -195.8058 | 342.3509 | 325.1588 | -197.6007 | 408.205 | 269.5044 | -192.2455 | 385.7214 | 288.5056 | -194.0739 | 376.3722 | 296.4068 | -194.8341 | 355.1115 | 314.3746 | -196.563 | 343.6827 | 324.0333 | -197.4924 | 416.713 | 262.3141 | -191.5537 | 412.0599 | 266.2466 | -191.9321 | 412.9249 | 265.5155 | -191.8617 | 383.4869 | 290.3941 | -194.2556 | 371.0271 | 300.9241 | -195.2688 | 381.5768 | 292.0083 | -194.4109 | 416.0805 | 262.8487 | -191.6051 | 361.0891 | 309.3229 | -196.0769 | 403.4802 | 273.4974 | -192.6298 | 406.3509 | 271.0713 | -192.3963
DAYTON | 2003 | 3 | 432.3219 | 249.1228 | -190.2844 | 412.7204 | 265.6883 | -191.8784 | 441.5839 | 241.2953 | -189.5312 | 371.7225 | 300.3364 | -195.2122 | 368.1125 | 303.3872 | -195.5058 | 415.5152 | 263.3264 | -191.6511 | 413.1093 | 265.3597 | -191.8467 | 364.04 | 306.829 | -195.837 | 392.4659 | 282.8058 | -193.5254 | 426.011 | 254.4562 | -190.7976 | 366.1141 | 305.0761 | -195.6683 | 343.8561 | 323.8867 | -197.4783 | 410.2659 | 267.7627 | -192.0779 | 387.5927 | 286.9242 | -193.9217 | 378.1646 | 294.8921 | -194.6884 | 356.7245 | 313.0115 | -196.4318 | 345.1992 | 322.7517 | -197.3691 | 418.8457 | 260.5117 | -191.3803 | 414.1533 | 264.4774 | -191.7618 | 415.0257 | 263.7401 | -191.6909 | 385.3392 | 288.8286 | -194.1049 | 372.7743 | 299.4474 | -195.1267 | 383.4131 | 290.4565 | -194.2616 | 418.2078 | 261.0508 | -191.4321 | 362.7524 | 307.9171 | -195.9417 | 405.5013 | 271.7894 | -192.4654 | 408.3962 | 269.3428 | -192.23
DAYTON | 2003 | 4 | 432.3219 | 249.1228 | -190.2844 | 412.7204 | 265.6883 | -191.8784 | 441.5839 | 241.2953 | -189.5312 | 371.7225 | 300.3364 | -195.2122 | 368.1125 | 303.3872 | -195.5058 | 415.5152 | 263.3264 | -191.6511 | 413.1093 | 265.3597 | -191.8467 | 364.04 | 306.829 | -195.837 | 392.4659 | 282.8058 | -193.5254 | 426.011 | 254.4562 | -190.7976 | 366.1141 | 305.0761 | -195.6683 | 343.8561 | 323.8867 | -197.4783 | 410.2659 | 267.7627 | -192.0779 | 387.5927 | 286.9242 | -193.9217 | 378.1646 | 294.8921 | -194.6884 | 356.7245 | 313.0115 | -196.4318 | 345.1992 | 322.7517 | -197.3691 | 418.8457 | 260.5117 | -191.3803 | 414.1533 | 264.4774 | -191.7618 | 415.0257 | 263.7401 | -191.6909 | 385.3392 | 288.8286 | -194.1049 | 372.7743 | 299.4474 | -195.1267 | 383.4131 | 290.4565 | -194.2616 | 418.2078 | 261.0508 | -191.4321 | 362.7524 | 307.9171 | -195.9417 | 405.5013 | 271.7894 | -192.4654 | 408.3962 | 269.3428 | -192.23
DAYTON | 2004 | 1 | 432.3219 | 249.1228 | -190.2844 | 412.7204 | 265.6883 | -191.8784 | 441.5839 | 241.2953 | -189.5312 | 371.7225 | 300.3364 | -195.2122 | 368.1125 | 303.3872 | -195.5058 | 415.5152 | 263.3264 | -191.6511 | 413.1093 | 265.3597 | -191.8467 | 364.04 | 306.829 | -195.837 | 392.4659 | 282.8058 | -193.5254 | 426.011 | 254.4562 | -190.7976 | 366.1141 | 305.0761 | -195.6683 | 343.8561 | 323.8867 | -197.4783 | 410.2659 | 267.7627 | -192.0779 | 387.5927 | 286.9242 | -193.9217 | 378.1646 | 294.8921 | -194.6884 | 356.7245 | 313.0115 | -196.4318 | 345.1992 | 322.7517 | -197.3691 | 418.8457 | 260.5117 | -191.3803 | 414.1533 | 264.4774 | -191.7618 | 415.0257 | 263.7401 | -191.6909 | 385.3392 | 288.8286 | -194.1049 | 372.7743 | 299.4474 | -195.1267 | 383.4131 | 290.4565 | -194.2616 | 418.2078 | 261.0508 | -191.4321 | 362.7524 | 307.9171 | -195.9417 | 405.5013 | 271.7894 | -192.4654 | 408.3962 | 269.3428 | -192.23
DAYTON | 2004 | 2 | 432.3219 | 249.1228 | -190.2844 | 412.7204 | 265.6883 | -191.8784 | 441.5839 | 241.2953 | -189.5312 | 371.7225 | 300.3364 | -195.2122 | 368.1125 | 303.3872 | -195.5058 | 415.5152 | 263.3264 | -191.6511 | 413.1093 | 265.3597 | -191.8467 | 364.04 | 306.829 | -195.837 | 392.4659 | 282.8058 | -193.5254 | 426.011 | 254.4562 | -190.7976 | 366.1141 | 305.0761 | -195.6683 | 343.8561 | 323.8867 | -197.4783 | 410.2659 | 267.7627 | -192.0779 | 387.5927 | 286.9242 | -193.9217 | 378.1646 | 294.8921 | -194.6884 | 356.7245 | 313.0115 | -196.4318 | 345.1992 | 322.7517 | -197.3691 | 418.8457 | 260.5117 | -191.3803 | 414.1533 | 264.4774 | -191.7618 | 415.0257 | 263.7401 | -191.6909 | 385.3392 | 288.8286 | -194.1049 | 372.7743 | 299.4474 | -195.1267 | 383.4131 | 290.4565 | -194.2616 | 418.2078 | 261.0508 | -191.4321 | 362.7524 | 307.9171 | -195.9417 | 405.5013 | 271.7894 | -192.4654 | 408.3962 | 269.3428 | -192.23
DAYTON | 2004 | 3 | 437.5235 | 244.7268 | -189.8614 | 417.5421 | 261.6135 | -191.4863 | 446.965 | 236.7477 | -189.0936 | 375.7495 | 296.933 | -194.8848 | 372.0695 | 300.0431 | -195.184 | 420.3911 | 259.2057 | -191.2546 | 417.9385 | 261.2785 | -191.454 | 367.9181 | 303.5515 | -195.5216 | 396.895 | 279.0627 | -193.1653 | 431.0903 | 250.1636 | -190.3845 | 370.0324 | 301.7647 | -195.3497 | 347.343 | 320.9399 | -197.1947 | 415.04 | 263.728 | -191.6897 | 391.9273 | 283.2609 | -193.5692 | 382.3165 | 291.3832 | -194.3508 | 360.4608 | 309.8538 | -196.128 | 348.7121 | 319.7828 | -197.0834 | 423.7861 | 256.3365 | -190.9785 | 419.0028 | 260.379 | -191.3675 | 419.892 | 259.6275 | -191.2952 | 389.6302 | 285.2023 | -193.756 | 376.8217 | 296.0269 | -194.7976 | 387.6667 | 286.8617 | -193.9157 | 423.1359 | 256.886 | -191.0314 | 366.6056 | 304.6607 | -195.6283 | 410.183 | 267.8327 | -192.0847 | 413.134 | 265.3388 | -191.8447
DAYTON | 2004 | 4 | 437.5235 | 244.7268 | -189.8614 | 417.5421 | 261.6135 | -191.4863 | 446.965 | 236.7477 | -189.0936 | 375.7495 | 296.933 | -194.8848 | 372.0695 | 300.0431 | -195.184 | 420.3911 | 259.2057 | -191.2546 | 417.9385 | 261.2785 | -191.454 | 367.9181 | 303.5515 | -195.5216 | 396.895 | 279.0627 | -193.1653 | 431.0903 | 250.1636 | -190.3845 | 370.0324 | 301.7647 | -195.3497 | 347.343 | 320.9399 | -197.1947 | 415.04 | 263.728 | -191.6897 | 391.9273 | 283.2609 | -193.5692 | 382.3165 | 291.3832 | -194.3508 | 360.4608 | 309.8538 | -196.128 | 348.7121 | 319.7828 | -197.0834 | 423.7861 | 256.3365 | -190.9785 | 419.0028 | 260.379 | -191.3675 | 419.892 | 259.6275 | -191.2952 | 389.6302 | 285.2023 | -193.756 | 376.8217 | 296.0269 | -194.7976 | 387.6667 | 286.8617 | -193.9157 | 423.1359 | 256.886 | -191.0314 | 366.6056 | 304.6607 | -195.6283 | 410.183 | 267.8327 | -192.0847 | 413.134 | 265.3388 | -191.8447
DAYTON | 2005 | 1 | 437.5235 | 244.7268 | -189.8614 | 417.5421 | 261.6135 | -191.4863 | 446.965 | 236.7477 | -189.0936 | 375.7495 | 296.933 | -194.8848 | 372.0695 | 300.0431 | -195.184 | 420.3911 | 259.2057 | -191.2546 | 417.9385 | 261.2785 | -191.454 | 367.9181 | 303.5515 | -195.5216 | 396.895 | 279.0627 | -193.1653 | 431.0903 | 250.1636 | -190.3845 | 370.0324 | 301.7647 | -195.3497 | 347.343 | 320.9399 | -197.1947 | 415.04 | 263.728 | -191.6897 | 391.9273 | 283.2609 | -193.5692 | 382.3165 | 291.3832 | -194.3508 | 360.4608 | 309.8538 | -196.128 | 348.7121 | 319.7828 | -197.0834 | 423.7861 | 256.3365 | -190.9785 | 419.0028 | 260.379 | -191.3675 | 419.892 | 259.6275 | -191.2952 | 389.6302 | 285.2023 | -193.756 | 376.8217 | 296.0269 | -194.7976 | 387.6667 | 286.8617 | -193.9157 | 423.1359 | 256.886 | -191.0314 | 366.6056 | 304.6607 | -195.6283 | 410.183 | 267.8327 | -192.0847 | 413.134 | 265.3388 | -191.8447
DAYTON | 2005 | 2 | 437.5235 | 244.7268 | -189.8614 | 417.5421 | 261.6135 | -191.4863 | 446.965 | 236.7477 | -189.0936 | 375.7495 | 296.933 | -194.8848 | 372.0695 | 300.0431 | -195.184 | 420.3911 | 259.2057 | -191.2546 | 417.9385 | 261.2785 | -191.454 | 367.9181 | 303.5515 | -195.5216 | 396.895 | 279.0627 | -193.1653 | 431.0903 | 250.1636 | -190.3845 | 370.0324 | 301.7647 | -195.3497 | 347.343 | 320.9399 | -197.1947 | 415.04 | 263.728 | -191.6897 | 391.9273 | 283.2609 | -193.5692 | 382.3165 | 291.3832 | -194.3508 | 360.4608 | 309.8538 | -196.128 | 348.7121 | 319.7828 | -197.0834 | 423.7861 | 256.3365 | -190.9785 | 419.0028 | 260.379 | -191.3675 | 419.892 | 259.6275 | -191.2952 | 389.6302 | 285.2023 | -193.756 | 376.8217 | 296.0269 | -194.7976 | 387.6667 | 286.8617 | -193.9157 | 423.1359 | 256.886 | -191.0314 | 366.6056 | 304.6607 | -195.6283 | 410.183 | 267.8327 | -192.0847 | 413.134 | 265.3388 | -191.8447
DAYTON | 2005 | 3 | 440.825 | 241.9366 | -189.5929 | 420.6024 | 259.0271 | -191.2374 | 450.3804 | 233.8612 | -188.8159 | 378.3055 | 294.7729 | -194.6769 | 374.5811 | 297.9205 | -194.9798 | 423.4858 | 256.5903 | -191.0029 | 421.0036 | 258.688 | -191.2048 | 370.3795 | 301.4713 | -195.3214 | 399.7062 | 276.6869 | -192.9367 | 434.3141 | 247.4391 | -190.1224 | 372.5194 | 299.6629 | -195.1474 | 349.5562 | 319.0695 | -197.0148 | 418.0702 | 261.1671 | -191.4433 | 394.6785 | 280.9358 | -193.3455 | 384.9517 | 289.1561 | -194.1365 | 362.8323 | 307.8496 | -195.9352 | 350.9418 | 317.8985 | -196.9021 | 426.9218 | 253.6865 | -190.7235 | 422.0808 | 257.7777 | -191.1172 | 422.9807 | 257.0172 | -191.044 | 392.3537 | 282.9006 | -193.5345 | 379.3907 | 293.8559 | -194.5887 | 390.3665 | 284.58 | -193.6961 | 426.2638 | 254.2426 | -190.777 | 369.0512 | 302.5939 | -195.4295 | 413.1546 | 265.3214 | -191.843 | 416.1412 | 262.7974 | -191.6002
DAYTON | 2005 | 4 | 440.825 | 241.9366 | -189.5929 | 420.6024 | 259.0271 | -191.2374 | 450.3804 | 233.8612 | -188.8159 | 378.3055 | 294.7729 | -194.6769 | 374.5811 | 297.9205 | -194.9798 | 423.4858 | 256.5903 | -191.0029 | 421.0036 | 258.688 | -191.2048 | 370.3795 | 301.4713 | -195.3214 | 399.7062 | 276.6869 | -192.9367 | 434.3141 | 247.4391 | -190.1224 | 372.5194 | 299.6629 | -195.1474 | 349.5562 | 319.0695 | -197.0148 | 418.0702 | 261.1671 | -191.4433 | 394.6785 | 280.9358 | -193.3455 | 384.9517 | 289.1561 | -194.1365 | 362.8323 | 307.8496 | -195.9352 | 350.9418 | 317.8985 | -196.9021 | 426.9218 | 253.6865 | -190.7235 | 422.0808 | 257.7777 | -191.1172 | 422.9807 | 257.0172 | -191.044 | 392.3537 | 282.9006 | -193.5345 | 379.3907 | 293.8559 | -194.5887 | 390.3665 | 284.58 | -193.6961 | 426.2638 | 254.2426 | -190.777 | 369.0512 | 302.5939 | -195.4295 | 413.1546 | 265.3214 | -191.843 | 416.1412 | 262.7974 | -191.6002
DAYTON | 2006 | 1 | 440.825 | 241.9366 | -189.5929 | 420.6024 | 259.0271 | -191.2374 | 450.3804 | 233.8612 | -188.8159 | 378.3055 | 294.7729 | -194.6769 | 374.5811 | 297.9205 | -194.9798 | 423.4858 | 256.5903 | -191.0029 | 421.0036 | 258.688 | -191.2048 | 370.3795 | 301.4713 | -195.3214 | 399.7062 | 276.6869 | -192.9367 | 434.3141 | 247.4391 | -190.1224 | 372.5194 | 299.6629 | -195.1474 | 349.5562 | 319.0695 | -197.0148 | 418.0702 | 261.1671 | -191.4433 | 394.6785 | 280.9358 | -193.3455 | 384.9517 | 289.1561 | -194.1365 | 362.8323 | 307.8496 | -195.9352 | 350.9418 | 317.8985 | -196.9021 | 426.9218 | 253.6865 | -190.7235 | 422.0808 | 257.7777 | -191.1172 | 422.9807 | 257.0172 | -191.044 | 392.3537 | 282.9006 | -193.5345 | 379.3907 | 293.8559 | -194.5887 | 390.3665 | 284.58 | -193.6961 | 426.2638 | 254.2426 | -190.777 | 369.0512 | 302.5939 | -195.4295 | 413.1546 | 265.3214 | -191.843 | 416.1412 | 262.7974 | -191.6002
DAYTON | 2006 | 2 | 440.825 | 241.9366 | -189.5929 | 420.6024 | 259.0271 | -191.2374 | 450.3804 | 233.8612 | -188.8159 | 378.3055 | 294.7729 | -194.6769 | 374.5811 | 297.9205 | -194.9798 | 423.4858 | 256.5903 | -191.0029 | 421.0036 | 258.688 | -191.2048 | 370.3795 | 301.4713 | -195.3214 | 399.7062 | 276.6869 | -192.9367 | 434.3141 | 247.4391 | -190.1224 | 372.5194 | 299.6629 | -195.1474 | 349.5562 | 319.0695 | -197.0148 | 418.0702 | 261.1671 | -191.4433 | 394.6785 | 280.9358 | -193.3455 | 384.9517 | 289.1561 | -194.1365 | 362.8323 | 307.8496 | -195.9352 | 350.9418 | 317.8985 | -196.9021 | 426.9218 | 253.6865 | -190.7235 | 422.0808 | 257.7777 | -191.1172 | 422.9807 | 257.0172 | -191.044 | 392.3537 | 282.9006 | -193.5345 | 379.3907 | 293.8559 | -194.5887 | 390.3665 | 284.58 | -193.6961 | 426.2638 | 254.2426 | -190.777 | 369.0512 | 302.5939 | -195.4295 | 413.1546 | 265.3214 | -191.843 | 416.1412 | 262.7974 | -191.6002
DAYTON | 2006 | 3 | 443.2861 | 239.8568 | -189.3928 | 422.8837 | 257.0992 | -191.0519 | 452.9264 | 231.7096 | -188.6089 | 380.2108 | 293.1627 | -194.522 | 376.4533 | 296.3383 | -194.8275 | 425.7927 | 254.6407 | -190.8153 | 423.2885 | 256.7571 | -191.019 | 372.2144 | 299.9207 | -195.1722 | 401.8017 | 274.9159 | -192.7662 | 436.7173 | 245.4082 | -189.927 | 374.3733 | 298.0961 | -194.9967 | 351.2059 | 317.6752 | -196.8806 | 420.3289 | 259.2582 | -191.2596 | 396.7294 | 279.2026 | -193.1787 | 386.9161 | 287.496 | -193.9767 | 364.6 | 306.3557 | -195.7914 | 352.6039 | 316.4938 | -196.7669 | 429.2593 | 251.7111 | -190.5334 | 424.3752 | 255.8387 | -190.9306 | 425.2831 | 255.0714 | -190.8568 | 394.3839 | 281.1849 | -193.3695 | 381.3056 | 292.2375 | -194.433 | 392.379 | 282.8792 | -193.5325 | 428.5953 | 252.2722 | -190.5874 | 370.8743 | 301.0532 | -195.2812 | 415.3696 | 263.4494 | -191.6629 | 418.3828 | 260.903 | -191.4179
DAYTON | 2006 | 4 | 443.2861 | 239.8568 | -189.3928 | 422.8837 | 257.0992 | -191.0519 | 452.9264 | 231.7096 | -188.6089 | 380.2108 | 293.1627 | -194.522 | 376.4533 | 296.3383 | -194.8275 | 425.7927 | 254.6407 | -190.8153 | 423.2885 | 256.7571 | -191.019 | 372.2144 | 299.9207 | -195.1722 | 401.8017 | 274.9159 | -192.7662 | 436.7173 | 245.4082 | -189.927 | 374.3733 | 298.0961 | -194.9967 | 351.2059 | 317.6752 | -196.8806 | 420.3289 | 259.2582 | -191.2596 | 396.7294 | 279.2026 | -193.1787 | 386.9161 | 287.496 | -193.9767 | 364.6 | 306.3557 | -195.7914 | 352.6039 | 316.4938 | -196.7669 | 429.2593 | 251.7111 | -190.5334 | 424.3752 | 255.8387 | -190.9306 | 425.2831 | 255.0714 | -190.8568 | 394.3839 | 281.1849 | -193.3695 | 381.3056 | 292.2375 | -194.433 | 392.379 | 282.8792 | -193.5325 | 428.5953 | 252.2722 | -190.5874 | 370.8743 | 301.0532 | -195.2812 | 415.3696 | 263.4494 | -191.6629 | 418.3828 | 260.903 | -191.4179
DAYTON | 2007 | 1 | 443.2861 | 239.8568 | -189.3928 | 422.8837 | 257.0992 | -191.0519 | 452.9264 | 231.7096 | -188.6089 | 380.2108 | 293.1627 | -194.522 | 376.4533 | 296.3383 | -194.8275 | 425.7927 | 254.6407 | -190.8153 | 423.2885 | 256.7571 | -191.019 | 372.2144 | 299.9207 | -195.1722 | 401.8017 | 274.9159 | -192.7662 | 436.7173 | 245.4082 | -189.927 | 374.3733 | 298.0961 | -194.9967 | 351.2059 | 317.6752 | -196.8806 | 420.3289 | 259.2582 | -191.2596 | 396.7294 | 279.2026 | -193.1787 | 386.9161 | 287.496 | -193.9767 | 364.6 | 306.3557 | -195.7914 | 352.6039 | 316.4938 | -196.7669 | 429.2593 | 251.7111 | -190.5334 | 424.3752 | 255.8387 | -190.9306 | 425.2831 | 255.0714 | -190.8568 | 394.3839 | 281.1849 | -193.3695 | 381.3056 | 292.2375 | -194.433 | 392.379 | 282.8792 | -193.5325 | 428.5953 | 252.2722 | -190.5874 | 370.8743 | 301.0532 | -195.2812 | 415.3696 | 263.4494 | -191.6629 | 418.3828 | 260.903 | -191.4179
DAYTON | 2007 | 2 | 443.2861 | 239.8568 | -189.3928 | 422.8837 | 257.0992 | -191.0519 | 452.9264 | 231.7096 | -188.6089 | 380.2108 | 293.1627 | -194.522 | 376.4533 | 296.3383 | -194.8275 | 425.7927 | 254.6407 | -190.8153 | 423.2885 | 256.7571 | -191.019 | 372.2144 | 299.9207 | -195.1722 | 401.8017 | 274.9159 | -192.7662 | 436.7173 | 245.4082 | -189.927 | 374.3733 | 298.0961 | -194.9967 | 351.2059 | 317.6752 | -196.8806 | 420.3289 | 259.2582 | -191.2596 | 396.7294 | 279.2026 | -193.1787 | 386.9161 | 287.496 | -193.9767 | 364.6 | 306.3557 | -195.7914 | 352.6039 | 316.4938 | -196.7669 | 429.2593 | 251.7111 | -190.5334 | 424.3752 | 255.8387 | -190.9306 | 425.2831 | 255.0714 | -190.8568 | 394.3839 | 281.1849 | -193.3695 | 381.3056 | 292.2375 | -194.433 | 392.379 | 282.8792 | -193.5325 | 428.5953 | 252.2722 | -190.5874 | 370.8743 | 301.0532 | -195.2812 | 415.3696 | 263.4494 | -191.6629 | 418.3828 | 260.903 | -191.4179
DAYTON | 2007 | 3 | 444.6494 | 238.7046 | -189.2819 | 424.1475 | 256.0311 | -190.9491 | 454.3368 | 230.5176 | -188.4942 | 381.2663 | 292.2707 | -194.4361 | 377.4905 | 295.4617 | -194.7432 | 427.0707 | 253.5607 | -190.7114 | 424.5542 | 255.6874 | -190.916 | 373.2309 | 299.0616 | -195.0896 | 402.9626 | 273.9348 | -192.6718 | 438.0486 | 244.283 | -189.8187 | 375.4003 | 297.2282 | -194.9132 | 352.1199 | 316.9029 | -196.8063 | 421.5803 | 258.2007 | -191.1579 | 397.8655 | 278.2425 | -193.0863 | 388.0043 | 286.5763 | -193.8882 | 365.5793 | 305.5281 | -195.7118 | 353.5246 | 315.7157 | -196.6921 | 430.5542 | 250.6167 | -190.4281 | 425.6462 | 254.7645 | -190.8272 | 426.5586 | 253.9934 | -190.7531 | 395.5085 | 280.2344 | -193.278 | 382.3665 | 291.341 | -194.3467 | 393.4939 | 281.937 | -193.4418 | 429.887 | 251.1805 | -190.4824 | 371.8842 | 300.1997 | -195.1991 | 416.5967 | 262.4124 | -191.5631 | 419.6246 | 259.8535 | -191.3169
DAYTON | 2007 | 4 | 444.6494 | 238.7046 | -189.2819 | 424.1475 | 256.0311 | -190.9491 | 454.3368 | 230.5176 | -188.4942 | 381.2663 | 292.2707 | -194.4361 | 377.4905 | 295.4617 | -194.7432 | 427.0707 | 253.5607 | -190.7114 | 424.5542 | 255.6874 | -190.916 | 373.2309 | 299.0616 | -195.0896 | 402.9626 | 273.9348 | -192.6718 | 438.0486 | 244.283 | -189.8187 | 375.4003 | 297.2282 | -194.9132 | 352.1199 | 316.9029 | -196.8063 | 421.5803 | 258.2007 | -191.1579 | 397.8655 | 278.2425 | -193.0863 | 388.0043 | 286.5763 | -193.8882 | 365.5793 | 305.5281 | -195.7118 | 353.5246 | 315.7157 | -196.6921 | 430.5542 | 250.6167 | -190.4281 | 425.6462 | 254.7645 | -190.8272 | 426.5586 | 253.9934 | -190.7531 | 395.5085 | 280.2344 | -193.278 | 382.3665 | 291.341 | -194.3467 | 393.4939 | 281.937 | -193.4418 | 429.887 | 251.1805 | -190.4824 | 371.8842 | 300.1997 | -195.1991 | 416.5967 | 262.4124 | -191.5631 | 419.6246 | 259.8535 | -191.3169
DAYTON | 2008 | 1 | 444.6494 | 238.7046 | -189.2819 | 424.1475 | 256.0311 | -190.9491 | 454.3368 | 230.5176 | -188.4942 | 381.2663 | 292.2707 | -194.4361 | 377.4905 | 295.4617 | -194.7432 | 427.0707 | 253.5607 | -190.7114 | 424.5542 | 255.6874 | -190.916 | 373.2309 | 299.0616 | -195.0896 | 402.9626 | 273.9348 | -192.6718 | 438.0486 | 244.283 | -189.8187 | 375.4003 | 297.2282 | -194.9132 | 352.1199 | 316.9029 | -196.8063 | 421.5803 | 258.2007 | -191.1579 | 397.8655 | 278.2425 | -193.0863 | 388.0043 | 286.5763 | -193.8882 | 365.5793 | 305.5281 | -195.7118 | 353.5246 | 315.7157 | -196.6921 | 430.5542 | 250.6167 | -190.4281 | 425.6462 | 254.7645 | -190.8272 | 426.5586 | 253.9934 | -190.7531 | 395.5085 | 280.2344 | -193.278 | 382.3665 | 291.341 | -194.3467 | 393.4939 | 281.937 | -193.4418 | 429.887 | 251.1805 | -190.4824 | 371.8842 | 300.1997 | -195.1991 | 416.5967 | 262.4124 | -191.5631 | 419.6246 | 259.8535 | -191.3169
DAYTON | 2008 | 2 | 444.6494 | 238.7046 | -189.2819 | 424.1475 | 256.0311 | -190.9491 | 454.3368 | 230.5176 | -188.4942 | 381.2663 | 292.2707 | -194.4361 | 377.4905 | 295.4617 | -194.7432 | 427.0707 | 253.5607 | -190.7114 | 424.5542 | 255.6874 | -190.916 | 373.2309 | 299.0616 | -195.0896 | 402.9626 | 273.9348 | -192.6718 | 438.0486 | 244.283 | -189.8187 | 375.4003 | 297.2282 | -194.9132 | 352.1199 | 316.9029 | -196.8063 | 421.5803 | 258.2007 | -191.1579 | 397.8655 | 278.2425 | -193.0863 | 388.0043 | 286.5763 | -193.8882 | 365.5793 | 305.5281 | -195.7118 | 353.5246 | 315.7157 | -196.6921 | 430.5542 | 250.6167 | -190.4281 | 425.6462 | 254.7645 | -190.8272 | 426.5586 | 253.9934 | -190.7531 | 395.5085 | 280.2344 | -193.278 | 382.3665 | 291.341 | -194.3467 | 393.4939 | 281.937 | -193.4418 | 429.887 | 251.1805 | -190.4824 | 371.8842 | 300.1997 | -195.1991 | 416.5967 | 262.4124 | -191.5631 | 419.6246 | 259.8535 | -191.3169
DAYTON | 2008 | 3 | 444.3657 | 238.9443 | -189.305 | 423.8845 | 256.2534 | -190.9705 | 454.0433 | 230.7656 | -188.518 | 381.0467 | 292.4563 | -194.454 | 377.2746 | 295.6441 | -194.7607 | 426.8048 | 253.7854 | -190.733 | 424.2908 | 255.91 | -190.9375 | 373.0194 | 299.2404 | -195.1068 | 402.721 | 274.139 | -192.6915 | 437.7716 | 244.5172 | -189.8412 | 375.1866 | 297.4088 | -194.9305 | 351.9297 | 317.0636 | -196.8217 | 421.3199 | 258.4208 | -191.1791 | 397.6291 | 278.4423 | -193.1056 | 387.7779 | 286.7677 | -193.9066 | 365.3756 | 305.7003 | -195.7284 | 353.333 | 315.8776 | -196.7076 | 430.2847 | 250.8444 | -190.4501 | 425.3817 | 254.988 | -190.8488 | 426.2932 | 254.2177 | -190.7746 | 395.2745 | 280.4322 | -193.297 | 382.1457 | 291.5275 | -194.3646 | 393.2619 | 282.1331 | -193.4607 | 429.6182 | 251.4077 | -190.5043 | 371.674 | 300.3773 | -195.2162 | 416.3414 | 262.6282 | -191.5839 | 419.3662 | 260.0718 | -191.3379
DAYTON | 2008 | 4 | 444.3657 | 238.9443 | -189.305 | 423.8845 | 256.2534 | -190.9705 | 454.0433 | 230.7656 | -188.518 | 381.0467 | 292.4563 | -194.454 | 377.2746 | 295.6441 | -194.7607 | 426.8048 | 253.7854 | -190.733 | 424.2908 | 255.91 | -190.9375 | 373.0194 | 299.2404 | -195.1068 | 402.721 | 274.139 | -192.6915 | 437.7716 | 244.5172 | -189.8412 | 375.1866 | 297.4088 | -194.9305 | 351.9297 | 317.0636 | -196.8217 | 421.3199 | 258.4208 | -191.1791 | 397.6291 | 278.4423 | -193.1056 | 387.7779 | 286.7677 | -193.9066 | 365.3756 | 305.7003 | -195.7284 | 353.333 | 315.8776 | -196.7076 | 430.2847 | 250.8444 | -190.4501 | 425.3817 | 254.988 | -190.8488 | 426.2932 | 254.2177 | -190.7746 | 395.2745 | 280.4322 | -193.297 | 382.1457 | 291.5275 | -194.3646 | 393.2619 | 282.1331 | -193.4607 | 429.6182 | 251.4077 | -190.5043 | 371.674 | 300.3773 | -195.2162 | 416.3414 | 262.6282 | -191.5839 | 419.3662 | 260.0718 | -191.3379
DAYTON | 2009 | 1 | 444.3657 | 238.9443 | -189.305 | 423.8845 | 256.2534 | -190.9705 | 454.0433 | 230.7656 | -188.518 | 381.0467 | 292.4563 | -194.454 | 377.2746 | 295.6441 | -194.7607 | 426.8048 | 253.7854 | -190.733 | 424.2908 | 255.91 | -190.9375 | 373.0194 | 299.2404 | -195.1068 | 402.721 | 274.139 | -192.6915 | 437.7716 | 244.5172 | -189.8412 | 375.1866 | 297.4088 | -194.9305 | 351.9297 | 317.0636 | -196.8217 | 421.3199 | 258.4208 | -191.1791 | 397.6291 | 278.4423 | -193.1056 | 387.7779 | 286.7677 | -193.9066 | 365.3756 | 305.7003 | -195.7284 | 353.333 | 315.8776 | -196.7076 | 430.2847 | 250.8444 | -190.4501 | 425.3817 | 254.988 | -190.8488 | 426.2932 | 254.2177 | -190.7746 | 395.2745 | 280.4322 | -193.297 | 382.1457 | 291.5275 | -194.3646 | 393.2619 | 282.1331 | -193.4607 | 429.6182 | 251.4077 | -190.5043 | 371.674 | 300.3773 | -195.2162 | 416.3414 | 262.6282 | -191.5839 | 419.3662 | 260.0718 | -191.3379
DAYTON | 2009 | 2 | 444.3657 | 238.9443 | -189.305 | 423.8845 | 256.2534 | -190.9705 | 454.0433 | 230.7656 | -188.518 | 381.0467 | 292.4563 | -194.454 | 377.2746 | 295.6441 | -194.7607 | 426.8048 | 253.7854 | -190.733 | 424.2908 | 255.91 | -190.9375 | 373.0194 | 299.2404 | -195.1068 | 402.721 | 274.139 | -192.6915 | 437.7716 | 244.5172 | -189.8412 | 375.1866 | 297.4088 | -194.9305 | 351.9297 | 317.0636 | -196.8217 | 421.3199 | 258.4208 | -191.1791 | 397.6291 | 278.4423 | -193.1056 | 387.7779 | 286.7677 | -193.9066 | 365.3756 | 305.7003 | -195.7284 | 353.333 | 315.8776 | -196.7076 | 430.2847 | 250.8444 | -190.4501 | 425.3817 | 254.988 | -190.8488 | 426.2932 | 254.2177 | -190.7746 | 395.2745 | 280.4322 | -193.297 | 382.1457 | 291.5275 | -194.3646 | 393.2619 | 282.1331 | -193.4607 | 429.6182 | 251.4077 | -190.5043 | 371.674 | 300.3773 | -195.2162 | 416.3414 | 262.6282 | -191.5839 | 419.3662 | 260.0718 | -191.3379
DAYTON | 2009 | 3 | 441.7537 | 241.1518 | -189.5174 | 421.4633 | 258.2996 | -191.1674 | 451.3412 | 233.0493 | -188.7378 | 379.0245 | 294.1653 | -194.6184 | 375.2876 | 297.3234 | -194.9223 | 424.3563 | 255.8546 | -190.9321 | 421.8658 | 257.9594 | -191.1347 | 371.0719 | 300.8862 | -195.2651 | 400.4969 | 276.0186 | -192.8723 | 435.221 | 246.6727 | -190.0486 | 373.219 | 299.0716 | -195.0905 | 350.1787 | 318.5433 | -196.9641 | 418.9225 | 260.4468 | -191.374 | 395.4524 | 280.2818 | -193.2826 | 385.693 | 288.5297 | -194.0762 | 363.4993 | 307.2859 | -195.8809 | 351.569 | 317.3684 | -196.8511 | 427.8039 | 252.941 | -190.6518 | 422.9466 | 257.046 | -191.0468 | 423.8496 | 256.2829 | -190.9734 | 393.1198 | 282.2531 | -193.4722 | 380.1133 | 293.2452 | -194.5299 | 391.1259 | 283.9382 | -193.6344 | 427.1436 | 253.4991 | -190.7055 | 369.7392 | 302.0125 | -195.3735 | 413.9904 | 264.615 | -191.7751 | 416.9871 | 262.0825 | -191.5314
DAYTON | 2009 | 4 | 441.7537 | 241.1518 | -189.5174 | 421.4633 | 258.2996 | -191.1674 | 451.3412 | 233.0493 | -188.7378 | 379.0245 | 294.1653 | -194.6184 | 375.2876 | 297.3234 | -194.9223 | 424.3563 | 255.8546 | -190.9321 | 421.8658 | 257.9594 | -191.1347 | 371.0719 | 300.8862 | -195.2651 | 400.4969 | 276.0186 | -192.8723 | 435.221 | 246.6727 | -190.0486 | 373.219 | 299.0716 | -195.0905 | 350.1787 | 318.5433 | -196.9641 | 418.9225 | 260.4468 | -191.374 | 395.4524 | 280.2818 | -193.2826 | 385.693 | 288.5297 | -194.0762 | 363.4993 | 307.2859 | -195.8809 | 351.569 | 317.3684 | -196.8511 | 427.8039 | 252.941 | -190.6518 | 422.9466 | 257.046 | -191.0468 | 423.8496 | 256.2829 | -190.9734 | 393.1198 | 282.2531 | -193.4722 | 380.1133 | 293.2452 | -194.5299 | 391.1259 | 283.9382 | -193.6344 | 427.1436 | 253.4991 | -190.7055 | 369.7392 | 302.0125 | -195.3735 | 413.9904 | 264.615 | -191.7751 | 416.9871 | 262.0825 | -191.5314
DAYTON | 2010 | 1 | 441.7537 | 241.1518 | -189.5174 | 421.4633 | 258.2996 | -191.1674 | 451.3412 | 233.0493 | -188.7378 | 379.0245 | 294.1653 | -194.6184 | 375.2876 | 297.3234 | -194.9223 | 424.3563 | 255.8546 | -190.9321 | 421.8658 | 257.9594 | -191.1347 | 371.0719 | 300.8862 | -195.2651 | 400.4969 | 276.0186 | -192.8723 | 435.221 | 246.6727 | -190.0486 | 373.219 | 299.0716 | -195.0905 | 350.1787 | 318.5433 | -196.9641 | 418.9225 | 260.4468 | -191.374 | 395.4524 | 280.2818 | -193.2826 | 385.693 | 288.5297 | -194.0762 | 363.4993 | 307.2859 | -195.8809 | 351.569 | 317.3684 | -196.8511 | 427.8039 | 252.941 | -190.6518 | 422.9466 | 257.046 | -191.0468 | 423.8496 | 256.2829 | -190.9734 | 393.1198 | 282.2531 | -193.4722 | 380.1133 | 293.2452 | -194.5299 | 391.1259 | 283.9382 | -193.6344 | 427.1436 | 253.4991 | -190.7055 | 369.7392 | 302.0125 | -195.3735 | 413.9904 | 264.615 | -191.7751 | 416.9871 | 262.0825 | -191.5314
DAYTON | 2010 | 2 | 441.7537 | 241.1518 | -189.5174 | 421.4633 | 258.2996 | -191.1674 | 451.3412 | 233.0493 | -188.7378 | 379.0245 | 294.1653 | -194.6184 | 375.2876 | 297.3234 | -194.9223 | 424.3563 | 255.8546 | -190.9321 | 421.8658 | 257.9594 | -191.1347 | 371.0719 | 300.8862 | -195.2651 | 400.4969 | 276.0186 | -192.8723 | 435.221 | 246.6727 | -190.0486 | 373.219 | 299.0716 | -195.0905 | 350.1787 | 318.5433 | -196.9641 | 418.9225 | 260.4468 | -191.374 | 395.4524 | 280.2818 | -193.2826 | 385.693 | 288.5297 | -194.0762 | 363.4993 | 307.2859 | -195.8809 | 351.569 | 317.3684 | -196.8511 | 427.8039 | 252.941 | -190.6518 | 422.9466 | 257.046 | -191.0468 | 423.8496 | 256.2829 | -190.9734 | 393.1198 | 282.2531 | -193.4722 | 380.1133 | 293.2452 | -194.5299 | 391.1259 | 283.9382 | -193.6344 | 427.1436 | 253.4991 | -190.7055 | 369.7392 | 302.0125 | -195.3735 | 413.9904 | 264.615 | -191.7751 | 416.9871 | 262.0825 | -191.5314
DAYTON | 2010 | 3 | 440.5744 | 242.1485 | -189.6133 | 420.3701 | 259.2234 | -191.2563 | 450.1211 | 234.0803 | -188.837 | 378.1115 | 294.9369 | -194.6927 | 374.3904 | 298.0816 | -194.9953 | 423.2509 | 256.7889 | -191.022 | 420.7709 | 258.8847 | -191.2237 | 370.1927 | 301.6292 | -195.3366 | 399.4927 | 276.8673 | -192.954 | 434.0694 | 247.6459 | -190.1423 | 372.3306 | 299.8224 | -195.1628 | 349.3882 | 319.2115 | -197.0284 | 417.8401 | 261.3616 | -191.462 | 394.4697 | 281.1124 | -193.3625 | 384.7516 | 289.3252 | -194.1527 | 362.6522 | 308.0018 | -195.9498 | 350.7725 | 318.0415 | -196.9158 | 426.6838 | 253.8877 | -190.7429 | 421.8471 | 257.9752 | -191.1362 | 422.7462 | 257.2153 | -191.0631 | 392.1469 | 283.0753 | -193.5514 | 379.1956 | 294.0207 | -194.6045 | 390.1615 | 284.7532 | -193.7128 | 426.0263 | 254.4433 | -190.7963 | 368.8656 | 302.7508 | -195.4446 | 412.929 | 265.5121 | -191.8614 | 415.9129 | 262.9903 | -191.6187
DAYTON | 2010 | 4 | 440.5744 | 242.1485 | -189.6133 | 420.3701 | 259.2234 | -191.2563 | 450.1211 | 234.0803 | -188.837 | 378.1115 | 294.9369 | -194.6927 | 374.3904 | 298.0816 | -194.9953 | 423.2509 | 256.7889 | -191.022 | 420.7709 | 258.8847 | -191.2237 | 370.1927 | 301.6292 | -195.3366 | 399.4927 | 276.8673 | -192.954 | 434.0694 | 247.6459 | -190.1423 | 372.3306 | 299.8224 | -195.1628 | 349.3882 | 319.2115 | -197.0284 | 417.8401 | 261.3616 | -191.462 | 394.4697 | 281.1124 | -193.3625 | 384.7516 | 289.3252 | -194.1527 | 362.6522 | 308.0018 | -195.9498 | 350.7725 | 318.0415 | -196.9158 | 426.6838 | 253.8877 | -190.7429 | 421.8471 | 257.9752 | -191.1362 | 422.7462 | 257.2153 | -191.0631 | 392.1469 | 283.0753 | -193.5514 | 379.1956 | 294.0207 | -194.6045 | 390.1615 | 284.7532 | -193.7128 | 426.0263 | 254.4433 | -190.7963 | 368.8656 | 302.7508 | -195.4446 | 412.929 | 265.5121 | -191.8614 | 415.9129 | 262.9903 | -191.6187
DAYTON | 2011 | 1 | 440.5744 | 242.1485 | -189.6133 | 420.3701 | 259.2234 | -191.2563 | 450.1211 | 234.0803 | -188.837 | 378.1115 | 294.9369 | -194.6927 | 374.3904 | 298.0816 | -194.9953 | 423.2509 | 256.7889 | -191.022 | 420.7709 | 258.8847 | -191.2237 | 370.1927 | 301.6292 | -195.3366 | 399.4927 | 276.8673 | -192.954 | 434.0694 | 247.6459 | -190.1423 | 372.3306 | 299.8224 | -195.1628 | 349.3882 | 319.2115 | -197.0284 | 417.8401 | 261.3616 | -191.462 | 394.4697 | 281.1124 | -193.3625 | 384.7516 | 289.3252 | -194.1527 | 362.6522 | 308.0018 | -195.9498 | 350.7725 | 318.0415 | -196.9158 | 426.6838 | 253.8877 | -190.7429 | 421.8471 | 257.9752 | -191.1362 | 422.7462 | 257.2153 | -191.0631 | 392.1469 | 283.0753 | -193.5514 | 379.1956 | 294.0207 | -194.6045 | 390.1615 | 284.7532 | -193.7128 | 426.0263 | 254.4433 | -190.7963 | 368.8656 | 302.7508 | -195.4446 | 412.929 | 265.5121 | -191.8614 | 415.9129 | 262.9903 | -191.6187
DAYTON | 2011 | 2 | 440.5744 | 242.1485 | -189.6133 | 420.3701 | 259.2234 | -191.2563 | 450.1211 | 234.0803 | -188.837 | 378.1115 | 294.9369 | -194.6927 | 374.3904 | 298.0816 | -194.9953 | 423.2509 | 256.7889 | -191.022 | 420.7709 | 258.8847 | -191.2237 | 370.1927 | 301.6292 | -195.3366 | 399.4927 | 276.8673 | -192.954 | 434.0694 | 247.6459 | -190.1423 | 372.3306 | 299.8224 | -195.1628 | 349.3882 | 319.2115 | -197.0284 | 417.8401 | 261.3616 | -191.462 | 394.4697 | 281.1124 | -193.3625 | 384.7516 | 289.3252 | -194.1527 | 362.6522 | 308.0018 | -195.9498 | 350.7725 | 318.0415 | -196.9158 | 426.6838 | 253.8877 | -190.7429 | 421.8471 | 257.9752 | -191.1362 | 422.7462 | 257.2153 | -191.0631 | 392.1469 | 283.0753 | -193.5514 | 379.1956 | 294.0207 | -194.6045 | 390.1615 | 284.7532 | -193.7128 | 426.0263 | 254.4433 | -190.7963 | 368.8656 | 302.7508 | -195.4446 | 412.929 | 265.5121 | -191.8614 | 415.9129 | 262.9903 | -191.6187
DAYTON | 2011 | 3 | 441.8359 | 241.0824 | -189.5107 | 421.5394 | 258.2352 | -191.1612 | 451.4262 | 232.9775 | -188.7309 | 379.0881 | 294.1116 | -194.6133 | 375.3501 | 297.2706 | -194.9172 | 424.4334 | 255.7895 | -190.9259 | 421.9421 | 257.8949 | -191.1285 | 371.1332 | 300.8344 | -195.2602 | 400.5669 | 275.9595 | -192.8667 | 435.3012 | 246.6049 | -190.0421 | 373.2809 | 299.0194 | -195.0855 | 350.2338 | 318.4968 | -196.9597 | 418.9979 | 260.3831 | -191.3679 | 395.5209 | 280.2239 | -193.277 | 385.7585 | 288.4743 | -194.0708 | 363.5584 | 307.236 | -195.8761 | 351.6245 | 317.3215 | -196.8466 | 427.8819 | 252.8751 | -190.6454 | 423.0232 | 256.9813 | -191.0406 | 423.9264 | 256.2179 | -190.9671 | 393.1876 | 282.1959 | -193.4667 | 380.1772 | 293.1911 | -194.5247 | 391.1931 | 283.8814 | -193.6289 | 427.2214 | 253.4333 | -190.6992 | 369.8 | 301.9611 | -195.3686 | 414.0644 | 264.5525 | -191.7691 | 417.0619 | 262.0193 | -191.5253
DAYTON | 2011 | 4 | 441.8359 | 241.0824 | -189.5107 | 421.5394 | 258.2352 | -191.1612 | 451.4262 | 232.9775 | -188.7309 | 379.0881 | 294.1116 | -194.6133 | 375.3501 | 297.2706 | -194.9172 | 424.4334 | 255.7895 | -190.9259 | 421.9421 | 257.8949 | -191.1285 | 371.1332 | 300.8344 | -195.2602 | 400.5669 | 275.9595 | -192.8667 | 435.3012 | 246.6049 | -190.0421 | 373.2809 | 299.0194 | -195.0855 | 350.2338 | 318.4968 | -196.9597 | 418.9979 | 260.3831 | -191.3679 | 395.5209 | 280.2239 | -193.277 | 385.7585 | 288.4743 | -194.0708 | 363.5584 | 307.236 | -195.8761 | 351.6245 | 317.3215 | -196.8466 | 427.8819 | 252.8751 | -190.6454 | 423.0232 | 256.9813 | -191.0406 | 423.9264 | 256.2179 | -190.9671 | 393.1876 | 282.1959 | -193.4667 | 380.1772 | 293.1911 | -194.5247 | 391.1931 | 283.8814 | -193.6289 | 427.2214 | 253.4333 | -190.6992 | 369.8 | 301.9611 | -195.3686 | 414.0644 | 264.5525 | -191.7691 | 417.0619 | 262.0193 | -191.5253
DAYTON | 2012 | 1 | 441.8359 | 241.0824 | -189.5107 | 421.5394 | 258.2352 | -191.1612 | 451.4262 | 232.9775 | -188.7309 | 379.0881 | 294.1116 | -194.6133 | 375.3501 | 297.2706 | -194.9172 | 424.4334 | 255.7895 | -190.9259 | 421.9421 | 257.8949 | -191.1285 | 371.1332 | 300.8344 | -195.2602 | 400.5669 | 275.9595 | -192.8667 | 435.3012 | 246.6049 | -190.0421 | 373.2809 | 299.0194 | -195.0855 | 350.2338 | 318.4968 | -196.9597 | 418.9979 | 260.3831 | -191.3679 | 395.5209 | 280.2239 | -193.277 | 385.7585 | 288.4743 | -194.0708 | 363.5584 | 307.236 | -195.8761 | 351.6245 | 317.3215 | -196.8466 | 427.8819 | 252.8751 | -190.6454 | 423.0232 | 256.9813 | -191.0406 | 423.9264 | 256.2179 | -190.9671 | 393.1876 | 282.1959 | -193.4667 | 380.1772 | 293.1911 | -194.5247 | 391.1931 | 283.8814 | -193.6289 | 427.2214 | 253.4333 | -190.6992 | 369.8 | 301.9611 | -195.3686 | 414.0644 | 264.5525 | -191.7691 | 417.0619 | 262.0193 | -191.5253
DAYTON | 2012 | 2 | 441.8359 | 241.0824 | -189.5107 | 421.5394 | 258.2352 | -191.1612 | 451.4262 | 232.9775 | -188.7309 | 379.0881 | 294.1116 | -194.6133 | 375.3501 | 297.2706 | -194.9172 | 424.4334 | 255.7895 | -190.9259 | 421.9421 | 257.8949 | -191.1285 | 371.1332 | 300.8344 | -195.2602 | 400.5669 | 275.9595 | -192.8667 | 435.3012 | 246.6049 | -190.0421 | 373.2809 | 299.0194 | -195.0855 | 350.2338 | 318.4968 | -196.9597 | 418.9979 | 260.3831 | -191.3679 | 395.5209 | 280.2239 | -193.277 | 385.7585 | 288.4743 | -194.0708 | 363.5584 | 307.236 | -195.8761 | 351.6245 | 317.3215 | -196.8466 | 427.8819 | 252.8751 | -190.6454 | 423.0232 | 256.9813 | -191.0406 | 423.9264 | 256.2179 | -190.9671 | 393.1876 | 282.1959 | -193.4667 | 380.1772 | 293.1911 | -194.5247 | 391.1931 | 283.8814 | -193.6289 | 427.2214 | 253.4333 | -190.6992 | 369.8 | 301.9611 | -195.3686 | 414.0644 | 264.5525 | -191.7691 | 417.0619 | 262.0193 | -191.5253
DAYTON | 2012 | 3 | 441.4798 | 241.3833 | -189.5397 | 421.2093 | 258.5142 | -191.188 | 451.0577 | 233.2888 | -188.7608 | 378.8124 | 294.3446 | -194.6357 | 375.0792 | 297.4996 | -194.9393 | 424.0995 | 256.0717 | -190.953 | 421.6115 | 258.1744 | -191.1553 | 370.8677 | 301.0588 | -195.2817 | 400.2636 | 276.2158 | -192.8913 | 434.9535 | 246.8988 | -190.0704 | 373.0126 | 299.2461 | -195.1073 | 349.9951 | 318.6986 | -196.9791 | 418.6711 | 260.6593 | -191.3945 | 395.2241 | 280.4748 | -193.3011 | 385.4743 | 288.7145 | -194.094 | 363.3025 | 307.4522 | -195.8969 | 351.384 | 317.5248 | -196.8661 | 427.5436 | 253.161 | -190.673 | 422.6911 | 257.2619 | -191.0676 | 423.5932 | 256.4995 | -190.9942 | 392.8938 | 282.4442 | -193.4906 | 379.9001 | 293.4253 | -194.5472 | 390.9019 | 284.1275 | -193.6526 | 426.884 | 253.7184 | -190.7266 | 369.5362 | 302.184 | -195.39 | 413.7438 | 264.8234 | -191.7951 | 416.7375 | 262.2934 | -191.5517
DAYTON | 2012 | 4 | 441.4798 | 241.3833 | -189.5397 | 421.2093 | 258.5142 | -191.188 | 451.0577 | 233.2888 | -188.7608 | 378.8124 | 294.3446 | -194.6357 | 375.0792 | 297.4996 | -194.9393 | 424.0995 | 256.0717 | -190.953 | 421.6115 | 258.1744 | -191.1553 | 370.8677 | 301.0588 | -195.2817 | 400.2636 | 276.2158 | -192.8913 | 434.9535 | 246.8988 | -190.0704 | 373.0126 | 299.2461 | -195.1073 | 349.9951 | 318.6986 | -196.9791 | 418.6711 | 260.6593 | -191.3945 | 395.2241 | 280.4748 | -193.3011 | 385.4743 | 288.7145 | -194.094 | 363.3025 | 307.4522 | -195.8969 | 351.384 | 317.5248 | -196.8661 | 427.5436 | 253.161 | -190.673 | 422.6911 | 257.2619 | -191.0676 | 423.5932 | 256.4995 | -190.9942 | 392.8938 | 282.4442 | -193.4906 | 379.9001 | 293.4253 | -194.5472 | 390.9019 | 284.1275 | -193.6526 | 426.884 | 253.7184 | -190.7266 | 369.5362 | 302.184 | -195.39 | 413.7438 | 264.8234 | -191.7951 | 416.7375 | 262.2934 | -191.5517
DAYTON | 2013 | 1 | 441.4798 | 241.3833 | -189.5397 | 421.2093 | 258.5142 | -191.188 | 451.0577 | 233.2888 | -188.7608 | 378.8124 | 294.3446 | -194.6357 | 375.0792 | 297.4996 | -194.9393 | 424.0995 | 256.0717 | -190.953 | 421.6115 | 258.1744 | -191.1553 | 370.8677 | 301.0588 | -195.2817 | 400.2636 | 276.2158 | -192.8913 | 434.9535 | 246.8988 | -190.0704 | 373.0126 | 299.2461 | -195.1073 | 349.9951 | 318.6986 | -196.9791 | 418.6711 | 260.6593 | -191.3945 | 395.2241 | 280.4748 | -193.3011 | 385.4743 | 288.7145 | -194.094 | 363.3025 | 307.4522 | -195.8969 | 351.384 | 317.5248 | -196.8661 | 427.5436 | 253.161 | -190.673 | 422.6911 | 257.2619 | -191.0676 | 423.5932 | 256.4995 | -190.9942 | 392.8938 | 282.4442 | -193.4906 | 379.9001 | 293.4253 | -194.5472 | 390.9019 | 284.1275 | -193.6526 | 426.884 | 253.7184 | -190.7266 | 369.5362 | 302.184 | -195.39 | 413.7438 | 264.8234 | -191.7951 | 416.7375 | 262.2934 | -191.5517
DAYTON | 2013 | 2 | 441.4798 | 241.3833 | -189.5397 | 421.2093 | 258.5142 | -191.188 | 451.0577 | 233.2888 | -188.7608 | 378.8124 | 294.3446 | -194.6357 | 375.0792 | 297.4996 | -194.9393 | 424.0995 | 256.0717 | -190.953 | 421.6115 | 258.1744 | -191.1553 | 370.8677 | 301.0588 | -195.2817 | 400.2636 | 276.2158 | -192.8913 | 434.9535 | 246.8988 | -190.0704 | 373.0126 | 299.2461 | -195.1073 | 349.9951 | 318.6986 | -196.9791 | 418.6711 | 260.6593 | -191.3945 | 395.2241 | 280.4748 | -193.3011 | 385.4743 | 288.7145 | -194.094 | 363.3025 | 307.4522 | -195.8969 | 351.384 | 317.5248 | -196.8661 | 427.5436 | 253.161 | -190.673 | 422.6911 | 257.2619 | -191.0676 | 423.5932 | 256.4995 | -190.9942 | 392.8938 | 282.4442 | -193.4906 | 379.9001 | 293.4253 | -194.5472 | 390.9019 | 284.1275 | -193.6526 | 426.884 | 253.7184 | -190.7266 | 369.5362 | 302.184 | -195.39 | 413.7438 | 264.8234 | -191.7951 | 416.7375 | 262.2934 | -191.5517
DAYTON | 2013 | 3 | 441.6138 | 241.27 | -189.5288 | 421.3336 | 258.4092 | -191.1779 | 451.1964 | 233.1716 | -188.7496 | 378.9162 | 294.2569 | -194.6273 | 375.1811 | 297.4134 | -194.931 | 424.2252 | 255.9655 | -190.9428 | 421.7359 | 258.0692 | -191.1452 | 370.9676 | 300.9743 | -195.2736 | 400.3778 | 276.1193 | -192.882 | 435.0843 | 246.7882 | -190.0598 | 373.1136 | 299.1607 | -195.0991 | 350.0849 | 318.6226 | -196.9718 | 418.7941 | 260.5554 | -191.3845 | 395.3358 | 280.3804 | -193.292 | 385.5813 | 288.6241 | -194.0853 | 363.3988 | 307.3708 | -195.8891 | 351.4745 | 317.4483 | -196.8588 | 427.671 | 253.0534 | -190.6626 | 422.8161 | 257.1563 | -191.0574 | 423.7186 | 256.3935 | -190.984 | 393.0044 | 282.3507 | -193.4816 | 380.0044 | 293.3372 | -194.5388 | 391.0115 | 284.0349 | -193.6437 | 427.011 | 253.6111 | -190.7163 | 369.6355 | 302.1001 | -195.3819 | 413.8645 | 264.7215 | -191.7853 | 416.8596 | 262.1902 | -191.5418
DAYTON | 2013 | 4 | 441.6138 | 241.27 | -189.5288 | 421.3336 | 258.4092 | -191.1779 | 451.1964 | 233.1716 | -188.7496 | 378.9162 | 294.2569 | -194.6273 | 375.1811 | 297.4134 | -194.931 | 424.2252 | 255.9655 | -190.9428 | 421.7359 | 258.0692 | -191.1452 | 370.9676 | 300.9743 | -195.2736 | 400.3778 | 276.1193 | -192.882 | 435.0843 | 246.7882 | -190.0598 | 373.1136 | 299.1607 | -195.0991 | 350.0849 | 318.6226 | -196.9718 | 418.7941 | 260.5554 | -191.3845 | 395.3358 | 280.3804 | -193.292 | 385.5813 | 288.6241 | -194.0853 | 363.3988 | 307.3708 | -195.8891 | 351.4745 | 317.4483 | -196.8588 | 427.671 | 253.0534 | -190.6626 | 422.8161 | 257.1563 | -191.0574 | 423.7186 | 256.3935 | -190.984 | 393.0044 | 282.3507 | -193.4816 | 380.0044 | 293.3372 | -194.5388 | 391.0115 | 284.0349 | -193.6437 | 427.011 | 253.6111 | -190.7163 | 369.6355 | 302.1001 | -195.3819 | 413.8645 | 264.7215 | -191.7853 | 416.8596 | 262.1902 | -191.5418
DAYTON | 2014 | 1 | 441.6138 | 241.27 | -189.5288 | 421.3336 | 258.4092 | -191.1779 | 451.1964 | 233.1716 | -188.7496 | 378.9162 | 294.2569 | -194.6273 | 375.1811 | 297.4134 | -194.931 | 424.2252 | 255.9655 | -190.9428 | 421.7359 | 258.0692 | -191.1452 | 370.9676 | 300.9743 | -195.2736 | 400.3778 | 276.1193 | -192.882 | 435.0843 | 246.7882 | -190.0598 | 373.1136 | 299.1607 | -195.0991 | 350.0849 | 318.6226 | -196.9718 | 418.7941 | 260.5554 | -191.3845 | 395.3358 | 280.3804 | -193.292 | 385.5813 | 288.6241 | -194.0853 | 363.3988 | 307.3708 | -195.8891 | 351.4745 | 317.4483 | -196.8588 | 427.671 | 253.0534 | -190.6626 | 422.8161 | 257.1563 | -191.0574 | 423.7186 | 256.3935 | -190.984 | 393.0044 | 282.3507 | -193.4816 | 380.0044 | 293.3372 | -194.5388 | 391.0115 | 284.0349 | -193.6437 | 427.011 | 253.6111 | -190.7163 | 369.6355 | 302.1001 | -195.3819 | 413.8645 | 264.7215 | -191.7853 | 416.8596 | 262.1902 | -191.5418
DAYTON | 2014 | 2 | 441.6138 | 241.27 | -189.5288 | 421.3336 | 258.4092 | -191.1779 | 451.1964 | 233.1716 | -188.7496 | 378.9162 | 294.2569 | -194.6273 | 375.1811 | 297.4134 | -194.931 | 424.2252 | 255.9655 | -190.9428 | 421.7359 | 258.0692 | -191.1452 | 370.9676 | 300.9743 | -195.2736 | 400.3778 | 276.1193 | -192.882 | 435.0843 | 246.7882 | -190.0598 | 373.1136 | 299.1607 | -195.0991 | 350.0849 | 318.6226 | -196.9718 | 418.7941 | 260.5554 | -191.3845 | 395.3358 | 280.3804 | -193.292 | 385.5813 | 288.6241 | -194.0853 | 363.3988 | 307.3708 | -195.8891 | 351.4745 | 317.4483 | -196.8588 | 427.671 | 253.0534 | -190.6626 | 422.8161 | 257.1563 | -191.0574 | 423.7186 | 256.3935 | -190.984 | 393.0044 | 282.3507 | -193.4816 | 380.0044 | 293.3372 | -194.5388 | 391.0115 | 284.0349 | -193.6437 | 427.011 | 253.6111 | -190.7163 | 369.6355 | 302.1001 | -195.3819 | 413.8645 | 264.7215 | -191.7853 | 416.8596 | 262.1902 | -191.5418
DAYTON | 2014 | 3 | 444.1555 | 239.122 | -189.3221 | 423.6896 | 256.4181 | -190.9864 | 453.8258 | 230.9495 | -188.5357 | 380.8839 | 292.5939 | -194.4672 | 377.1147 | 295.7793 | -194.7737 | 426.6077 | 253.952 | -190.7491 | 424.0956 | 256.075 | -190.9533 | 372.8626 | 299.3729 | -195.1195 | 402.542 | 274.2903 | -192.706 | 437.5663 | 244.6907 | -189.8579 | 375.0282 | 297.5427 | -194.9434 | 351.7888 | 317.1827 | -196.8332 | 421.1269 | 258.5839 | -191.1948 | 397.4538 | 278.5904 | -193.1198 | 387.61 | 286.9095 | -193.9203 | 365.2245 | 305.8279 | -195.7406 | 353.191 | 315.9976 | -196.7192 | 430.085 | 251.0132 | -190.4663 | 425.1857 | 255.1537 | -190.8647 | 426.0965 | 254.384 | -190.7906 | 395.1011 | 280.5787 | -193.3111 | 381.9821 | 291.6658 | -194.3779 | 393.0899 | 282.2784 | -193.4747 | 429.419 | 251.5761 | -190.5205 | 371.5183 | 300.5089 | -195.2288 | 416.1521 | 262.7881 | -191.5993 | 419.1747 | 260.2337 | -191.3535
DAYTON | 2014 | 4 | 444.1555 | 239.122 | -189.3221 | 423.6896 | 256.4181 | -190.9864 | 453.8258 | 230.9495 | -188.5357 | 380.8839 | 292.5939 | -194.4672 | 377.1147 | 295.7793 | -194.7737 | 426.6077 | 253.952 | -190.7491 | 424.0956 | 256.075 | -190.9533 | 372.8626 | 299.3729 | -195.1195 | 402.542 | 274.2903 | -192.706 | 437.5663 | 244.6907 | -189.8579 | 375.0282 | 297.5427 | -194.9434 | 351.7888 | 317.1827 | -196.8332 | 421.1269 | 258.5839 | -191.1948 | 397.4538 | 278.5904 | -193.1198 | 387.61 | 286.9095 | -193.9203 | 365.2245 | 305.8279 | -195.7406 | 353.191 | 315.9976 | -196.7192 | 430.085 | 251.0132 | -190.4663 | 425.1857 | 255.1537 | -190.8647 | 426.0965 | 254.384 | -190.7906 | 395.1011 | 280.5787 | -193.3111 | 381.9821 | 291.6658 | -194.3779 | 393.0899 | 282.2784 | -193.4747 | 429.419 | 251.5761 | -190.5205 | 371.5183 | 300.5089 | -195.2288 | 416.1521 | 262.7881 | -191.5993 | 419.1747 | 260.2337 | -191.3535
DAYTON | 2015 | 1 | 444.1555 | 239.122 | -189.3221 | 423.6896 | 256.4181 | -190.9864 | 453.8258 | 230.9495 | -188.5357 | 380.8839 | 292.5939 | -194.4672 | 377.1147 | 295.7793 | -194.7737 | 426.6077 | 253.952 | -190.7491 | 424.0956 | 256.075 | -190.9533 | 372.8626 | 299.3729 | -195.1195 | 402.542 | 274.2903 | -192.706 | 437.5663 | 244.6907 | -189.8579 | 375.0282 | 297.5427 | -194.9434 | 351.7888 | 317.1827 | -196.8332 | 421.1269 | 258.5839 | -191.1948 | 397.4538 | 278.5904 | -193.1198 | 387.61 | 286.9095 | -193.9203 | 365.2245 | 305.8279 | -195.7406 | 353.191 | 315.9976 | -196.7192 | 430.085 | 251.0132 | -190.4663 | 425.1857 | 255.1537 | -190.8647 | 426.0965 | 254.384 | -190.7906 | 395.1011 | 280.5787 | -193.3111 | 381.9821 | 291.6658 | -194.3779 | 393.0899 | 282.2784 | -193.4747 | 429.419 | 251.5761 | -190.5205 | 371.5183 | 300.5089 | -195.2288 | 416.1521 | 262.7881 | -191.5993 | 419.1747 | 260.2337 | -191.3535
DAYTON | 2015 | 2 | 444.1555 | 239.122 | -189.3221 | 423.6896 | 256.4181 | -190.9864 | 453.8258 | 230.9495 | -188.5357 | 380.8839 | 292.5939 | -194.4672 | 377.1147 | 295.7793 | -194.7737 | 426.6077 | 253.952 | -190.7491 | 424.0956 | 256.075 | -190.9533 | 372.8626 | 299.3729 | -195.1195 | 402.542 | 274.2903 | -192.706 | 437.5663 | 244.6907 | -189.8579 | 375.0282 | 297.5427 | -194.9434 | 351.7888 | 317.1827 | -196.8332 | 421.1269 | 258.5839 | -191.1948 | 397.4538 | 278.5904 | -193.1198 | 387.61 | 286.9095 | -193.9203 | 365.2245 | 305.8279 | -195.7406 | 353.191 | 315.9976 | -196.7192 | 430.085 | 251.0132 | -190.4663 | 425.1857 | 255.1537 | -190.8647 | 426.0965 | 254.384 | -190.7906 | 395.1011 | 280.5787 | -193.3111 | 381.9821 | 291.6658 | -194.3779 | 393.0899 | 282.2784 | -193.4747 | 429.419 | 251.5761 | -190.5205 | 371.5183 | 300.5089 | -195.2288 | 416.1521 | 262.7881 | -191.5993 | 419.1747 | 260.2337 | -191.3535
DAYTON | 2015 | 3 | 446.1773 | 237.4133 | -189.1577 | 425.5638 | 254.8342 | -190.834 | 455.9174 | 229.1818 | -188.3656 | 382.4492 | 291.2711 | -194.34 | 378.6528 | 294.4795 | -194.6487 | 428.5029 | 252.3503 | -190.5949 | 425.9727 | 254.4886 | -190.8007 | 374.37 | 298.0989 | -194.9969 | 404.2635 | 272.8354 | -192.5661 | 439.5406 | 243.0222 | -189.6974 | 376.5512 | 296.2555 | -194.8196 | 353.1441 | 316.0373 | -196.723 | 422.9826 | 257.0156 | -191.0439 | 399.1387 | 277.1665 | -192.9828 | 389.2239 | 285.5457 | -193.7891 | 366.6768 | 304.6006 | -195.6225 | 354.5565 | 314.8437 | -196.6081 | 432.0053 | 249.3903 | -190.3101 | 427.0707 | 253.5607 | -190.7114 | 427.9881 | 252.7854 | -190.6368 | 396.7689 | 279.1692 | -193.1755 | 383.5553 | 290.3362 | -194.25 | 394.7433 | 280.8811 | -193.3402 | 431.3345 | 249.9572 | -190.3647 | 373.016 | 299.2432 | -195.107 | 417.9719 | 261.2502 | -191.4513 | 421.0163 | 258.6773 | -191.2037
DAYTON | 2015 | 4 | 446.1773 | 237.4133 | -189.1577 | 425.5638 | 254.8342 | -190.834 | 455.9174 | 229.1818 | -188.3656 | 382.4492 | 291.2711 | -194.34 | 378.6528 | 294.4795 | -194.6487 | 428.5029 | 252.3503 | -190.5949 | 425.9727 | 254.4886 | -190.8007 | 374.37 | 298.0989 | -194.9969 | 404.2635 | 272.8354 | -192.5661 | 439.5406 | 243.0222 | -189.6974 | 376.5512 | 296.2555 | -194.8196 | 353.1441 | 316.0373 | -196.723 | 422.9826 | 257.0156 | -191.0439 | 399.1387 | 277.1665 | -192.9828 | 389.2239 | 285.5457 | -193.7891 | 366.6768 | 304.6006 | -195.6225 | 354.5565 | 314.8437 | -196.6081 | 432.0053 | 249.3903 | -190.3101 | 427.0707 | 253.5607 | -190.7114 | 427.9881 | 252.7854 | -190.6368 | 396.7689 | 279.1692 | -193.1755 | 383.5553 | 290.3362 | -194.25 | 394.7433 | 280.8811 | -193.3402 | 431.3345 | 249.9572 | -190.3647 | 373.016 | 299.2432 | -195.107 | 417.9719 | 261.2502 | -191.4513 | 421.0163 | 258.6773 | -191.2037
DAYTON | 2016 | 1 | 446.1773 | 237.4133 | -189.1577 | 425.5638 | 254.8342 | -190.834 | 455.9174 | 229.1818 | -188.3656 | 382.4492 | 291.2711 | -194.34 | 378.6528 | 294.4795 | -194.6487 | 428.5029 | 252.3503 | -190.5949 | 425.9727 | 254.4886 | -190.8007 | 374.37 | 298.0989 | -194.9969 | 404.2635 | 272.8354 | -192.5661 | 439.5406 | 243.0222 | -189.6974 | 376.5512 | 296.2555 | -194.8196 | 353.1441 | 316.0373 | -196.723 | 422.9826 | 257.0156 | -191.0439 | 399.1387 | 277.1665 | -192.9828 | 389.2239 | 285.5457 | -193.7891 | 366.6768 | 304.6006 | -195.6225 | 354.5565 | 314.8437 | -196.6081 | 432.0053 | 249.3903 | -190.3101 | 427.0707 | 253.5607 | -190.7114 | 427.9881 | 252.7854 | -190.6368 | 396.7689 | 279.1692 | -193.1755 | 383.5553 | 290.3362 | -194.25 | 394.7433 | 280.8811 | -193.3402 | 431.3345 | 249.9572 | -190.3647 | 373.016 | 299.2432 | -195.107 | 417.9719 | 261.2502 | -191.4513 | 421.0163 | 258.6773 | -191.2037
DAYTON | 2016 | 2 | 446.1773 | 237.4133 | -189.1577 | 425.5638 | 254.8342 | -190.834 | 455.9174 | 229.1818 | -188.3656 | 382.4492 | 291.2711 | -194.34 | 378.6528 | 294.4795 | -194.6487 | 428.5029 | 252.3503 | -190.5949 | 425.9727 | 254.4886 | -190.8007 | 374.37 | 298.0989 | -194.9969 | 404.2635 | 272.8354 | -192.5661 | 439.5406 | 243.0222 | -189.6974 | 376.5512 | 296.2555 | -194.8196 | 353.1441 | 316.0373 | -196.723 | 422.9826 | 257.0156 | -191.0439 | 399.1387 | 277.1665 | -192.9828 | 389.2239 | 285.5457 | -193.7891 | 366.6768 | 304.6006 | -195.6225 | 354.5565 | 314.8437 | -196.6081 | 432.0053 | 249.3903 | -190.3101 | 427.0707 | 253.5607 | -190.7114 | 427.9881 | 252.7854 | -190.6368 | 396.7689 | 279.1692 | -193.1755 | 383.5553 | 290.3362 | -194.25 | 394.7433 | 280.8811 | -193.3402 | 431.3345 | 249.9572 | -190.3647 | 373.016 | 299.2432 | -195.107 | 417.9719 | 261.2502 | -191.4513 | 421.0163 | 258.6773 | -191.2037
DAYTON | 2016 | 3 | 449.3696 | 234.7155 | -188.8981 | 428.5229 | 252.3334 | -190.5933 | 459.2198 | 226.3909 | -188.0971 | 384.9206 | 289.1824 | -194.139 | 381.0812 | 292.4271 | -194.4512 | 431.4952 | 249.8214 | -190.3516 | 428.9364 | 251.9839 | -190.5597 | 376.75 | 296.0875 | -194.8034 | 406.9817 | 270.5382 | -192.345 | 442.6577 | 240.3878 | -189.4439 | 378.9559 | 294.2233 | -194.624 | 355.284 | 314.2288 | -196.549 | 425.9125 | 254.5395 | -190.8056 | 401.7989 | 274.9183 | -192.7665 | 391.7719 | 283.3923 | -193.5819 | 368.9698 | 302.6627 | -195.4361 | 356.7124 | 313.0217 | -196.4328 | 435.0373 | 246.828 | -190.0636 | 430.0468 | 251.0455 | -190.4694 | 430.9746 | 250.2614 | -190.394 | 399.4023 | 276.9437 | -192.9614 | 386.0392 | 288.237 | -194.048 | 397.3538 | 278.6749 | -193.1279 | 434.3589 | 247.4013 | -190.1187 | 375.3807 | 297.2448 | -194.9148 | 420.8451 | 258.822 | -191.2177 | 423.9239 | 256.22 | -190.9673
DAYTON | 2016 | 4 | 449.3696 | 234.7155 | -188.8981 | 428.5229 | 252.3334 | -190.5933 | 459.2198 | 226.3909 | -188.0971 | 384.9206 | 289.1824 | -194.139 | 381.0812 | 292.4271 | -194.4512 | 431.4952 | 249.8214 | -190.3516 | 428.9364 | 251.9839 | -190.5597 | 376.75 | 296.0875 | -194.8034 | 406.9817 | 270.5382 | -192.345 | 442.6577 | 240.3878 | -189.4439 | 378.9559 | 294.2233 | -194.624 | 355.284 | 314.2288 | -196.549 | 425.9125 | 254.5395 | -190.8056 | 401.7989 | 274.9183 | -192.7665 | 391.7719 | 283.3923 | -193.5819 | 368.9698 | 302.6627 | -195.4361 | 356.7124 | 313.0217 | -196.4328 | 435.0373 | 246.828 | -190.0636 | 430.0468 | 251.0455 | -190.4694 | 430.9746 | 250.2614 | -190.394 | 399.4023 | 276.9437 | -192.9614 | 386.0392 | 288.237 | -194.048 | 397.3538 | 278.6749 | -193.1279 | 434.3589 | 247.4013 | -190.1187 | 375.3807 | 297.2448 | -194.9148 | 420.8451 | 258.822 | -191.2177 | 423.9239 | 256.22 | -190.9673
DAYTON | 2017 | 1 | 449.3696 | 234.7155 | -188.8981 | 428.5229 | 252.3334 | -190.5933 | 459.2198 | 226.3909 | -188.0971 | 384.9206 | 289.1824 | -194.139 | 381.0812 | 292.4271 | -194.4512 | 431.4952 | 249.8214 | -190.3516 | 428.9364 | 251.9839 | -190.5597 | 376.75 | 296.0875 | -194.8034 | 406.9817 | 270.5382 | -192.345 | 442.6577 | 240.3878 | -189.4439 | 378.9559 | 294.2233 | -194.624 | 355.284 | 314.2288 | -196.549 | 425.9125 | 254.5395 | -190.8056 | 401.7989 | 274.9183 | -192.7665 | 391.7719 | 283.3923 | -193.5819 | 368.9698 | 302.6627 | -195.4361 | 356.7124 | 313.0217 | -196.4328 | 435.0373 | 246.828 | -190.0636 | 430.0468 | 251.0455 | -190.4694 | 430.9746 | 250.2614 | -190.394 | 399.4023 | 276.9437 | -192.9614 | 386.0392 | 288.237 | -194.048 | 397.3538 | 278.6749 | -193.1279 | 434.3589 | 247.4013 | -190.1187 | 375.3807 | 297.2448 | -194.9148 | 420.8451 | 258.822 | -191.2177 | 423.9239 | 256.22 | -190.9673
DAYTON | 2017 | 2 | 449.3696 | 234.7155 | -188.8981 | 428.5229 | 252.3334 | -190.5933 | 459.2198 | 226.3909 | -188.0971 | 384.9206 | 289.1824 | -194.139 | 381.0812 | 292.4271 | -194.4512 | 431.4952 | 249.8214 | -190.3516 | 428.9364 | 251.9839 | -190.5597 | 376.75 | 296.0875 | -194.8034 | 406.9817 | 270.5382 | -192.345 | 442.6577 | 240.3878 | -189.4439 | 378.9559 | 294.2233 | -194.624 | 355.284 | 314.2288 | -196.549 | 425.9125 | 254.5395 | -190.8056 | 401.7989 | 274.9183 | -192.7665 | 391.7719 | 283.3923 | -193.5819 | 368.9698 | 302.6627 | -195.4361 | 356.7124 | 313.0217 | -196.4328 | 435.0373 | 246.828 | -190.0636 | 430.0468 | 251.0455 | -190.4694 | 430.9746 | 250.2614 | -190.394 | 399.4023 | 276.9437 | -192.9614 | 386.0392 | 288.237 | -194.048 | 397.3538 | 278.6749 | -193.1279 | 434.3589 | 247.4013 | -190.1187 | 375.3807 | 297.2448 | -194.9148 | 420.8451 | 258.822 | -191.2177 | 423.9239 | 256.22 | -190.9673
DAYTON | 2017 | 3 | 453.8616 | 230.9192 | -188.5328 | 432.6868 | 248.8144 | -190.2547 | 463.8669 | 222.4636 | -187.7192 | 388.3983 | 286.2434 | -193.8562 | 384.4985 | 289.5392 | -194.1733 | 435.7059 | 246.2629 | -190.0092 | 433.1068 | 248.4594 | -190.2206 | 380.0991 | 293.2572 | -194.5311 | 410.8066 | 267.3058 | -192.034 | 447.0441 | 236.6808 | -189.0872 | 382.3397 | 291.3636 | -194.3489 | 358.2953 | 311.684 | -196.3041 | 430.0353 | 251.0552 | -190.4703 | 405.5422 | 271.7548 | -192.4621 | 395.3574 | 280.3621 | -193.2903 | 372.1964 | 299.9358 | -195.1737 | 359.7461 | 310.4578 | -196.1861 | 439.3037 | 243.2223 | -189.7166 | 434.2347 | 247.5063 | -190.1289 | 435.177 | 246.7098 | -190.0522 | 403.1079 | 273.812 | -192.66 | 389.5345 | 285.2831 | -193.7638 | 401.0271 | 275.5705 | -192.8292 | 438.6146 | 243.8047 | -189.7727 | 378.7082 | 294.4326 | -194.6442 | 424.8882 | 255.4051 | -190.8889 | 428.0155 | 252.7622 | -190.6346
DAYTON | 2017 | 4 | 453.8616 | 230.9192 | -188.5328 | 432.6868 | 248.8144 | -190.2547 | 463.8669 | 222.4636 | -187.7192 | 388.3983 | 286.2434 | -193.8562 | 384.4985 | 289.5392 | -194.1733 | 435.7059 | 246.2629 | -190.0092 | 433.1068 | 248.4594 | -190.2206 | 380.0991 | 293.2572 | -194.5311 | 410.8066 | 267.3058 | -192.034 | 447.0441 | 236.6808 | -189.0872 | 382.3397 | 291.3636 | -194.3489 | 358.2953 | 311.684 | -196.3041 | 430.0353 | 251.0552 | -190.4703 | 405.5422 | 271.7548 | -192.4621 | 395.3574 | 280.3621 | -193.2903 | 372.1964 | 299.9358 | -195.1737 | 359.7461 | 310.4578 | -196.1861 | 439.3037 | 243.2223 | -189.7166 | 434.2347 | 247.5063 | -190.1289 | 435.177 | 246.7098 | -190.0522 | 403.1079 | 273.812 | -192.66 | 389.5345 | 285.2831 | -193.7638 | 401.0271 | 275.5705 | -192.8292 | 438.6146 | 243.8047 | -189.7727 | 378.7082 | 294.4326 | -194.6442 | 424.8882 | 255.4051 | -190.8889 | 428.0155 | 252.7622 | -190.6346
DAYTON | 2018 | 1 | 453.8616 | 230.9192 | -188.5328 | 432.6868 | 248.8144 | -190.2547 | 463.8669 | 222.4636 | -187.7192 | 388.3983 | 286.2434 | -193.8562 | 384.4985 | 289.5392 | -194.1733 | 435.7059 | 246.2629 | -190.0092 | 433.1068 | 248.4594 | -190.2206 | 380.0991 | 293.2572 | -194.5311 | 410.8066 | 267.3058 | -192.034 | 447.0441 | 236.6808 | -189.0872 | 382.3397 | 291.3636 | -194.3489 | 358.2953 | 311.684 | -196.3041 | 430.0353 | 251.0552 | -190.4703 | 405.5422 | 271.7548 | -192.4621 | 395.3574 | 280.3621 | -193.2903 | 372.1964 | 299.9358 | -195.1737 | 359.7461 | 310.4578 | -196.1861 | 439.3037 | 243.2223 | -189.7166 | 434.2347 | 247.5063 | -190.1289 | 435.177 | 246.7098 | -190.0522 | 403.1079 | 273.812 | -192.66 | 389.5345 | 285.2831 | -193.7638 | 401.0271 | 275.5705 | -192.8292 | 438.6146 | 243.8047 | -189.7727 | 378.7082 | 294.4326 | -194.6442 | 424.8882 | 255.4051 | -190.8889 | 428.0155 | 252.7622 | -190.6346
DAYTON | 2018 | 2 | 453.8616 | 230.9192 | -188.5328 | 432.6868 | 248.8144 | -190.2547 | 463.8669 | 222.4636 | -187.7192 | 388.3983 | 286.2434 | -193.8562 | 384.4985 | 289.5392 | -194.1733 | 435.7059 | 246.2629 | -190.0092 | 433.1068 | 248.4594 | -190.2206 | 380.0991 | 293.2572 | -194.5311 | 410.8066 | 267.3058 | -192.034 | 447.0441 | 236.6808 | -189.0872 | 382.3397 | 291.3636 | -194.3489 | 358.2953 | 311.684 | -196.3041 | 430.0353 | 251.0552 | -190.4703 | 405.5422 | 271.7548 | -192.4621 | 395.3574 | 280.3621 | -193.2903 | 372.1964 | 299.9358 | -195.1737 | 359.7461 | 310.4578 | -196.1861 | 439.3037 | 243.2223 | -189.7166 | 434.2347 | 247.5063 | -190.1289 | 435.177 | 246.7098 | -190.0522 | 403.1079 | 273.812 | -192.66 | 389.5345 | 285.2831 | -193.7638 | 401.0271 | 275.5705 | -192.8292 | 438.6146 | 243.8047 | -189.7727 | 378.7082 | 294.4326 | -194.6442 | 424.8882 | 255.4051 | -190.8889 | 428.0155 | 252.7622 | -190.6346
DAYTON | 2018 | 3 | 455.6658 | 229.3945 | -188.3861 | 434.3592 | 247.401 | -190.1187 | 465.7334 | 220.8862 | -187.5674 | 389.7951 | 285.0629 | -193.7426 | 385.871 | 288.3792 | -194.0617 | 437.3971 | 244.8336 | -189.8717 | 434.7819 | 247.0438 | -190.0844 | 381.4442 | 292.1203 | -194.4217 | 412.3428 | 266.0074 | -191.9091 | 448.8059 | 235.1919 | -188.9439 | 383.6988 | 290.215 | -194.2383 | 359.5047 | 310.6618 | -196.2058 | 431.6912 | 249.6558 | -190.3357 | 407.0457 | 270.4841 | -192.3398 | 396.7975 | 279.145 | -193.1732 | 373.4924 | 298.8406 | -195.0683 | 360.9646 | 309.4281 | -196.087 | 441.0173 | 241.7741 | -189.5773 | 435.9168 | 246.0847 | -189.9921 | 436.865 | 245.2833 | -189.915 | 404.5963 | 272.5542 | -192.539 | 390.9384 | 284.0967 | -193.6496 | 402.5025 | 274.3236 | -192.7093 | 440.324 | 242.3601 | -189.6337 | 380.0447 | 293.3031 | -194.5355 | 426.5121 | 254.0327 | -190.7568 | 429.6588 | 251.3734 | -190.501
DAYTON | 2018 | 4 | 455.6658 | 229.3945 | -188.3861 | 434.3592 | 247.401 | -190.1187 | 465.7334 | 220.8862 | -187.5674 | 389.7951 | 285.0629 | -193.7426 | 385.871 | 288.3792 | -194.0617 | 437.3971 | 244.8336 | -189.8717 | 434.7819 | 247.0438 | -190.0844 | 381.4442 | 292.1203 | -194.4217 | 412.3428 | 266.0074 | -191.9091 | 448.8059 | 235.1919 | -188.9439 | 383.6988 | 290.215 | -194.2383 | 359.5047 | 310.6618 | -196.2058 | 431.6912 | 249.6558 | -190.3357 | 407.0457 | 270.4841 | -192.3398 | 396.7975 | 279.145 | -193.1732 | 373.4924 | 298.8406 | -195.0683 | 360.9646 | 309.4281 | -196.087 | 441.0173 | 241.7741 | -189.5773 | 435.9168 | 246.0847 | -189.9921 | 436.865 | 245.2833 | -189.915 | 404.5963 | 272.5542 | -192.539 | 390.9384 | 284.0967 | -193.6496 | 402.5025 | 274.3236 | -192.7093 | 440.324 | 242.3601 | -189.6337 | 380.0447 | 293.3031 | -194.5355 | 426.5121 | 254.0327 | -190.7568 | 429.6588 | 251.3734 | -190.501
DAYTON | 2019 | 1 | 455.6658 | 229.3945 | -188.3861 | 434.3592 | 247.401 | -190.1187 | 465.7334 | 220.8862 | -187.5674 | 389.7951 | 285.0629 | -193.7426 | 385.871 | 288.3792 | -194.0617 | 437.3971 | 244.8336 | -189.8717 | 434.7819 | 247.0438 | -190.0844 | 381.4442 | 292.1203 | -194.4217 | 412.3428 | 266.0074 | -191.9091 | 448.8059 | 235.1919 | -188.9439 | 383.6988 | 290.215 | -194.2383 | 359.5047 | 310.6618 | -196.2058 | 431.6912 | 249.6558 | -190.3357 | 407.0457 | 270.4841 | -192.3398 | 396.7975 | 279.145 | -193.1732 | 373.4924 | 298.8406 | -195.0683 | 360.9646 | 309.4281 | -196.087 | 441.0173 | 241.7741 | -189.5773 | 435.9168 | 246.0847 | -189.9921 | 436.865 | 245.2833 | -189.915 | 404.5963 | 272.5542 | -192.539 | 390.9384 | 284.0967 | -193.6496 | 402.5025 | 274.3236 | -192.7093 | 440.324 | 242.3601 | -189.6337 | 380.0447 | 293.3031 | -194.5355 | 426.5121 | 254.0327 | -190.7568 | 429.6588 | 251.3734 | -190.501
DAYTON | 2019 | 2 | 455.6658 | 229.3945 | -188.3861 | 434.3592 | 247.401 | -190.1187 | 465.7334 | 220.8862 | -187.5674 | 389.7951 | 285.0629 | -193.7426 | 385.871 | 288.3792 | -194.0617 | 437.3971 | 244.8336 | -189.8717 | 434.7819 | 247.0438 | -190.0844 | 381.4442 | 292.1203 | -194.4217 | 412.3428 | 266.0074 | -191.9091 | 448.8059 | 235.1919 | -188.9439 | 383.6988 | 290.215 | -194.2383 | 359.5047 | 310.6618 | -196.2058 | 431.6912 | 249.6558 | -190.3357 | 407.0457 | 270.4841 | -192.3398 | 396.7975 | 279.145 | -193.1732 | 373.4924 | 298.8406 | -195.0683 | 360.9646 | 309.4281 | -196.087 | 441.0173 | 241.7741 | -189.5773 | 435.9168 | 246.0847 | -189.9921 | 436.865 | 245.2833 | -189.915 | 404.5963 | 272.5542 | -192.539 | 390.9384 | 284.0967 | -193.6496 | 402.5025 | 274.3236 | -192.7093 | 440.324 | 242.3601 | -189.6337 | 380.0447 | 293.3031 | -194.5355 | 426.5121 | 254.0327 | -190.7568 | 429.6588 | 251.3734 | -190.501
DAYTON | 2019 | 3 | 456.6542 | 228.5591 | -188.3057 | 435.2754 | 246.6267 | -190.0442 | 466.7559 | 220.022 | -187.4843 | 390.5603 | 284.4162 | -193.6804 | 386.6229 | 287.7437 | -194.0006 | 438.3237 | 244.0506 | -189.7963 | 435.6996 | 246.2683 | -190.0097 | 382.1812 | 291.4976 | -194.3618 | 413.1845 | 265.2962 | -191.8406 | 449.7711 | 234.3762 | -188.8655 | 384.4434 | 289.5857 | -194.1778 | 360.1673 | 310.1019 | -196.1519 | 432.5984 | 248.8891 | -190.2619 | 407.8694 | 269.788 | -192.2728 | 397.5865 | 278.4783 | -193.109 | 374.2024 | 298.2406 | -195.0106 | 361.6321 | 308.8639 | -196.0328 | 441.9561 | 240.9808 | -189.501 | 436.8383 | 245.3059 | -189.9171 | 437.7897 | 244.5019 | -189.8398 | 405.4116 | 271.8651 | -192.4727 | 391.7075 | 283.4467 | -193.5871 | 403.3108 | 273.6405 | -192.6435 | 441.2604 | 241.5687 | -189.5575 | 380.7769 | 292.6843 | -194.4759 | 427.4017 | 253.2809 | -190.6845 | 430.5591 | 250.6125 | -190.4277
DAYTON | 2019 | 4 | 456.6542 | 228.5591 | -188.3057 | 435.2754 | 246.6267 | -190.0442 | 466.7559 | 220.022 | -187.4843 | 390.5603 | 284.4162 | -193.6804 | 386.6229 | 287.7437 | -194.0006 | 438.3237 | 244.0506 | -189.7963 | 435.6996 | 246.2683 | -190.0097 | 382.1812 | 291.4976 | -194.3618 | 413.1845 | 265.2962 | -191.8406 | 449.7711 | 234.3762 | -188.8655 | 384.4434 | 289.5857 | -194.1778 | 360.1673 | 310.1019 | -196.1519 | 432.5984 | 248.8891 | -190.2619 | 407.8694 | 269.788 | -192.2728 | 397.5865 | 278.4783 | -193.109 | 374.2024 | 298.2406 | -195.0106 | 361.6321 | 308.8639 | -196.0328 | 441.9561 | 240.9808 | -189.501 | 436.8383 | 245.3059 | -189.9171 | 437.7897 | 244.5019 | -189.8398 | 405.4116 | 271.8651 | -192.4727 | 391.7075 | 283.4467 | -193.5871 | 403.3108 | 273.6405 | -192.6435 | 441.2604 | 241.5687 | -189.5575 | 380.7769 | 292.6843 | -194.4759 | 427.4017 | 253.2809 | -190.6845 | 430.5591 | 250.6125 | -190.4277
DAYTON | 2020 | 1 | 456.6542 | 228.5591 | -188.3057 | 435.2754 | 246.6267 | -190.0442 | 466.7559 | 220.022 | -187.4843 | 390.5603 | 284.4162 | -193.6804 | 386.6229 | 287.7437 | -194.0006 | 438.3237 | 244.0506 | -189.7963 | 435.6996 | 246.2683 | -190.0097 | 382.1812 | 291.4976 | -194.3618 | 413.1845 | 265.2962 | -191.8406 | 449.7711 | 234.3762 | -188.8655 | 384.4434 | 289.5857 | -194.1778 | 360.1673 | 310.1019 | -196.1519 | 432.5984 | 248.8891 | -190.2619 | 407.8694 | 269.788 | -192.2728 | 397.5865 | 278.4783 | -193.109 | 374.2024 | 298.2406 | -195.0106 | 361.6321 | 308.8639 | -196.0328 | 441.9561 | 240.9808 | -189.501 | 436.8383 | 245.3059 | -189.9171 | 437.7897 | 244.5019 | -189.8398 | 405.4116 | 271.8651 | -192.4727 | 391.7075 | 283.4467 | -193.5871 | 403.3108 | 273.6405 | -192.6435 | 441.2604 | 241.5687 | -189.5575 | 380.7769 | 292.6843 | -194.4759 | 427.4017 | 253.2809 | -190.6845 | 430.5591 | 250.6125 | -190.4277
DAYTON | 2020 | 2 | 456.6542 | 228.5591 | -188.3057 | 435.2754 | 246.6267 | -190.0442 | 466.7559 | 220.022 | -187.4843 | 390.5603 | 284.4162 | -193.6804 | 386.6229 | 287.7437 | -194.0006 | 438.3237 | 244.0506 | -189.7963 | 435.6996 | 246.2683 | -190.0097 | 382.1812 | 291.4976 | -194.3618 | 413.1845 | 265.2962 | -191.8406 | 449.7711 | 234.3762 | -188.8655 | 384.4434 | 289.5857 | -194.1778 | 360.1673 | 310.1019 | -196.1519 | 432.5984 | 248.8891 | -190.2619 | 407.8694 | 269.788 | -192.2728 | 397.5865 | 278.4783 | -193.109 | 374.2024 | 298.2406 | -195.0106 | 361.6321 | 308.8639 | -196.0328 | 441.9561 | 240.9808 | -189.501 | 436.8383 | 245.3059 | -189.9171 | 437.7897 | 244.5019 | -189.8398 | 405.4116 | 271.8651 | -192.4727 | 391.7075 | 283.4467 | -193.5871 | 403.3108 | 273.6405 | -192.6435 | 441.2604 | 241.5687 | -189.5575 | 380.7769 | 292.6843 | -194.4759 | 427.4017 | 253.2809 | -190.6845 | 430.5591 | 250.6125 | -190.4277
DAYTON | 2020 | 3 | 455.2861 | 229.7153 | -188.417 | 434.0073 | 247.6985 | -190.1473 | 465.3406 | 221.2181 | -187.5994 | 389.5011 | 285.3114 | -193.7665 | 385.5822 | 288.6233 | -194.0852 | 437.0412 | 245.1344 | -189.9006 | 434.4294 | 247.3417 | -190.113 | 381.1612 | 292.3596 | -194.4447 | 412.0195 | 266.2807 | -191.9353 | 448.4351 | 235.5052 | -188.9741 | 383.4128 | 290.4567 | -194.2616 | 359.2502 | 310.8769 | -196.2265 | 431.3427 | 249.9503 | -190.364 | 406.7293 | 270.7515 | -192.3655 | 396.4944 | 279.4012 | -193.1978 | 373.2197 | 299.0711 | -195.0905 | 360.7081 | 309.6448 | -196.1079 | 440.6567 | 242.0789 | -189.6066 | 435.5628 | 246.3839 | -190.0209 | 436.5098 | 245.5835 | -189.9438 | 404.283 | 272.8189 | -192.5645 | 390.6429 | 284.3464 | -193.6737 | 402.192 | 274.586 | -192.7345 | 439.9643 | 242.6641 | -189.6629 | 379.7635 | 293.5408 | -194.5584 | 426.1704 | 254.3216 | -190.7846 | 429.313 | 251.6657 | -190.5291
DAYTON | 2020 | 4 | 455.2861 | 229.7153 | -188.417 | 434.0073 | 247.6985 | -190.1473 | 465.3406 | 221.2181 | -187.5994 | 389.5011 | 285.3114 | -193.7665 | 385.5822 | 288.6233 | -194.0852 | 437.0412 | 245.1344 | -189.9006 | 434.4294 | 247.3417 | -190.113 | 381.1612 | 292.3596 | -194.4447 | 412.0195 | 266.2807 | -191.9353 | 448.4351 | 235.5052 | -188.9741 | 383.4128 | 290.4567 | -194.2616 | 359.2502 | 310.8769 | -196.2265 | 431.3427 | 249.9503 | -190.364 | 406.7293 | 270.7515 | -192.3655 | 396.4944 | 279.4012 | -193.1978 | 373.2197 | 299.0711 | -195.0905 | 360.7081 | 309.6448 | -196.1079 | 440.6567 | 242.0789 | -189.6066 | 435.5628 | 246.3839 | -190.0209 | 436.5098 | 245.5835 | -189.9438 | 404.283 | 272.8189 | -192.5645 | 390.6429 | 284.3464 | -193.6737 | 402.192 | 274.586 | -192.7345 | 439.9643 | 242.6641 | -189.6629 | 379.7635 | 293.5408 | -194.5584 | 426.1704 | 254.3216 | -190.7846 | 429.313 | 251.6657 | -190.5291
DAYTON | 2021 | 1 | 455.2861 | 229.7153 | -188.417 | 434.0073 | 247.6985 | -190.1473 | 465.3406 | 221.2181 | -187.5994 | 389.5011 | 285.3114 | -193.7665 | 385.5822 | 288.6233 | -194.0852 | 437.0412 | 245.1344 | -189.9006 | 434.4294 | 247.3417 | -190.113 | 381.1612 | 292.3596 | -194.4447 | 412.0195 | 266.2807 | -191.9353 | 448.4351 | 235.5052 | -188.9741 | 383.4128 | 290.4567 | -194.2616 | 359.2502 | 310.8769 | -196.2265 | 431.3427 | 249.9503 | -190.364 | 406.7293 | 270.7515 | -192.3655 | 396.4944 | 279.4012 | -193.1978 | 373.2197 | 299.0711 | -195.0905 | 360.7081 | 309.6448 | -196.1079 | 440.6567 | 242.0789 | -189.6066 | 435.5628 | 246.3839 | -190.0209 | 436.5098 | 245.5835 | -189.9438 | 404.283 | 272.8189 | -192.5645 | 390.6429 | 284.3464 | -193.6737 | 402.192 | 274.586 | -192.7345 | 439.9643 | 242.6641 | -189.6629 | 379.7635 | 293.5408 | -194.5584 | 426.1704 | 254.3216 | -190.7846 | 429.313 | 251.6657 | -190.5291
DAYTON | 2021 | 2 | 455.2861 | 229.7153 | -188.417 | 434.0073 | 247.6985 | -190.1473 | 465.3406 | 221.2181 | -187.5994 | 389.5011 | 285.3114 | -193.7665 | 385.5822 | 288.6233 | -194.0852 | 437.0412 | 245.1344 | -189.9006 | 434.4294 | 247.3417 | -190.113 | 381.1612 | 292.3596 | -194.4447 | 412.0195 | 266.2807 | -191.9353 | 448.4351 | 235.5052 | -188.9741 | 383.4128 | 290.4567 | -194.2616 | 359.2502 | 310.8769 | -196.2265 | 431.3427 | 249.9503 | -190.364 | 406.7293 | 270.7515 | -192.3655 | 396.4944 | 279.4012 | -193.1978 | 373.2197 | 299.0711 | -195.0905 | 360.7081 | 309.6448 | -196.1079 | 440.6567 | 242.0789 | -189.6066 | 435.5628 | 246.3839 | -190.0209 | 436.5098 | 245.5835 | -189.9438 | 404.283 | 272.8189 | -192.5645 | 390.6429 | 284.3464 | -193.6737 | 402.192 | 274.586 | -192.7345 | 439.9643 | 242.6641 | -189.6629 | 379.7635 | 293.5408 | -194.5584 | 426.1704 | 254.3216 | -190.7846 | 429.313 | 251.6657 | -190.5291
DAYTON | 2021 | 3 | 454.7023 | 230.2087 | -188.4645 | 433.4661 | 248.1558 | -190.1913 | 464.7367 | 221.7285 | -187.6485 | 389.0492 | 285.6933 | -193.8033 | 385.1381 | 288.9986 | -194.1213 | 436.494 | 245.5968 | -189.9451 | 433.8874 | 247.7997 | -190.1571 | 380.7259 | 292.7274 | -194.4801 | 411.5225 | 266.7007 | -191.9758 | 447.8651 | 235.987 | -189.0204 | 382.9731 | 290.8283 | -194.2974 | 358.8589 | 311.2076 | -196.2583 | 430.807 | 250.4031 | -190.4076 | 406.2428 | 271.1626 | -192.4051 | 396.0285 | 279.795 | -193.2357 | 372.8004 | 299.4254 | -195.1246 | 360.3139 | 309.978 | -196.14 | 440.1023 | 242.5475 | -189.6517 | 435.0185 | 246.8438 | -190.0651 | 435.9636 | 246.0451 | -189.9883 | 403.8015 | 273.2259 | -192.6036 | 390.1887 | 284.7302 | -193.7106 | 401.7147 | 274.9895 | -192.7733 | 439.4112 | 243.1315 | -189.7079 | 379.331 | 293.9063 | -194.5935 | 425.6449 | 254.7656 | -190.8274 | 428.7813 | 252.115 | -190.5723
DAYTON | 2021 | 4 | 454.7023 | 230.2087 | -188.4645 | 433.4661 | 248.1558 | -190.1913 | 464.7367 | 221.7285 | -187.6485 | 389.0492 | 285.6933 | -193.8033 | 385.1381 | 288.9986 | -194.1213 | 436.494 | 245.5968 | -189.9451 | 433.8874 | 247.7997 | -190.1571 | 380.7259 | 292.7274 | -194.4801 | 411.5225 | 266.7007 | -191.9758 | 447.8651 | 235.987 | -189.0204 | 382.9731 | 290.8283 | -194.2974 | 358.8589 | 311.2076 | -196.2583 | 430.807 | 250.4031 | -190.4076 | 406.2428 | 271.1626 | -192.4051 | 396.0285 | 279.795 | -193.2357 | 372.8004 | 299.4254 | -195.1246 | 360.3139 | 309.978 | -196.14 | 440.1023 | 242.5475 | -189.6517 | 435.0185 | 246.8438 | -190.0651 | 435.9636 | 246.0451 | -189.9883 | 403.8015 | 273.2259 | -192.6036 | 390.1887 | 284.7302 | -193.7106 | 401.7147 | 274.9895 | -192.7733 | 439.4112 | 243.1315 | -189.7079 | 379.331 | 293.9063 | -194.5935 | 425.6449 | 254.7656 | -190.8274 | 428.7813 | 252.115 | -190.5723
DAYTON | 2022 | 1 | 454.7023 | 230.2087 | -188.4645 | 433.4661 | 248.1558 | -190.1913 | 464.7367 | 221.7285 | -187.6485 | 389.0492 | 285.6933 | -193.8033 | 385.1381 | 288.9986 | -194.1213 | 436.494 | 245.5968 | -189.9451 | 433.8874 | 247.7997 | -190.1571 | 380.7259 | 292.7274 | -194.4801 | 411.5225 | 266.7007 | -191.9758 | 447.8651 | 235.987 | -189.0204 | 382.9731 | 290.8283 | -194.2974 | 358.8589 | 311.2076 | -196.2583 | 430.807 | 250.4031 | -190.4076 | 406.2428 | 271.1626 | -192.4051 | 396.0285 | 279.795 | -193.2357 | 372.8004 | 299.4254 | -195.1246 | 360.3139 | 309.978 | -196.14 | 440.1023 | 242.5475 | -189.6517 | 435.0185 | 246.8438 | -190.0651 | 435.9636 | 246.0451 | -189.9883 | 403.8015 | 273.2259 | -192.6036 | 390.1887 | 284.7302 | -193.7106 | 401.7147 | 274.9895 | -192.7733 | 439.4112 | 243.1315 | -189.7079 | 379.331 | 293.9063 | -194.5935 | 425.6449 | 254.7656 | -190.8274 | 428.7813 | 252.115 | -190.5723
DAYTON | 2022 | 2 | 454.7023 | 230.2087 | -188.4645 | 433.4661 | 248.1558 | -190.1913 | 464.7367 | 221.7285 | -187.6485 | 389.0492 | 285.6933 | -193.8033 | 385.1381 | 288.9986 | -194.1213 | 436.494 | 245.5968 | -189.9451 | 433.8874 | 247.7997 | -190.1571 | 380.7259 | 292.7274 | -194.4801 | 411.5225 | 266.7007 | -191.9758 | 447.8651 | 235.987 | -189.0204 | 382.9731 | 290.8283 | -194.2974 | 358.8589 | 311.2076 | -196.2583 | 430.807 | 250.4031 | -190.4076 | 406.2428 | 271.1626 | -192.4051 | 396.0285 | 279.795 | -193.2357 | 372.8004 | 299.4254 | -195.1246 | 360.3139 | 309.978 | -196.14 | 440.1023 | 242.5475 | -189.6517 | 435.0185 | 246.8438 | -190.0651 | 435.9636 | 246.0451 | -189.9883 | 403.8015 | 273.2259 | -192.6036 | 390.1887 | 284.7302 | -193.7106 | 401.7147 | 274.9895 | -192.7733 | 439.4112 | 243.1315 | -189.7079 | 379.331 | 293.9063 | -194.5935 | 425.6449 | 254.7656 | -190.8274 | 428.7813 | 252.115 | -190.5723
DAYTON | 2022 | 3 | 456.3791 | 228.7917 | -188.3281 | 435.0204 | 246.8423 | -190.065 | 466.4713 | 220.2626 | -187.5074 | 390.3473 | 284.5963 | -193.6977 | 386.4136 | 287.9206 | -194.0176 | 438.0657 | 244.2686 | -189.8173 | 435.4441 | 246.4842 | -190.0305 | 381.976 | 291.6709 | -194.3784 | 412.9502 | 265.4942 | -191.8597 | 449.5024 | 234.6033 | -188.8873 | 384.2361 | 289.7609 | -194.1946 | 359.9829 | 310.2577 | -196.1669 | 432.3459 | 249.1025 | -190.2824 | 407.6401 | 269.9818 | -192.2915 | 397.3668 | 278.6639 | -193.1269 | 374.0047 | 298.4076 | -195.0266 | 361.4463 | 309.021 | -196.0479 | 441.6948 | 241.2016 | -189.5222 | 436.5817 | 245.5227 | -189.938 | 437.5323 | 244.7194 | -189.8607 | 405.1847 | 272.0569 | -192.4911 | 391.4934 | 283.6276 | -193.6045 | 403.0858 | 273.8307 | -192.6618 | 440.9997 | 241.789 | -189.5787 | 380.5731 | 292.8566 | -194.4925 | 427.1541 | 253.4902 | -190.7046 | 430.3085 | 250.8243 | -190.4481
DAYTON | 2022 | 4 | 456.3791 | 228.7917 | -188.3281 | 435.0204 | 246.8423 | -190.065 | 466.4713 | 220.2626 | -187.5074 | 390.3473 | 284.5963 | -193.6977 | 386.4136 | 287.9206 | -194.0176 | 438.0657 | 244.2686 | -189.8173 | 435.4441 | 246.4842 | -190.0305 | 381.976 | 291.6709 | -194.3784 | 412.9502 | 265.4942 | -191.8597 | 449.5024 | 234.6033 | -188.8873 | 384.2361 | 289.7609 | -194.1946 | 359.9829 | 310.2577 | -196.1669 | 432.3459 | 249.1025 | -190.2824 | 407.6401 | 269.9818 | -192.2915 | 397.3668 | 278.6639 | -193.1269 | 374.0047 | 298.4076 | -195.0266 | 361.4463 | 309.021 | -196.0479 | 441.6948 | 241.2016 | -189.5222 | 436.5817 | 245.5227 | -189.938 | 437.5323 | 244.7194 | -189.8607 | 405.1847 | 272.0569 | -192.4911 | 391.4934 | 283.6276 | -193.6045 | 403.0858 | 273.8307 | -192.6618 | 440.9997 | 241.789 | -189.5787 | 380.5731 | 292.8566 | -194.4925 | 427.1541 | 253.4902 | -190.7046 | 430.3085 | 250.8243 | -190.4481
DAYTON | 2023 | 1 | 456.3791 | 228.7917 | -188.3281 | 435.0204 | 246.8423 | -190.065 | 466.4713 | 220.2626 | -187.5074 | 390.3473 | 284.5963 | -193.6977 | 386.4136 | 287.9206 | -194.0176 | 438.0657 | 244.2686 | -189.8173 | 435.4441 | 246.4842 | -190.0305 | 381.976 | 291.6709 | -194.3784 | 412.9502 | 265.4942 | -191.8597 | 449.5024 | 234.6033 | -188.8873 | 384.2361 | 289.7609 | -194.1946 | 359.9829 | 310.2577 | -196.1669 | 432.3459 | 249.1025 | -190.2824 | 407.6401 | 269.9818 | -192.2915 | 397.3668 | 278.6639 | -193.1269 | 374.0047 | 298.4076 | -195.0266 | 361.4463 | 309.021 | -196.0479 | 441.6948 | 241.2016 | -189.5222 | 436.5817 | 245.5227 | -189.938 | 437.5323 | 244.7194 | -189.8607 | 405.1847 | 272.0569 | -192.4911 | 391.4934 | 283.6276 | -193.6045 | 403.0858 | 273.8307 | -192.6618 | 440.9997 | 241.789 | -189.5787 | 380.5731 | 292.8566 | -194.4925 | 427.1541 | 253.4902 | -190.7046 | 430.3085 | 250.8243 | -190.4481
DAYTON | 2023 | 2 | 456.3791 | 228.7917 | -188.3281 | 435.0204 | 246.8423 | -190.065 | 466.4713 | 220.2626 | -187.5074 | 390.3473 | 284.5963 | -193.6977 | 386.4136 | 287.9206 | -194.0176 | 438.0657 | 244.2686 | -189.8173 | 435.4441 | 246.4842 | -190.0305 | 381.976 | 291.6709 | -194.3784 | 412.9502 | 265.4942 | -191.8597 | 449.5024 | 234.6033 | -188.8873 | 384.2361 | 289.7609 | -194.1946 | 359.9829 | 310.2577 | -196.1669 | 432.3459 | 249.1025 | -190.2824 | 407.6401 | 269.9818 | -192.2915 | 397.3668 | 278.6639 | -193.1269 | 374.0047 | 298.4076 | -195.0266 | 361.4463 | 309.021 | -196.0479 | 441.6948 | 241.2016 | -189.5222 | 436.5817 | 245.5227 | -189.938 | 437.5323 | 244.7194 | -189.8607 | 405.1847 | 272.0569 | -192.4911 | 391.4934 | 283.6276 | -193.6045 | 403.0858 | 273.8307 | -192.6618 | 440.9997 | 241.789 | -189.5787 | 380.5731 | 292.8566 | -194.4925 | 427.1541 | 253.4902 | -190.7046 | 430.3085 | 250.8243 | -190.4481
DAYTON | 2023 | 3 | 458.0802 | 227.354 | -188.1898 | 436.5973 | 245.5096 | -189.9367 | 468.2311 | 218.7753 | -187.3643 | 391.6643 | 283.4832 | -193.5906 | 387.7078 | 286.8269 | -193.9123 | 439.6604 | 242.9209 | -189.6876 | 437.0235 | 245.1494 | -189.9021 | 383.2444 | 290.599 | -194.2753 | 414.3987 | 264.27 | -191.7419 | 451.1635 | 233.1994 | -188.7522 | 385.5176 | 288.6779 | -194.0904 | 361.1232 | 309.294 | -196.0741 | 433.9072 | 247.783 | -190.1555 | 409.0577 | 268.7837 | -192.1762 | 398.7247 | 277.5164 | -193.0165 | 375.2267 | 297.3749 | -194.9273 | 362.5952 | 308.05 | -195.9545 | 443.3105 | 239.8361 | -189.3908 | 438.1677 | 244.1824 | -189.809 | 439.1238 | 243.3744 | -189.7313 | 406.588 | 270.8709 | -192.377 | 392.8171 | 282.509 | -193.4969 | 404.4769 | 272.655 | -192.5487 | 442.6114 | 240.4269 | -189.4477 | 381.8332 | 291.7916 | -194.39 | 428.6852 | 252.1962 | -190.5801 | 431.858 | 249.5148 | -190.3221
DAYTON | 2023 | 4 | 458.0802 | 227.354 | -188.1898 | 436.5973 | 245.5096 | -189.9367 | 468.2311 | 218.7753 | -187.3643 | 391.6643 | 283.4832 | -193.5906 | 387.7078 | 286.8269 | -193.9123 | 439.6604 | 242.9209 | -189.6876 | 437.0235 | 245.1494 | -189.9021 | 383.2444 | 290.599 | -194.2753 | 414.3987 | 264.27 | -191.7419 | 451.1635 | 233.1994 | -188.7522 | 385.5176 | 288.6779 | -194.0904 | 361.1232 | 309.294 | -196.0741 | 433.9072 | 247.783 | -190.1555 | 409.0577 | 268.7837 | -192.1762 | 398.7247 | 277.5164 | -193.0165 | 375.2267 | 297.3749 | -194.9273 | 362.5952 | 308.05 | -195.9545 | 443.3105 | 239.8361 | -189.3908 | 438.1677 | 244.1824 | -189.809 | 439.1238 | 243.3744 | -189.7313 | 406.588 | 270.8709 | -192.377 | 392.8171 | 282.509 | -193.4969 | 404.4769 | 272.655 | -192.5487 | 442.6114 | 240.4269 | -189.4477 | 381.8332 | 291.7916 | -194.39 | 428.6852 | 252.1962 | -190.5801 | 431.858 | 249.5148 | -190.3221
DAYTON | 2024 | 1 | 458.0802 | 227.354 | -188.1898 | 436.5973 | 245.5096 | -189.9367 | 468.2311 | 218.7753 | -187.3643 | 391.6643 | 283.4832 | -193.5906 | 387.7078 | 286.8269 | -193.9123 | 439.6604 | 242.9209 | -189.6876 | 437.0235 | 245.1494 | -189.9021 | 383.2444 | 290.599 | -194.2753 | 414.3987 | 264.27 | -191.7419 | 451.1635 | 233.1994 | -188.7522 | 385.5176 | 288.6779 | -194.0904 | 361.1232 | 309.294 | -196.0741 | 433.9072 | 247.783 | -190.1555 | 409.0577 | 268.7837 | -192.1762 | 398.7247 | 277.5164 | -193.0165 | 375.2267 | 297.3749 | -194.9273 | 362.5952 | 308.05 | -195.9545 | 443.3105 | 239.8361 | -189.3908 | 438.1677 | 244.1824 | -189.809 | 439.1238 | 243.3744 | -189.7313 | 406.588 | 270.8709 | -192.377 | 392.8171 | 282.509 | -193.4969 | 404.4769 | 272.655 | -192.5487 | 442.6114 | 240.4269 | -189.4477 | 381.8332 | 291.7916 | -194.39 | 428.6852 | 252.1962 | -190.5801 | 431.858 | 249.5148 | -190.3221
DAYTON | 2024 | 2 | 458.0802 | 227.354 | -188.1898 | 436.5973 | 245.5096 | -189.9367 | 468.2311 | 218.7753 | -187.3643 | 391.6643 | 283.4832 | -193.5906 | 387.7078 | 286.8269 | -193.9123 | 439.6604 | 242.9209 | -189.6876 | 437.0235 | 245.1494 | -189.9021 | 383.2444 | 290.599 | -194.2753 | 414.3987 | 264.27 | -191.7419 | 451.1635 | 233.1994 | -188.7522 | 385.5176 | 288.6779 | -194.0904 | 361.1232 | 309.294 | -196.0741 | 433.9072 | 247.783 | -190.1555 | 409.0577 | 268.7837 | -192.1762 | 398.7247 | 277.5164 | -193.0165 | 375.2267 | 297.3749 | -194.9273 | 362.5952 | 308.05 | -195.9545 | 443.3105 | 239.8361 | -189.3908 | 438.1677 | 244.1824 | -189.809 | 439.1238 | 243.3744 | -189.7313 | 406.588 | 270.8709 | -192.377 | 392.8171 | 282.509 | -193.4969 | 404.4769 | 272.655 | -192.5487 | 442.6114 | 240.4269 | -189.4477 | 381.8332 | 291.7916 | -194.39 | 428.6852 | 252.1962 | -190.5801 | 431.858 | 249.5148 | -190.3221
DAYTON | 2024 | 3 | 459.7656 | 225.9296 | -188.0527 | 438.1596 | 244.1892 | -189.8097 | 469.9747 | 217.3017 | -187.2225 | 392.9691 | 282.3805 | -193.4845 | 388.9899 | 285.7434 | -193.8081 | 441.2402 | 241.5857 | -189.5592 | 438.5882 | 243.827 | -189.7748 | 384.5009 | 289.5371 | -194.1731 | 415.8338 | 263.0572 | -191.6252 | 452.8093 | 231.8085 | -188.6184 | 386.7872 | 287.6049 | -193.9872 | 362.2531 | 308.3392 | -195.9823 | 435.4541 | 246.4757 | -190.0297 | 410.4622 | 267.5968 | -192.062 | 400.07 | 276.3794 | -192.9071 | 376.4373 | 296.3518 | -194.8288 | 363.7334 | 307.0881 | -195.8619 | 444.9113 | 238.4833 | -189.2606 | 439.739 | 242.8544 | -189.6812 | 440.7006 | 242.0418 | -189.6031 | 407.9783 | 269.6959 | -192.264 | 394.1285 | 281.4007 | -193.3902 | 405.8552 | 271.4902 | -192.4366 | 444.2082 | 239.0775 | -189.3178 | 383.0817 | 290.7365 | -194.2885 | 430.2022 | 250.9142 | -190.4568 | 433.3932 | 248.2174 | -190.1973
DAYTON | 2024 | 4 | 459.7656 | 225.9296 | -188.0527 | 438.1596 | 244.1892 | -189.8097 | 469.9747 | 217.3017 | -187.2225 | 392.9691 | 282.3805 | -193.4845 | 388.9899 | 285.7434 | -193.8081 | 441.2402 | 241.5857 | -189.5592 | 438.5882 | 243.827 | -189.7748 | 384.5009 | 289.5371 | -194.1731 | 415.8338 | 263.0572 | -191.6252 | 452.8093 | 231.8085 | -188.6184 | 386.7872 | 287.6049 | -193.9872 | 362.2531 | 308.3392 | -195.9823 | 435.4541 | 246.4757 | -190.0297 | 410.4622 | 267.5968 | -192.062 | 400.07 | 276.3794 | -192.9071 | 376.4373 | 296.3518 | -194.8288 | 363.7334 | 307.0881 | -195.8619 | 444.9113 | 238.4833 | -189.2606 | 439.739 | 242.8544 | -189.6812 | 440.7006 | 242.0418 | -189.6031 | 407.9783 | 269.6959 | -192.264 | 394.1285 | 281.4007 | -193.3902 | 405.8552 | 271.4902 | -192.4366 | 444.2082 | 239.0775 | -189.3178 | 383.0817 | 290.7365 | -194.2885 | 430.2022 | 250.9142 | -190.4568 | 433.3932 | 248.2174 | -190.1973
DAYTON | 2025 | 1 | 459.7656 | 225.9296 | -188.0527 | 438.1596 | 244.1892 | -189.8097 | 469.9747 | 217.3017 | -187.2225 | 392.9691 | 282.3805 | -193.4845 | 388.9899 | 285.7434 | -193.8081 | 441.2402 | 241.5857 | -189.5592 | 438.5882 | 243.827 | -189.7748 | 384.5009 | 289.5371 | -194.1731 | 415.8338 | 263.0572 | -191.6252 | 452.8093 | 231.8085 | -188.6184 | 386.7872 | 287.6049 | -193.9872 | 362.2531 | 308.3392 | -195.9823 | 435.4541 | 246.4757 | -190.0297 | 410.4622 | 267.5968 | -192.062 | 400.07 | 276.3794 | -192.9071 | 376.4373 | 296.3518 | -194.8288 | 363.7334 | 307.0881 | -195.8619 | 444.9113 | 238.4833 | -189.2606 | 439.739 | 242.8544 | -189.6812 | 440.7006 | 242.0418 | -189.6031 | 407.9783 | 269.6959 | -192.264 | 394.1285 | 281.4007 | -193.3902 | 405.8552 | 271.4902 | -192.4366 | 444.2082 | 239.0775 | -189.3178 | 383.0817 | 290.7365 | -194.2885 | 430.2022 | 250.9142 | -190.4568 | 433.3932 | 248.2174 | -190.1973
DAYTON | 2025 | 2 | 459.7656 | 225.9296 | -188.0527 | 438.1596 | 244.1892 | -189.8097 | 469.9747 | 217.3017 | -187.2225 | 392.9691 | 282.3805 | -193.4845 | 388.9899 | 285.7434 | -193.8081 | 441.2402 | 241.5857 | -189.5592 | 438.5882 | 243.827 | -189.7748 | 384.5009 | 289.5371 | -194.1731 | 415.8338 | 263.0572 | -191.6252 | 452.8093 | 231.8085 | -188.6184 | 386.7872 | 287.6049 | -193.9872 | 362.2531 | 308.3392 | -195.9823 | 435.4541 | 246.4757 | -190.0297 | 410.4622 | 267.5968 | -192.062 | 400.07 | 276.3794 | -192.9071 | 376.4373 | 296.3518 | -194.8288 | 363.7334 | 307.0881 | -195.8619 | 444.9113 | 238.4833 | -189.2606 | 439.739 | 242.8544 | -189.6812 | 440.7006 | 242.0418 | -189.6031 | 407.9783 | 269.6959 | -192.264 | 394.1285 | 281.4007 | -193.3902 | 405.8552 | 271.4902 | -192.4366 | 444.2082 | 239.0775 | -189.3178 | 383.0817 | 290.7365 | -194.2885 | 430.2022 | 250.9142 | -190.4568 | 433.3932 | 248.2174 | -190.1973
DAYTON | 2025 | 3 | 461.5311 | 224.4376 | -187.9092 | 439.7961 | 242.8062 | -189.6766 | 471.8011 | 215.7582 | -187.074 | 394.3359 | 281.2254 | -193.3733 | 390.333 | 284.6083 | -193.6989 | 442.8951 | 240.1872 | -189.4246 | 440.2273 | 242.4418 | -189.6415 | 385.8172 | 288.4247 | -194.0661 | 417.3371 | 261.7867 | -191.5029 | 454.5333 | 230.3516 | -188.4782 | 388.1171 | 286.481 | -193.8791 | 363.4365 | 307.339 | -195.886 | 437.0745 | 245.1063 | -189.8979 | 411.9334 | 266.3534 | -191.9424 | 401.4792 | 275.1885 | -192.7925 | 377.7055 | 295.28 | -194.7257 | 364.9258 | 306.0804 | -195.7649 | 446.5881 | 237.0662 | -189.1243 | 441.385 | 241.4634 | -189.5474 | 442.3523 | 240.6459 | -189.4687 | 409.4347 | 268.4651 | -192.1455 | 395.5022 | 280.2397 | -193.2785 | 407.2989 | 270.2701 | -192.3192 | 445.8808 | 237.6639 | -189.1818 | 384.3895 | 289.6312 | -194.1822 | 431.7912 | 249.5713 | -190.3275 | 435.0012 | 246.8584 | -190.0665
DAYTON | 2025 | 4 | 461.5311 | 224.4376 | -187.9092 | 439.7961 | 242.8062 | -189.6766 | 471.8011 | 215.7582 | -187.074 | 394.3359 | 281.2254 | -193.3733 | 390.333 | 284.6083 | -193.6989 | 442.8951 | 240.1872 | -189.4246 | 440.2273 | 242.4418 | -189.6415 | 385.8172 | 288.4247 | -194.0661 | 417.3371 | 261.7867 | -191.5029 | 454.5333 | 230.3516 | -188.4782 | 388.1171 | 286.481 | -193.8791 | 363.4365 | 307.339 | -195.886 | 437.0745 | 245.1063 | -189.8979 | 411.9334 | 266.3534 | -191.9424 | 401.4792 | 275.1885 | -192.7925 | 377.7055 | 295.28 | -194.7257 | 364.9258 | 306.0804 | -195.7649 | 446.5881 | 237.0662 | -189.1243 | 441.385 | 241.4634 | -189.5474 | 442.3523 | 240.6459 | -189.4687 | 409.4347 | 268.4651 | -192.1455 | 395.5022 | 280.2397 | -193.2785 | 407.2989 | 270.2701 | -192.3192 | 445.8808 | 237.6639 | -189.1818 | 384.3895 | 289.6312 | -194.1822 | 431.7912 | 249.5713 | -190.3275 | 435.0012 | 246.8584 | -190.0665
DAYTON | 2026 | 1 | 461.5311 | 224.4376 | -187.9092 | 439.7961 | 242.8062 | -189.6766 | 471.8011 | 215.7582 | -187.074 | 394.3359 | 281.2254 | -193.3733 | 390.333 | 284.6083 | -193.6989 | 442.8951 | 240.1872 | -189.4246 | 440.2273 | 242.4418 | -189.6415 | 385.8172 | 288.4247 | -194.0661 | 417.3371 | 261.7867 | -191.5029 | 454.5333 | 230.3516 | -188.4782 | 388.1171 | 286.481 | -193.8791 | 363.4365 | 307.339 | -195.886 | 437.0745 | 245.1063 | -189.8979 | 411.9334 | 266.3534 | -191.9424 | 401.4792 | 275.1885 | -192.7925 | 377.7055 | 295.28 | -194.7257 | 364.9258 | 306.0804 | -195.7649 | 446.5881 | 237.0662 | -189.1243 | 441.385 | 241.4634 | -189.5474 | 442.3523 | 240.6459 | -189.4687 | 409.4347 | 268.4651 | -192.1455 | 395.5022 | 280.2397 | -193.2785 | 407.2989 | 270.2701 | -192.3192 | 445.8808 | 237.6639 | -189.1818 | 384.3895 | 289.6312 | -194.1822 | 431.7912 | 249.5713 | -190.3275 | 435.0012 | 246.8584 | -190.0665
DAYTON | 2026 | 2 | 461.5311 | 224.4376 | -187.9092 | 439.7961 | 242.8062 | -189.6766 | 471.8011 | 215.7582 | -187.074 | 394.3359 | 281.2254 | -193.3733 | 390.333 | 284.6083 | -193.6989 | 442.8951 | 240.1872 | -189.4246 | 440.2273 | 242.4418 | -189.6415 | 385.8172 | 288.4247 | -194.0661 | 417.3371 | 261.7867 | -191.5029 | 454.5333 | 230.3516 | -188.4782 | 388.1171 | 286.481 | -193.8791 | 363.4365 | 307.339 | -195.886 | 437.0745 | 245.1063 | -189.8979 | 411.9334 | 266.3534 | -191.9424 | 401.4792 | 275.1885 | -192.7925 | 377.7055 | 295.28 | -194.7257 | 364.9258 | 306.0804 | -195.7649 | 446.5881 | 237.0662 | -189.1243 | 441.385 | 241.4634 | -189.5474 | 442.3523 | 240.6459 | -189.4687 | 409.4347 | 268.4651 | -192.1455 | 395.5022 | 280.2397 | -193.2785 | 407.2989 | 270.2701 | -192.3192 | 445.8808 | 237.6639 | -189.1818 | 384.3895 | 289.6312 | -194.1822 | 431.7912 | 249.5713 | -190.3275 | 435.0012 | 246.8584 | -190.0665
DAYTON | 2026 | 3 | 463.4342 | 222.8292 | -187.7544 | 441.5602 | 241.3153 | -189.5332 | 473.7699 | 214.0944 | -186.9139 | 395.8093 | 279.9802 | -193.2535 | 391.7807 | 283.3848 | -193.5811 | 444.679 | 238.6796 | -189.2795 | 441.9942 | 240.9486 | -189.4979 | 387.2361 | 287.2256 | -193.9507 | 418.9575 | 260.4172 | -191.3712 | 456.3916 | 228.7811 | -188.3271 | 389.5507 | 285.2695 | -193.7625 | 364.7123 | 306.2608 | -195.7823 | 438.8212 | 243.6301 | -189.7559 | 413.5193 | 265.0132 | -191.8134 | 402.9982 | 273.9047 | -192.6689 | 379.0725 | 294.1248 | -194.6145 | 366.211 | 304.9942 | -195.6604 | 448.3956 | 235.5386 | -188.9773 | 443.1592 | 239.964 | -189.4031 | 444.1327 | 239.1413 | -189.324 | 411.0046 | 267.1384 | -192.0179 | 396.9831 | 278.9882 | -193.1581 | 408.8552 | 268.9549 | -192.1927 | 447.6838 | 236.1402 | -189.0352 | 385.7993 | 288.4398 | -194.0675 | 433.5041 | 248.1237 | -190.1883 | 436.7346 | 245.3935 | -189.9256
DAYTON | 2026 | 4 | 463.4342 | 222.8292 | -187.7544 | 441.5602 | 241.3153 | -189.5332 | 473.7699 | 214.0944 | -186.9139 | 395.8093 | 279.9802 | -193.2535 | 391.7807 | 283.3848 | -193.5811 | 444.679 | 238.6796 | -189.2795 | 441.9942 | 240.9486 | -189.4979 | 387.2361 | 287.2256 | -193.9507 | 418.9575 | 260.4172 | -191.3712 | 456.3916 | 228.7811 | -188.3271 | 389.5507 | 285.2695 | -193.7625 | 364.7123 | 306.2608 | -195.7823 | 438.8212 | 243.6301 | -189.7559 | 413.5193 | 265.0132 | -191.8134 | 402.9982 | 273.9047 | -192.6689 | 379.0725 | 294.1248 | -194.6145 | 366.211 | 304.9942 | -195.6604 | 448.3956 | 235.5386 | -188.9773 | 443.1592 | 239.964 | -189.4031 | 444.1327 | 239.1413 | -189.324 | 411.0046 | 267.1384 | -192.0179 | 396.9831 | 278.9882 | -193.1581 | 408.8552 | 268.9549 | -192.1927 | 447.6838 | 236.1402 | -189.0352 | 385.7993 | 288.4398 | -194.0675 | 433.5041 | 248.1237 | -190.1883 | 436.7346 | 245.3935 | -189.9256
DAYTON | 2027 | 1 | 463.4342 | 222.8292 | -187.7544 | 441.5602 | 241.3153 | -189.5332 | 473.7699 | 214.0944 | -186.9139 | 395.8093 | 279.9802 | -193.2535 | 391.7807 | 283.3848 | -193.5811 | 444.679 | 238.6796 | -189.2795 | 441.9942 | 240.9486 | -189.4979 | 387.2361 | 287.2256 | -193.9507 | 418.9575 | 260.4172 | -191.3712 | 456.3916 | 228.7811 | -188.3271 | 389.5507 | 285.2695 | -193.7625 | 364.7123 | 306.2608 | -195.7823 | 438.8212 | 243.6301 | -189.7559 | 413.5193 | 265.0132 | -191.8134 | 402.9982 | 273.9047 | -192.6689 | 379.0725 | 294.1248 | -194.6145 | 366.211 | 304.9942 | -195.6604 | 448.3956 | 235.5386 | -188.9773 | 443.1592 | 239.964 | -189.4031 | 444.1327 | 239.1413 | -189.324 | 411.0046 | 267.1384 | -192.0179 | 396.9831 | 278.9882 | -193.1581 | 408.8552 | 268.9549 | -192.1927 | 447.6838 | 236.1402 | -189.0352 | 385.7993 | 288.4398 | -194.0675 | 433.5041 | 248.1237 | -190.1883 | 436.7346 | 245.3935 | -189.9256
DAYTON | 2027 | 2 | 463.4342 | 222.8292 | -187.7544 | 441.5602 | 241.3153 | -189.5332 | 473.7699 | 214.0944 | -186.9139 | 395.8093 | 279.9802 | -193.2535 | 391.7807 | 283.3848 | -193.5811 | 444.679 | 238.6796 | -189.2795 | 441.9942 | 240.9486 | -189.4979 | 387.2361 | 287.2256 | -193.9507 | 418.9575 | 260.4172 | -191.3712 | 456.3916 | 228.7811 | -188.3271 | 389.5507 | 285.2695 | -193.7625 | 364.7123 | 306.2608 | -195.7823 | 438.8212 | 243.6301 | -189.7559 | 413.5193 | 265.0132 | -191.8134 | 402.9982 | 273.9047 | -192.6689 | 379.0725 | 294.1248 | -194.6145 | 366.211 | 304.9942 | -195.6604 | 448.3956 | 235.5386 | -188.9773 | 443.1592 | 239.964 | -189.4031 | 444.1327 | 239.1413 | -189.324 | 411.0046 | 267.1384 | -192.0179 | 396.9831 | 278.9882 | -193.1581 | 408.8552 | 268.9549 | -192.1927 | 447.6838 | 236.1402 | -189.0352 | 385.7993 | 288.4398 | -194.0675 | 433.5041 | 248.1237 | -190.1883 | 436.7346 | 245.3935 | -189.9256
DAYTON | 2027 | 3 | 465.5546 | 221.0372 | -187.582 | 443.5257 | 239.6542 | -189.3733 | 475.9635 | 212.2405 | -186.7355 | 397.4509 | 278.5929 | -193.12 | 393.3938 | 282.0216 | -193.45 | 446.6667 | 236.9998 | -189.1179 | 443.9628 | 239.2849 | -189.3378 | 388.817 | 285.8895 | -193.8221 | 420.763 | 258.8914 | -191.2243 | 458.4622 | 227.0312 | -188.1587 | 391.148 | 283.9196 | -193.6326 | 366.1337 | 305.0595 | -195.6667 | 440.7673 | 241.9854 | -189.5976 | 415.2863 | 263.5198 | -191.6697 | 404.6907 | 272.4744 | -192.5313 | 380.5956 | 292.8376 | -194.4907 | 367.643 | 303.784 | -195.544 | 450.4096 | 233.8366 | -188.8135 | 445.1361 | 238.2933 | -189.2424 | 446.1165 | 237.4648 | -189.1626 | 412.7538 | 265.6601 | -191.8756 | 398.633 | 277.5939 | -193.0239 | 410.5891 | 267.4895 | -192.0517 | 449.6927 | 234.4424 | -188.8718 | 387.37 | 287.1124 | -193.9398 | 435.4126 | 246.5108 | -190.0331 | 438.666 | 243.7613 | -189.7685
DAYTON | 2027 | 4 | 465.5546 | 221.0372 | -187.582 | 443.5257 | 239.6542 | -189.3733 | 475.9635 | 212.2405 | -186.7355 | 397.4509 | 278.5929 | -193.12 | 393.3938 | 282.0216 | -193.45 | 446.6667 | 236.9998 | -189.1179 | 443.9628 | 239.2849 | -189.3378 | 388.817 | 285.8895 | -193.8221 | 420.763 | 258.8914 | -191.2243 | 458.4622 | 227.0312 | -188.1587 | 391.148 | 283.9196 | -193.6326 | 366.1337 | 305.0595 | -195.6667 | 440.7673 | 241.9854 | -189.5976 | 415.2863 | 263.5198 | -191.6697 | 404.6907 | 272.4744 | -192.5313 | 380.5956 | 292.8376 | -194.4907 | 367.643 | 303.784 | -195.544 | 450.4096 | 233.8366 | -188.8135 | 445.1361 | 238.2933 | -189.2424 | 446.1165 | 237.4648 | -189.1626 | 412.7538 | 265.6601 | -191.8756 | 398.633 | 277.5939 | -193.0239 | 410.5891 | 267.4895 | -192.0517 | 449.6927 | 234.4424 | -188.8718 | 387.37 | 287.1124 | -193.9398 | 435.4126 | 246.5108 | -190.0331 | 438.666 | 243.7613 | -189.7685
DAYTON | 2028 | 1 | 465.5546 | 221.0372 | -187.582 | 443.5257 | 239.6542 | -189.3733 | 475.9635 | 212.2405 | -186.7355 | 397.4509 | 278.5929 | -193.12 | 393.3938 | 282.0216 | -193.45 | 446.6667 | 236.9998 | -189.1179 | 443.9628 | 239.2849 | -189.3378 | 388.817 | 285.8895 | -193.8221 | 420.763 | 258.8914 | -191.2243 | 458.4622 | 227.0312 | -188.1587 | 391.148 | 283.9196 | -193.6326 | 366.1337 | 305.0595 | -195.6667 | 440.7673 | 241.9854 | -189.5976 | 415.2863 | 263.5198 | -191.6697 | 404.6907 | 272.4744 | -192.5313 | 380.5956 | 292.8376 | -194.4907 | 367.643 | 303.784 | -195.544 | 450.4096 | 233.8366 | -188.8135 | 445.1361 | 238.2933 | -189.2424 | 446.1165 | 237.4648 | -189.1626 | 412.7538 | 265.6601 | -191.8756 | 398.633 | 277.5939 | -193.0239 | 410.5891 | 267.4895 | -192.0517 | 449.6927 | 234.4424 | -188.8718 | 387.37 | 287.1124 | -193.9398 | 435.4126 | 246.5108 | -190.0331 | 438.666 | 243.7613 | -189.7685
DAYTON | 2028 | 2 | 465.5546 | 221.0372 | -187.582 | 443.5257 | 239.6542 | -189.3733 | 475.9635 | 212.2405 | -186.7355 | 397.4509 | 278.5929 | -193.12 | 393.3938 | 282.0216 | -193.45 | 446.6667 | 236.9998 | -189.1179 | 443.9628 | 239.2849 | -189.3378 | 388.817 | 285.8895 | -193.8221 | 420.763 | 258.8914 | -191.2243 | 458.4622 | 227.0312 | -188.1587 | 391.148 | 283.9196 | -193.6326 | 366.1337 | 305.0595 | -195.6667 | 440.7673 | 241.9854 | -189.5976 | 415.2863 | 263.5198 | -191.6697 | 404.6907 | 272.4744 | -192.5313 | 380.5956 | 292.8376 | -194.4907 | 367.643 | 303.784 | -195.544 | 450.4096 | 233.8366 | -188.8135 | 445.1361 | 238.2933 | -189.2424 | 446.1165 | 237.4648 | -189.1626 | 412.7538 | 265.6601 | -191.8756 | 398.633 | 277.5939 | -193.0239 | 410.5891 | 267.4895 | -192.0517 | 449.6927 | 234.4424 | -188.8718 | 387.37 | 287.1124 | -193.9398 | 435.4126 | 246.5108 | -190.0331 | 438.666 | 243.7613 | -189.7685
DAYTON | 2028 | 3 | 467.8472 | 219.0998 | -187.3955 | 445.6509 | 237.8582 | -189.2005 | 478.3352 | 210.2362 | -186.5427 | 399.2258 | 277.0929 | -192.9757 | 395.1379 | 280.5476 | -193.3081 | 448.8157 | 235.1836 | -188.9432 | 446.0912 | 237.4861 | -189.1647 | 390.5262 | 284.445 | -193.6831 | 422.7151 | 257.2416 | -191.0656 | 460.7008 | 225.1393 | -187.9767 | 392.875 | 282.4601 | -193.4922 | 367.6705 | 303.7607 | -195.5417 | 442.8715 | 240.2072 | -189.4265 | 417.1968 | 261.9053 | -191.5143 | 406.5206 | 270.9279 | -192.3825 | 382.2423 | 291.4459 | -194.3568 | 369.1914 | 302.4755 | -195.4181 | 452.587 | 231.9964 | -188.6365 | 447.2735 | 236.487 | -189.0686 | 448.2613 | 235.6521 | -188.9882 | 414.645 | 264.0618 | -191.7218 | 400.4168 | 276.0863 | -192.8789 | 412.4639 | 265.9051 | -191.8992 | 451.8647 | 232.6068 | -188.6952 | 389.0683 | 285.6772 | -193.8017 | 437.4761 | 244.7669 | -189.8653 | 440.7542 | 241.9965 | -189.5987
DAYTON | 2028 | 4 | 467.8472 | 219.0998 | -187.3955 | 445.6509 | 237.8582 | -189.2005 | 478.3352 | 210.2362 | -186.5427 | 399.2258 | 277.0929 | -192.9757 | 395.1379 | 280.5476 | -193.3081 | 448.8157 | 235.1836 | -188.9432 | 446.0912 | 237.4861 | -189.1647 | 390.5262 | 284.445 | -193.6831 | 422.7151 | 257.2416 | -191.0656 | 460.7008 | 225.1393 | -187.9767 | 392.875 | 282.4601 | -193.4922 | 367.6705 | 303.7607 | -195.5417 | 442.8715 | 240.2072 | -189.4265 | 417.1968 | 261.9053 | -191.5143 | 406.5206 | 270.9279 | -192.3825 | 382.2423 | 291.4459 | -194.3568 | 369.1914 | 302.4755 | -195.4181 | 452.587 | 231.9964 | -188.6365 | 447.2735 | 236.487 | -189.0686 | 448.2613 | 235.6521 | -188.9882 | 414.645 | 264.0618 | -191.7218 | 400.4168 | 276.0863 | -192.8789 | 412.4639 | 265.9051 | -191.8992 | 451.8647 | 232.6068 | -188.6952 | 389.0683 | 285.6772 | -193.8017 | 437.4761 | 244.7669 | -189.8653 | 440.7542 | 241.9965 | -189.5987
DAYTON | 2029 | 1 | 467.8472 | 219.0998 | -187.3955 | 445.6509 | 237.8582 | -189.2005 | 478.3352 | 210.2362 | -186.5427 | 399.2258 | 277.0929 | -192.9757 | 395.1379 | 280.5476 | -193.3081 | 448.8157 | 235.1836 | -188.9432 | 446.0912 | 237.4861 | -189.1647 | 390.5262 | 284.445 | -193.6831 | 422.7151 | 257.2416 | -191.0656 | 460.7008 | 225.1393 | -187.9767 | 392.875 | 282.4601 | -193.4922 | 367.6705 | 303.7607 | -195.5417 | 442.8715 | 240.2072 | -189.4265 | 417.1968 | 261.9053 | -191.5143 | 406.5206 | 270.9279 | -192.3825 | 382.2423 | 291.4459 | -194.3568 | 369.1914 | 302.4755 | -195.4181 | 452.587 | 231.9964 | -188.6365 | 447.2735 | 236.487 | -189.0686 | 448.2613 | 235.6521 | -188.9882 | 414.645 | 264.0618 | -191.7218 | 400.4168 | 276.0863 | -192.8789 | 412.4639 | 265.9051 | -191.8992 | 451.8647 | 232.6068 | -188.6952 | 389.0683 | 285.6772 | -193.8017 | 437.4761 | 244.7669 | -189.8653 | 440.7542 | 241.9965 | -189.5987
DAYTON | 2029 | 2 | 467.8472 | 219.0998 | -187.3955 | 445.6509 | 237.8582 | -189.2005 | 478.3352 | 210.2362 | -186.5427 | 399.2258 | 277.0929 | -192.9757 | 395.1379 | 280.5476 | -193.3081 | 448.8157 | 235.1836 | -188.9432 | 446.0912 | 237.4861 | -189.1647 | 390.5262 | 284.445 | -193.6831 | 422.7151 | 257.2416 | -191.0656 | 460.7008 | 225.1393 | -187.9767 | 392.875 | 282.4601 | -193.4922 | 367.6705 | 303.7607 | -195.5417 | 442.8715 | 240.2072 | -189.4265 | 417.1968 | 261.9053 | -191.5143 | 406.5206 | 270.9279 | -192.3825 | 382.2423 | 291.4459 | -194.3568 | 369.1914 | 302.4755 | -195.4181 | 452.587 | 231.9964 | -188.6365 | 447.2735 | 236.487 | -189.0686 | 448.2613 | 235.6521 | -188.9882 | 414.645 | 264.0618 | -191.7218 | 400.4168 | 276.0863 | -192.8789 | 412.4639 | 265.9051 | -191.8992 | 451.8647 | 232.6068 | -188.6952 | 389.0683 | 285.6772 | -193.8017 | 437.4761 | 244.7669 | -189.8653 | 440.7542 | 241.9965 | -189.5987
DAYTON | 2029 | 3 | 470.1567 | 217.1479 | -187.2077 | 447.7917 | 236.049 | -189.0264 | 480.7244 | 208.217 | -186.3484 | 401.0138 | 275.5818 | -192.8303 | 396.8948 | 279.0628 | -193.1653 | 450.9806 | 233.354 | -188.7671 | 448.2354 | 235.674 | -188.9903 | 392.2481 | 282.9898 | -193.5431 | 424.6817 | 255.5797 | -190.9057 | 462.9561 | 223.2333 | -187.7933 | 394.6147 | 280.9898 | -193.3507 | 369.2187 | 302.4523 | -195.4158 | 444.9912 | 238.4157 | -189.2541 | 419.1214 | 260.2788 | -191.3578 | 408.3641 | 269.3699 | -192.2326 | 383.9013 | 290.0439 | -194.2219 | 370.7511 | 301.1573 | -195.2912 | 454.7806 | 230.1426 | -188.4581 | 449.4267 | 234.6673 | -188.8935 | 450.422 | 233.8261 | -188.8125 | 416.5503 | 262.4517 | -191.5669 | 402.2139 | 274.5675 | -192.7327 | 414.3525 | 264.309 | -191.7456 | 454.0528 | 230.7576 | -188.5173 | 390.7791 | 284.2313 | -193.6626 | 439.5548 | 243.0101 | -189.6962 | 442.8578 | 240.2187 | -189.4276
DAYTON | 2029 | 4 | 470.1567 | 217.1479 | -187.2077 | 447.7917 | 236.049 | -189.0264 | 480.7244 | 208.217 | -186.3484 | 401.0138 | 275.5818 | -192.8303 | 396.8948 | 279.0628 | -193.1653 | 450.9806 | 233.354 | -188.7671 | 448.2354 | 235.674 | -188.9903 | 392.2481 | 282.9898 | -193.5431 | 424.6817 | 255.5797 | -190.9057 | 462.9561 | 223.2333 | -187.7933 | 394.6147 | 280.9898 | -193.3507 | 369.2187 | 302.4523 | -195.4158 | 444.9912 | 238.4157 | -189.2541 | 419.1214 | 260.2788 | -191.3578 | 408.3641 | 269.3699 | -192.2326 | 383.9013 | 290.0439 | -194.2219 | 370.7511 | 301.1573 | -195.2912 | 454.7806 | 230.1426 | -188.4581 | 449.4267 | 234.6673 | -188.8935 | 450.422 | 233.8261 | -188.8125 | 416.5503 | 262.4517 | -191.5669 | 402.2139 | 274.5675 | -192.7327 | 414.3525 | 264.309 | -191.7456 | 454.0528 | 230.7576 | -188.5173 | 390.7791 | 284.2313 | -193.6626 | 439.5548 | 243.0101 | -189.6962 | 442.8578 | 240.2187 | -189.4276
DAYTON | 2030 | 1 | 470.1567 | 217.1479 | -187.2077 | 447.7917 | 236.049 | -189.0264 | 480.7244 | 208.217 | -186.3484 | 401.0138 | 275.5818 | -192.8303 | 396.8948 | 279.0628 | -193.1653 | 450.9806 | 233.354 | -188.7671 | 448.2354 | 235.674 | -188.9903 | 392.2481 | 282.9898 | -193.5431 | 424.6817 | 255.5797 | -190.9057 | 462.9561 | 223.2333 | -187.7933 | 394.6147 | 280.9898 | -193.3507 | 369.2187 | 302.4523 | -195.4158 | 444.9912 | 238.4157 | -189.2541 | 419.1214 | 260.2788 | -191.3578 | 408.3641 | 269.3699 | -192.2326 | 383.9013 | 290.0439 | -194.2219 | 370.7511 | 301.1573 | -195.2912 | 454.7806 | 230.1426 | -188.4581 | 449.4267 | 234.6673 | -188.8935 | 450.422 | 233.8261 | -188.8125 | 416.5503 | 262.4517 | -191.5669 | 402.2139 | 274.5675 | -192.7327 | 414.3525 | 264.309 | -191.7456 | 454.0528 | 230.7576 | -188.5173 | 390.7791 | 284.2313 | -193.6626 | 439.5548 | 243.0101 | -189.6962 | 442.8578 | 240.2187 | -189.4276
DAYTON | 2030 | 2 | 470.1567 | 217.1479 | -187.2077 | 447.7917 | 236.049 | -189.0264 | 480.7244 | 208.217 | -186.3484 | 401.0138 | 275.5818 | -192.8303 | 396.8948 | 279.0628 | -193.1653 | 450.9806 | 233.354 | -188.7671 | 448.2354 | 235.674 | -188.9903 | 392.2481 | 282.9898 | -193.5431 | 424.6817 | 255.5797 | -190.9057 | 462.9561 | 223.2333 | -187.7933 | 394.6147 | 280.9898 | -193.3507 | 369.2187 | 302.4523 | -195.4158 | 444.9912 | 238.4157 | -189.2541 | 419.1214 | 260.2788 | -191.3578 | 408.3641 | 269.3699 | -192.2326 | 383.9013 | 290.0439 | -194.2219 | 370.7511 | 301.1573 | -195.2912 | 454.7806 | 230.1426 | -188.4581 | 449.4267 | 234.6673 | -188.8935 | 450.422 | 233.8261 | -188.8125 | 416.5503 | 262.4517 | -191.5669 | 402.2139 | 274.5675 | -192.7327 | 414.3525 | 264.309 | -191.7456 | 454.0528 | 230.7576 | -188.5173 | 390.7791 | 284.2313 | -193.6626 | 439.5548 | 243.0101 | -189.6962 | 442.8578 | 240.2187 | -189.4276
DAYTON | 2030 | 3 | 472.4269 | 215.2294 | -187.0231 | 449.896 | 234.2706 | -188.8553 | 483.0729 | 206.2322 | -186.1574 | 402.7713 | 274.0965 | -192.6874 | 398.6218 | 277.6033 | -193.0248 | 453.1085 | 231.5557 | -188.5941 | 450.343 | 233.8928 | -188.8189 | 393.9407 | 281.5594 | -193.4055 | 426.6146 | 253.9461 | -190.7485 | 465.1728 | 221.3599 | -187.613 | 396.3248 | 279.5446 | -193.2116 | 370.7405 | 301.1662 | -195.2921 | 447.0747 | 236.6549 | -189.0847 | 421.0131 | 258.68 | -191.204 | 410.1761 | 267.8386 | -192.0853 | 385.5319 | 288.6658 | -194.0893 | 372.2843 | 299.8616 | -195.1666 | 456.9367 | 228.3204 | -188.2828 | 451.5431 | 232.8786 | -188.7214 | 452.5458 | 232.0312 | -188.6398 | 418.423 | 260.869 | -191.4146 | 403.9803 | 273.0747 | -192.5891 | 416.2089 | 262.7401 | -191.5947 | 456.2035 | 228.94 | -188.3424 | 392.4607 | 282.8101 | -193.5258 | 441.5981 | 241.2834 | -189.5301 | 444.9256 | 238.4712 | -189.2595
DAYTON | 2030 | 4 | 472.4269 | 215.2294 | -187.0231 | 449.896 | 234.2706 | -188.8553 | 483.0729 | 206.2322 | -186.1574 | 402.7713 | 274.0965 | -192.6874 | 398.6218 | 277.6033 | -193.0248 | 453.1085 | 231.5557 | -188.5941 | 450.343 | 233.8928 | -188.8189 | 393.9407 | 281.5594 | -193.4055 | 426.6146 | 253.9461 | -190.7485 | 465.1728 | 221.3599 | -187.613 | 396.3248 | 279.5446 | -193.2116 | 370.7405 | 301.1662 | -195.2921 | 447.0747 | 236.6549 | -189.0847 | 421.0131 | 258.68 | -191.204 | 410.1761 | 267.8386 | -192.0853 | 385.5319 | 288.6658 | -194.0893 | 372.2843 | 299.8616 | -195.1666 | 456.9367 | 228.3204 | -188.2828 | 451.5431 | 232.8786 | -188.7214 | 452.5458 | 232.0312 | -188.6398 | 418.423 | 260.869 | -191.4146 | 403.9803 | 273.0747 | -192.5891 | 416.2089 | 262.7401 | -191.5947 | 456.2035 | 228.94 | -188.3424 | 392.4607 | 282.8101 | -193.5258 | 441.5981 | 241.2834 | -189.5301 | 444.9256 | 238.4712 | -189.2595
DAYTON | 2031 | 1 | 472.4269 | 215.2294 | -187.0231 | 449.896 | 234.2706 | -188.8553 | 483.0729 | 206.2322 | -186.1574 | 402.7713 | 274.0965 | -192.6874 | 398.6218 | 277.6033 | -193.0248 | 453.1085 | 231.5557 | -188.5941 | 450.343 | 233.8928 | -188.8189 | 393.9407 | 281.5594 | -193.4055 | 426.6146 | 253.9461 | -190.7485 | 465.1728 | 221.3599 | -187.613 | 396.3248 | 279.5446 | -193.2116 | 370.7405 | 301.1662 | -195.2921 | 447.0747 | 236.6549 | -189.0847 | 421.0131 | 258.68 | -191.204 | 410.1761 | 267.8386 | -192.0853 | 385.5319 | 288.6658 | -194.0893 | 372.2843 | 299.8616 | -195.1666 | 456.9367 | 228.3204 | -188.2828 | 451.5431 | 232.8786 | -188.7214 | 452.5458 | 232.0312 | -188.6398 | 418.423 | 260.869 | -191.4146 | 403.9803 | 273.0747 | -192.5891 | 416.2089 | 262.7401 | -191.5947 | 456.2035 | 228.94 | -188.3424 | 392.4607 | 282.8101 | -193.5258 | 441.5981 | 241.2834 | -189.5301 | 444.9256 | 238.4712 | -189.2595
DAYTON | 2031 | 2 | 472.4269 | 215.2294 | -187.0231 | 449.896 | 234.2706 | -188.8553 | 483.0729 | 206.2322 | -186.1574 | 402.7713 | 274.0965 | -192.6874 | 398.6218 | 277.6033 | -193.0248 | 453.1085 | 231.5557 | -188.5941 | 450.343 | 233.8928 | -188.8189 | 393.9407 | 281.5594 | -193.4055 | 426.6146 | 253.9461 | -190.7485 | 465.1728 | 221.3599 | -187.613 | 396.3248 | 279.5446 | -193.2116 | 370.7405 | 301.1662 | -195.2921 | 447.0747 | 236.6549 | -189.0847 | 421.0131 | 258.68 | -191.204 | 410.1761 | 267.8386 | -192.0853 | 385.5319 | 288.6658 | -194.0893 | 372.2843 | 299.8616 | -195.1666 | 456.9367 | 228.3204 | -188.2828 | 451.5431 | 232.8786 | -188.7214 | 452.5458 | 232.0312 | -188.6398 | 418.423 | 260.869 | -191.4146 | 403.9803 | 273.0747 | -192.5891 | 416.2089 | 262.7401 | -191.5947 | 456.2035 | 228.94 | -188.3424 | 392.4607 | 282.8101 | -193.5258 | 441.5981 | 241.2834 | -189.5301 | 444.9256 | 238.4712 | -189.2595
DAYTON | 2031 | 3 | 474.7691 | 213.25 | -186.8327 | 452.0672 | 232.4357 | -188.6787 | 485.496 | 204.1845 | -185.9604 | 404.5846 | 272.564 | -192.5399 | 400.4036 | 276.0975 | -192.8799 | 455.304 | 229.7002 | -188.4155 | 452.5175 | 232.0551 | -188.6421 | 395.6869 | 280.0836 | -193.2635 | 428.609 | 252.2606 | -190.5863 | 467.4599 | 219.427 | -187.427 | 398.0891 | 278.0535 | -193.0681 | 372.3106 | 299.8393 | -195.1644 | 449.2244 | 234.8382 | -188.9099 | 422.965 | 257.0305 | -191.0453 | 412.0456 | 266.2586 | -191.9332 | 387.2143 | 287.2439 | -193.9525 | 373.8661 | 298.5248 | -195.0379 | 459.1613 | 226.4404 | -188.1019 | 453.7267 | 231.0332 | -188.5438 | 454.737 | 230.1794 | -188.4616 | 420.3551 | 259.2361 | -191.2575 | 405.8028 | 271.5345 | -192.4409 | 418.1243 | 261.1214 | -191.4389 | 458.4226 | 227.0647 | -188.1619 | 394.1957 | 281.3438 | -193.3847 | 443.7062 | 239.5017 | -189.3586 | 447.059 | 236.6682 | -189.086
DAYTON | 2031 | 4 | 474.7691 | 213.25 | -186.8327 | 452.0672 | 232.4357 | -188.6787 | 485.496 | 204.1845 | -185.9604 | 404.5846 | 272.564 | -192.5399 | 400.4036 | 276.0975 | -192.8799 | 455.304 | 229.7002 | -188.4155 | 452.5175 | 232.0551 | -188.6421 | 395.6869 | 280.0836 | -193.2635 | 428.609 | 252.2606 | -190.5863 | 467.4599 | 219.427 | -187.427 | 398.0891 | 278.0535 | -193.0681 | 372.3106 | 299.8393 | -195.1644 | 449.2244 | 234.8382 | -188.9099 | 422.965 | 257.0305 | -191.0453 | 412.0456 | 266.2586 | -191.9332 | 387.2143 | 287.2439 | -193.9525 | 373.8661 | 298.5248 | -195.0379 | 459.1613 | 226.4404 | -188.1019 | 453.7267 | 231.0332 | -188.5438 | 454.737 | 230.1794 | -188.4616 | 420.3551 | 259.2361 | -191.2575 | 405.8028 | 271.5345 | -192.4409 | 418.1243 | 261.1214 | -191.4389 | 458.4226 | 227.0647 | -188.1619 | 394.1957 | 281.3438 | -193.3847 | 443.7062 | 239.5017 | -189.3586 | 447.059 | 236.6682 | -189.086
DAYTON | 2032 | 1 | 474.7691 | 213.25 | -186.8327 | 452.0672 | 232.4357 | -188.6787 | 485.496 | 204.1845 | -185.9604 | 404.5846 | 272.564 | -192.5399 | 400.4036 | 276.0975 | -192.8799 | 455.304 | 229.7002 | -188.4155 | 452.5175 | 232.0551 | -188.6421 | 395.6869 | 280.0836 | -193.2635 | 428.609 | 252.2606 | -190.5863 | 467.4599 | 219.427 | -187.427 | 398.0891 | 278.0535 | -193.0681 | 372.3106 | 299.8393 | -195.1644 | 449.2244 | 234.8382 | -188.9099 | 422.965 | 257.0305 | -191.0453 | 412.0456 | 266.2586 | -191.9332 | 387.2143 | 287.2439 | -193.9525 | 373.8661 | 298.5248 | -195.0379 | 459.1613 | 226.4404 | -188.1019 | 453.7267 | 231.0332 | -188.5438 | 454.737 | 230.1794 | -188.4616 | 420.3551 | 259.2361 | -191.2575 | 405.8028 | 271.5345 | -192.4409 | 418.1243 | 261.1214 | -191.4389 | 458.4226 | 227.0647 | -188.1619 | 394.1957 | 281.3438 | -193.3847 | 443.7062 | 239.5017 | -189.3586 | 447.059 | 236.6682 | -189.086
DAYTON | 2032 | 2 | 474.7691 | 213.25 | -186.8327 | 452.0672 | 232.4357 | -188.6787 | 485.496 | 204.1845 | -185.9604 | 404.5846 | 272.564 | -192.5399 | 400.4036 | 276.0975 | -192.8799 | 455.304 | 229.7002 | -188.4155 | 452.5175 | 232.0551 | -188.6421 | 395.6869 | 280.0836 | -193.2635 | 428.609 | 252.2606 | -190.5863 | 467.4599 | 219.427 | -187.427 | 398.0891 | 278.0535 | -193.0681 | 372.3106 | 299.8393 | -195.1644 | 449.2244 | 234.8382 | -188.9099 | 422.965 | 257.0305 | -191.0453 | 412.0456 | 266.2586 | -191.9332 | 387.2143 | 287.2439 | -193.9525 | 373.8661 | 298.5248 | -195.0379 | 459.1613 | 226.4404 | -188.1019 | 453.7267 | 231.0332 | -188.5438 | 454.737 | 230.1794 | -188.4616 | 420.3551 | 259.2361 | -191.2575 | 405.8028 | 271.5345 | -192.4409 | 418.1243 | 261.1214 | -191.4389 | 458.4226 | 227.0647 | -188.1619 | 394.1957 | 281.3438 | -193.3847 | 443.7062 | 239.5017 | -189.3586 | 447.059 | 236.6682 | -189.086
DAYTON | 2032 | 3 | 477.1387 | 211.2473 | -186.64 | 454.2637 | 230.5794 | -188.5001 | 487.9474 | 202.1128 | -185.761 | 406.4192 | 271.0136 | -192.3908 | 402.2063 | 274.574 | -192.7333 | 457.5253 | 227.823 | -188.2349 | 454.7175 | 230.1959 | -188.4632 | 397.4536 | 278.5906 | -193.1198 | 430.6267 | 250.5554 | -190.4222 | 469.7738 | 217.4715 | -187.2389 | 399.8742 | 276.5449 | -192.923 | 373.8991 | 298.4969 | -195.0352 | 451.3993 | 233.0001 | -188.7331 | 424.9396 | 255.3617 | -190.8847 | 413.9371 | 264.6601 | -191.7794 | 388.9164 | 285.8055 | -193.8141 | 375.4664 | 297.1723 | -194.9078 | 461.4119 | 224.5383 | -187.9188 | 455.9359 | 229.1662 | -188.3641 | 456.9539 | 228.3058 | -188.2814 | 422.3099 | 257.5841 | -191.0986 | 407.6466 | 269.9763 | -192.2909 | 420.062 | 259.4838 | -191.2813 | 460.6676 | 225.1674 | -187.9794 | 395.9511 | 279.8604 | -193.242 | 445.839 | 237.6993 | -189.1852 | 449.2173 | 234.8442 | -188.9105
DAYTON | 2032 | 4 | 477.1387 | 211.2473 | -186.64 | 454.2637 | 230.5794 | -188.5001 | 487.9474 | 202.1128 | -185.761 | 406.4192 | 271.0136 | -192.3908 | 402.2063 | 274.574 | -192.7333 | 457.5253 | 227.823 | -188.2349 | 454.7175 | 230.1959 | -188.4632 | 397.4536 | 278.5906 | -193.1198 | 430.6267 | 250.5554 | -190.4222 | 469.7738 | 217.4715 | -187.2389 | 399.8742 | 276.5449 | -192.923 | 373.8991 | 298.4969 | -195.0352 | 451.3993 | 233.0001 | -188.7331 | 424.9396 | 255.3617 | -190.8847 | 413.9371 | 264.6601 | -191.7794 | 388.9164 | 285.8055 | -193.8141 | 375.4664 | 297.1723 | -194.9078 | 461.4119 | 224.5383 | -187.9188 | 455.9359 | 229.1662 | -188.3641 | 456.9539 | 228.3058 | -188.2814 | 422.3099 | 257.5841 | -191.0986 | 407.6466 | 269.9763 | -192.2909 | 420.062 | 259.4838 | -191.2813 | 460.6676 | 225.1674 | -187.9794 | 395.9511 | 279.8604 | -193.242 | 445.839 | 237.6993 | -189.1852 | 449.2173 | 234.8442 | -188.9105
DAYTON | 2033 | 1 | 477.1387 | 211.2473 | -186.64 | 454.2637 | 230.5794 | -188.5001 | 487.9474 | 202.1128 | -185.761 | 406.4192 | 271.0136 | -192.3908 | 402.2063 | 274.574 | -192.7333 | 457.5253 | 227.823 | -188.2349 | 454.7175 | 230.1959 | -188.4632 | 397.4536 | 278.5906 | -193.1198 | 430.6267 | 250.5554 | -190.4222 | 469.7738 | 217.4715 | -187.2389 | 399.8742 | 276.5449 | -192.923 | 373.8991 | 298.4969 | -195.0352 | 451.3993 | 233.0001 | -188.7331 | 424.9396 | 255.3617 | -190.8847 | 413.9371 | 264.6601 | -191.7794 | 388.9164 | 285.8055 | -193.8141 | 375.4664 | 297.1723 | -194.9078 | 461.4119 | 224.5383 | -187.9188 | 455.9359 | 229.1662 | -188.3641 | 456.9539 | 228.3058 | -188.2814 | 422.3099 | 257.5841 | -191.0986 | 407.6466 | 269.9763 | -192.2909 | 420.062 | 259.4838 | -191.2813 | 460.6676 | 225.1674 | -187.9794 | 395.9511 | 279.8604 | -193.242 | 445.839 | 237.6993 | -189.1852 | 449.2173 | 234.8442 | -188.9105
DAYTON | 2033 | 2 | 477.1387 | 211.2473 | -186.64 | 454.2637 | 230.5794 | -188.5001 | 487.9474 | 202.1128 | -185.761 | 406.4192 | 271.0136 | -192.3908 | 402.2063 | 274.574 | -192.7333 | 457.5253 | 227.823 | -188.2349 | 454.7175 | 230.1959 | -188.4632 | 397.4536 | 278.5906 | -193.1198 | 430.6267 | 250.5554 | -190.4222 | 469.7738 | 217.4715 | -187.2389 | 399.8742 | 276.5449 | -192.923 | 373.8991 | 298.4969 | -195.0352 | 451.3993 | 233.0001 | -188.7331 | 424.9396 | 255.3617 | -190.8847 | 413.9371 | 264.6601 | -191.7794 | 388.9164 | 285.8055 | -193.8141 | 375.4664 | 297.1723 | -194.9078 | 461.4119 | 224.5383 | -187.9188 | 455.9359 | 229.1662 | -188.3641 | 456.9539 | 228.3058 | -188.2814 | 422.3099 | 257.5841 | -191.0986 | 407.6466 | 269.9763 | -192.2909 | 420.062 | 259.4838 | -191.2813 | 460.6676 | 225.1674 | -187.9794 | 395.9511 | 279.8604 | -193.242 | 445.839 | 237.6993 | -189.1852 | 449.2173 | 234.8442 | -188.9105
DAYTON | 2033 | 3 | 479.4753 | 209.2727 | -186.45 | 456.4296 | 228.749 | -188.324 | 490.3646 | 200.07 | -185.5645 | 408.2281 | 269.4849 | -192.2437 | 403.9838 | 273.0718 | -192.5888 | 459.7155 | 225.972 | -188.0568 | 456.8868 | 228.3626 | -188.2868 | 399.1957 | 277.1183 | -192.9782 | 432.6162 | 248.874 | -190.2605 | 472.0554 | 215.5433 | -187.0533 | 401.6343 | 275.0574 | -192.7799 | 375.4654 | 297.1732 | -194.9079 | 453.5438 | 231.1878 | -188.5587 | 426.8867 | 253.7161 | -190.7264 | 415.8021 | 263.084 | -191.6278 | 390.5948 | 284.3871 | -193.6776 | 377.0444 | 295.8387 | -194.7795 | 463.6312 | 222.6628 | -187.7384 | 458.1143 | 227.3252 | -188.187 | 459.1399 | 226.4584 | -188.1036 | 424.2374 | 255.9552 | -190.9418 | 409.4647 | 268.4398 | -192.1431 | 421.9728 | 257.869 | -191.126 | 462.8812 | 223.2966 | -187.7994 | 397.6819 | 278.3976 | -193.1013 | 447.942 | 235.922 | -189.0142 | 451.3456 | 233.0456 | -188.7374
DAYTON | 2033 | 4 | 479.4753 | 209.2727 | -186.45 | 456.4296 | 228.749 | -188.324 | 490.3646 | 200.07 | -185.5645 | 408.2281 | 269.4849 | -192.2437 | 403.9838 | 273.0718 | -192.5888 | 459.7155 | 225.972 | -188.0568 | 456.8868 | 228.3626 | -188.2868 | 399.1957 | 277.1183 | -192.9782 | 432.6162 | 248.874 | -190.2605 | 472.0554 | 215.5433 | -187.0533 | 401.6343 | 275.0574 | -192.7799 | 375.4654 | 297.1732 | -194.9079 | 453.5438 | 231.1878 | -188.5587 | 426.8867 | 253.7161 | -190.7264 | 415.8021 | 263.084 | -191.6278 | 390.5948 | 284.3871 | -193.6776 | 377.0444 | 295.8387 | -194.7795 | 463.6312 | 222.6628 | -187.7384 | 458.1143 | 227.3252 | -188.187 | 459.1399 | 226.4584 | -188.1036 | 424.2374 | 255.9552 | -190.9418 | 409.4647 | 268.4398 | -192.1431 | 421.9728 | 257.869 | -191.126 | 462.8812 | 223.2966 | -187.7994 | 397.6819 | 278.3976 | -193.1013 | 447.942 | 235.922 | -189.0142 | 451.3456 | 233.0456 | -188.7374
DAYTON | 2034 | 1 | 479.4753 | 209.2727 | -186.45 | 456.4296 | 228.749 | -188.324 | 490.3646 | 200.07 | -185.5645 | 408.2281 | 269.4849 | -192.2437 | 403.9838 | 273.0718 | -192.5888 | 459.7155 | 225.972 | -188.0568 | 456.8868 | 228.3626 | -188.2868 | 399.1957 | 277.1183 | -192.9782 | 432.6162 | 248.874 | -190.2605 | 472.0554 | 215.5433 | -187.0533 | 401.6343 | 275.0574 | -192.7799 | 375.4654 | 297.1732 | -194.9079 | 453.5438 | 231.1878 | -188.5587 | 426.8867 | 253.7161 | -190.7264 | 415.8021 | 263.084 | -191.6278 | 390.5948 | 284.3871 | -193.6776 | 377.0444 | 295.8387 | -194.7795 | 463.6312 | 222.6628 | -187.7384 | 458.1143 | 227.3252 | -188.187 | 459.1399 | 226.4584 | -188.1036 | 424.2374 | 255.9552 | -190.9418 | 409.4647 | 268.4398 | -192.1431 | 421.9728 | 257.869 | -191.126 | 462.8812 | 223.2966 | -187.7994 | 397.6819 | 278.3976 | -193.1013 | 447.942 | 235.922 | -189.0142 | 451.3456 | 233.0456 | -188.7374
DAYTON | 2034 | 2 | 479.4753 | 209.2727 | -186.45 | 456.4296 | 228.749 | -188.324 | 490.3646 | 200.07 | -185.5645 | 408.2281 | 269.4849 | -192.2437 | 403.9838 | 273.0718 | -192.5888 | 459.7155 | 225.972 | -188.0568 | 456.8868 | 228.3626 | -188.2868 | 399.1957 | 277.1183 | -192.9782 | 432.6162 | 248.874 | -190.2605 | 472.0554 | 215.5433 | -187.0533 | 401.6343 | 275.0574 | -192.7799 | 375.4654 | 297.1732 | -194.9079 | 453.5438 | 231.1878 | -188.5587 | 426.8867 | 253.7161 | -190.7264 | 415.8021 | 263.084 | -191.6278 | 390.5948 | 284.3871 | -193.6776 | 377.0444 | 295.8387 | -194.7795 | 463.6312 | 222.6628 | -187.7384 | 458.1143 | 227.3252 | -188.187 | 459.1399 | 226.4584 | -188.1036 | 424.2374 | 255.9552 | -190.9418 | 409.4647 | 268.4398 | -192.1431 | 421.9728 | 257.869 | -191.126 | 462.8812 | 223.2966 | -187.7994 | 397.6819 | 278.3976 | -193.1013 | 447.942 | 235.922 | -189.0142 | 451.3456 | 233.0456 | -188.7374
DAYTON | 2034 | 3 | 481.8885 | 207.2332 | -186.2537 | 458.6666 | 226.8584 | -188.1421 | 492.8611 | 197.9601 | -185.3615 | 410.0964 | 267.9059 | -192.0917 | 405.8196 | 271.5203 | -192.4395 | 461.9776 | 224.0602 | -187.8728 | 459.1273 | 226.4691 | -188.1046 | 400.9949 | 275.5978 | -192.8319 | 434.6711 | 247.1375 | -190.0934 | 474.4119 | 213.5518 | -186.8617 | 403.4521 | 273.5211 | -192.632 | 377.0831 | 295.806 | -194.7763 | 455.7588 | 229.3159 | -188.3785 | 428.8978 | 252.0166 | -190.5628 | 417.7283 | 261.4561 | -191.4711 | 392.3282 | 282.9221 | -193.5366 | 378.6742 | 294.4613 | -194.6469 | 465.9232 | 220.7257 | -187.552 | 460.3642 | 225.4238 | -188.004 | 461.3976 | 224.5504 | -187.92 | 426.2281 | 254.2727 | -190.7799 | 411.3425 | 266.8528 | -191.9904 | 423.9462 | 256.2012 | -190.9655 | 465.1676 | 221.3644 | -187.6134 | 399.4696 | 276.8868 | -192.9559 | 450.1141 | 234.0863 | -188.8376 | 453.5437 | 231.1879 | -188.5587
DAYTON | 2034 | 4 | 481.8885 | 207.2332 | -186.2537 | 458.6666 | 226.8584 | -188.1421 | 492.8611 | 197.9601 | -185.3615 | 410.0964 | 267.9059 | -192.0917 | 405.8196 | 271.5203 | -192.4395 | 461.9776 | 224.0602 | -187.8728 | 459.1273 | 226.4691 | -188.1046 | 400.9949 | 275.5978 | -192.8319 | 434.6711 | 247.1375 | -190.0934 | 474.4119 | 213.5518 | -186.8617 | 403.4521 | 273.5211 | -192.632 | 377.0831 | 295.806 | -194.7763 | 455.7588 | 229.3159 | -188.3785 | 428.8978 | 252.0166 | -190.5628 | 417.7283 | 261.4561 | -191.4711 | 392.3282 | 282.9221 | -193.5366 | 378.6742 | 294.4613 | -194.6469 | 465.9232 | 220.7257 | -187.552 | 460.3642 | 225.4238 | -188.004 | 461.3976 | 224.5504 | -187.92 | 426.2281 | 254.2727 | -190.7799 | 411.3425 | 266.8528 | -191.9904 | 423.9462 | 256.2012 | -190.9655 | 465.1676 | 221.3644 | -187.6134 | 399.4696 | 276.8868 | -192.9559 | 450.1141 | 234.0863 | -188.8376 | 453.5437 | 231.1879 | -188.5587
DAYTON | 2035 | 1 | 481.8885 | 207.2332 | -186.2537 | 458.6666 | 226.8584 | -188.1421 | 492.8611 | 197.9601 | -185.3615 | 410.0964 | 267.9059 | -192.0917 | 405.8196 | 271.5203 | -192.4395 | 461.9776 | 224.0602 | -187.8728 | 459.1273 | 226.4691 | -188.1046 | 400.9949 | 275.5978 | -192.8319 | 434.6711 | 247.1375 | -190.0934 | 474.4119 | 213.5518 | -186.8617 | 403.4521 | 273.5211 | -192.632 | 377.0831 | 295.806 | -194.7763 | 455.7588 | 229.3159 | -188.3785 | 428.8978 | 252.0166 | -190.5628 | 417.7283 | 261.4561 | -191.4711 | 392.3282 | 282.9221 | -193.5366 | 378.6742 | 294.4613 | -194.6469 | 465.9232 | 220.7257 | -187.552 | 460.3642 | 225.4238 | -188.004 | 461.3976 | 224.5504 | -187.92 | 426.2281 | 254.2727 | -190.7799 | 411.3425 | 266.8528 | -191.9904 | 423.9462 | 256.2012 | -190.9655 | 465.1676 | 221.3644 | -187.6134 | 399.4696 | 276.8868 | -192.9559 | 450.1141 | 234.0863 | -188.8376 | 453.5437 | 231.1879 | -188.5587
DAYTON | 2035 | 2 | 481.8885 | 207.2332 | -186.2537 | 458.6666 | 226.8584 | -188.1421 | 492.8611 | 197.9601 | -185.3615 | 410.0964 | 267.9059 | -192.0917 | 405.8196 | 271.5203 | -192.4395 | 461.9776 | 224.0602 | -187.8728 | 459.1273 | 226.4691 | -188.1046 | 400.9949 | 275.5978 | -192.8319 | 434.6711 | 247.1375 | -190.0934 | 474.4119 | 213.5518 | -186.8617 | 403.4521 | 273.5211 | -192.632 | 377.0831 | 295.806 | -194.7763 | 455.7588 | 229.3159 | -188.3785 | 428.8978 | 252.0166 | -190.5628 | 417.7283 | 261.4561 | -191.4711 | 392.3282 | 282.9221 | -193.5366 | 378.6742 | 294.4613 | -194.6469 | 465.9232 | 220.7257 | -187.552 | 460.3642 | 225.4238 | -188.004 | 461.3976 | 224.5504 | -187.92 | 426.2281 | 254.2727 | -190.7799 | 411.3425 | 266.8528 | -191.9904 | 423.9462 | 256.2012 | -190.9655 | 465.1676 | 221.3644 | -187.6134 | 399.4696 | 276.8868 | -192.9559 | 450.1141 | 234.0863 | -188.8376 | 453.5437 | 231.1879 | -188.5587
DAYTON | 2035 | 3 | 484.4072 | 205.1046 | -186.0489 | 461.0013 | 224.8853 | -187.9522 | 495.4667 | 195.758 | -185.1496 | 412.0464 | 266.258 | -191.9332 | 407.7357 | 269.901 | -192.2837 | 464.3386 | 222.0649 | -187.6809 | 461.4657 | 224.4929 | -187.9145 | 402.8728 | 274.0108 | -192.6791 | 436.8157 | 245.325 | -189.919 | 476.8714 | 211.4732 | -186.6617 | 405.3495 | 271.9176 | -192.4777 | 378.7716 | 294.3791 | -194.639 | 458.0705 | 227.3622 | -188.1906 | 430.9967 | 250.2427 | -190.3922 | 419.7387 | 259.757 | -191.3076 | 394.1374 | 281.3931 | -193.3895 | 380.3753 | 293.0238 | -194.5086 | 468.3155 | 218.704 | -187.3575 | 462.7124 | 223.4393 | -187.8131 | 463.754 | 222.559 | -187.7284 | 428.3059 | 252.5168 | -190.611 | 413.3023 | 265.1965 | -191.831 | 426.0059 | 254.4606 | -190.798 | 467.5538 | 219.3477 | -187.4194 | 401.3353 | 275.31 | -192.8042 | 452.3811 | 232.1704 | -188.6532 | 455.8378 | 229.2491 | -188.3721
DAYTON | 2035 | 4 | 484.4072 | 205.1046 | -186.0489 | 461.0013 | 224.8853 | -187.9522 | 495.4667 | 195.758 | -185.1496 | 412.0464 | 266.258 | -191.9332 | 407.7357 | 269.901 | -192.2837 | 464.3386 | 222.0649 | -187.6809 | 461.4657 | 224.4929 | -187.9145 | 402.8728 | 274.0108 | -192.6791 | 436.8157 | 245.325 | -189.919 | 476.8714 | 211.4732 | -186.6617 | 405.3495 | 271.9176 | -192.4777 | 378.7716 | 294.3791 | -194.639 | 458.0705 | 227.3622 | -188.1906 | 430.9967 | 250.2427 | -190.3922 | 419.7387 | 259.757 | -191.3076 | 394.1374 | 281.3931 | -193.3895 | 380.3753 | 293.0238 | -194.5086 | 468.3155 | 218.704 | -187.3575 | 462.7124 | 223.4393 | -187.8131 | 463.754 | 222.559 | -187.7284 | 428.3059 | 252.5168 | -190.611 | 413.3023 | 265.1965 | -191.831 | 426.0059 | 254.4606 | -190.798 | 467.5538 | 219.3477 | -187.4194 | 401.3353 | 275.31 | -192.8042 | 452.3811 | 232.1704 | -188.6532 | 455.8378 | 229.2491 | -188.3721
DAYTON | 2036 | 1 | 484.4072 | 205.1046 | -186.0489 | 461.0013 | 224.8853 | -187.9522 | 495.4667 | 195.758 | -185.1496 | 412.0464 | 266.258 | -191.9332 | 407.7357 | 269.901 | -192.2837 | 464.3386 | 222.0649 | -187.6809 | 461.4657 | 224.4929 | -187.9145 | 402.8728 | 274.0108 | -192.6791 | 436.8157 | 245.325 | -189.919 | 476.8714 | 211.4732 | -186.6617 | 405.3495 | 271.9176 | -192.4777 | 378.7716 | 294.3791 | -194.639 | 458.0705 | 227.3622 | -188.1906 | 430.9967 | 250.2427 | -190.3922 | 419.7387 | 259.757 | -191.3076 | 394.1374 | 281.3931 | -193.3895 | 380.3753 | 293.0238 | -194.5086 | 468.3155 | 218.704 | -187.3575 | 462.7124 | 223.4393 | -187.8131 | 463.754 | 222.559 | -187.7284 | 428.3059 | 252.5168 | -190.611 | 413.3023 | 265.1965 | -191.831 | 426.0059 | 254.4606 | -190.798 | 467.5538 | 219.3477 | -187.4194 | 401.3353 | 275.31 | -192.8042 | 452.3811 | 232.1704 | -188.6532 | 455.8378 | 229.2491 | -188.3721
DAYTON | 2036 | 2 | 484.4072 | 205.1046 | -186.0489 | 461.0013 | 224.8853 | -187.9522 | 495.4667 | 195.758 | -185.1496 | 412.0464 | 266.258 | -191.9332 | 407.7357 | 269.901 | -192.2837 | 464.3386 | 222.0649 | -187.6809 | 461.4657 | 224.4929 | -187.9145 | 402.8728 | 274.0108 | -192.6791 | 436.8157 | 245.325 | -189.919 | 476.8714 | 211.4732 | -186.6617 | 405.3495 | 271.9176 | -192.4777 | 378.7716 | 294.3791 | -194.639 | 458.0705 | 227.3622 | -188.1906 | 430.9967 | 250.2427 | -190.3922 | 419.7387 | 259.757 | -191.3076 | 394.1374 | 281.3931 | -193.3895 | 380.3753 | 293.0238 | -194.5086 | 468.3155 | 218.704 | -187.3575 | 462.7124 | 223.4393 | -187.8131 | 463.754 | 222.559 | -187.7284 | 428.3059 | 252.5168 | -190.611 | 413.3023 | 265.1965 | -191.831 | 426.0059 | 254.4606 | -190.798 | 467.5538 | 219.3477 | -187.4194 | 401.3353 | 275.31 | -192.8042 | 452.3811 | 232.1704 | -188.6532 | 455.8378 | 229.2491 | -188.3721
DAYTON | 2036 | 3 | 487.0567 | 202.8655 | -185.8335 | 463.4573 | 222.8098 | -187.7525 | 498.2076 | 193.4416 | -184.9267 | 414.0975 | 264.5245 | -191.7664 | 409.7512 | 268.1976 | -192.1198 | 466.8221 | 219.9661 | -187.4789 | 463.9254 | 222.4141 | -187.7144 | 404.8481 | 272.3414 | -192.5185 | 439.0717 | 243.4184 | -189.7355 | 479.4586 | 209.2868 | -186.4513 | 407.3453 | 270.231 | -192.3155 | 380.5476 | 292.8781 | -194.4946 | 460.5022 | 225.3072 | -187.9928 | 433.2045 | 248.3769 | -190.2126 | 421.8535 | 257.9698 | -191.1357 | 396.0405 | 279.7848 | -193.2347 | 382.1646 | 291.5116 | -194.3631 | 470.8319 | 216.5774 | -187.1528 | 465.1824 | 221.3518 | -187.6122 | 466.2327 | 220.4642 | -187.5268 | 430.4915 | 250.6697 | -190.4332 | 415.3639 | 263.4543 | -191.6634 | 428.1725 | 252.6295 | -190.6218 | 470.0639 | 217.2264 | -187.2153 | 403.298 | 273.6514 | -192.6446 | 454.7657 | 230.1551 | -188.4593 | 458.2511 | 227.2096 | -188.1759
DAYTON | 2036 | 4 | 487.0567 | 202.8655 | -185.8335 | 463.4573 | 222.8098 | -187.7525 | 498.2076 | 193.4416 | -184.9267 | 414.0975 | 264.5245 | -191.7664 | 409.7512 | 268.1976 | -192.1198 | 466.8221 | 219.9661 | -187.4789 | 463.9254 | 222.4141 | -187.7144 | 404.8481 | 272.3414 | -192.5185 | 439.0717 | 243.4184 | -189.7355 | 479.4586 | 209.2868 | -186.4513 | 407.3453 | 270.231 | -192.3155 | 380.5476 | 292.8781 | -194.4946 | 460.5022 | 225.3072 | -187.9928 | 433.2045 | 248.3769 | -190.2126 | 421.8535 | 257.9698 | -191.1357 | 396.0405 | 279.7848 | -193.2347 | 382.1646 | 291.5116 | -194.3631 | 470.8319 | 216.5774 | -187.1528 | 465.1824 | 221.3518 | -187.6122 | 466.2327 | 220.4642 | -187.5268 | 430.4915 | 250.6697 | -190.4332 | 415.3639 | 263.4543 | -191.6634 | 428.1725 | 252.6295 | -190.6218 | 470.0639 | 217.2264 | -187.2153 | 403.298 | 273.6514 | -192.6446 | 454.7657 | 230.1551 | -188.4593 | 458.2511 | 227.2096 | -188.1759
DPL | 1998 | 1 | 446.7541 | 275.6104 | -90.3666 | 446.8257 | 276.9512 | -90.6055 | 446.3817 | 268.6342 | -89.1239 | 443.837 | 220.9751 | -80.6341 | 443.8123 | 220.5116 | -80.5516 | 445.6052 | 254.091 | -86.5333 | 445.5694 | 253.4217 | -86.414 | 442.6397 | 198.5504 | -76.6395 | 444.6461 | 236.1284 | -83.3335 | 446.5657 | 272.0802 | -89.7378 | 446.1765 | 264.7909 | -88.4393 | 443.3928 | 212.6546 | -79.1519 | 447.4578 | 288.7887 | -92.7142 | 446.0489 | 262.4016 | -88.0137 | 444.7283 | 237.6686 | -83.6078 | 445.3178 | 248.7081 | -85.5744 | 443.5315 | 215.2528 | -79.6148 | 449.3047 | 323.38 | -98.8761 | 449.6751 | 330.3168 | -100.1118 | 448.3059 | 304.6745 | -95.544 | 447.1901 | 283.7764 | -91.8213 | 445.6361 | 254.6696 | -86.6363 | 447.9639 | 298.2691 | -94.403 | 449.4839 | 326.7358 | -99.4739 | 447.9073 | 297.2074 | -94.2138 | 449.2939 | 323.1785 | -98.8402 | 450.125 | 338.7437 | -101.613
DPL | 1998 | 2 | 446.7541 | 275.6104 | -90.3666 | 446.8257 | 276.9512 | -90.6055 | 446.3817 | 268.6342 | -89.1239 | 443.837 | 220.9751 | -80.6341 | 443.8123 | 220.5116 | -80.5516 | 445.6052 | 254.091 | -86.5333 | 445.5694 | 253.4217 | -86.414 | 442.6397 | 198.5504 | -76.6395 | 444.6461 | 236.1284 | -83.3335 | 446.5657 | 272.0802 | -89.7378 | 446.1765 | 264.7909 | -88.4393 | 443.3928 | 212.6546 | -79.1519 | 447.4578 | 288.7887 | -92.7142 | 446.0489 | 262.4016 | -88.0137 | 444.7283 | 237.6686 | -83.6078 | 445.3178 | 248.7081 | -85.5744 | 443.5315 | 215.2528 | -79.6148 | 449.3047 | 323.38 | -98.8761 | 449.6751 | 330.3168 | -100.1118 | 448.3059 | 304.6745 | -95.544 | 447.1901 | 283.7764 | -91.8213 | 445.6361 | 254.6696 | -86.6363 | 447.9639 | 298.2691 | -94.403 | 449.4839 | 326.7358 | -99.4739 | 447.9073 | 297.2074 | -94.2138 | 449.2939 | 323.1785 | -98.8402 | 450.125 | 338.7437 | -101.613
DPL | 1998 | 3 | 447.2897 | 285.6415 | -92.1535 | 447.3632 | 287.0172 | -92.3986 | 446.9076 | 278.4837 | -90.8785 | 444.2967 | 229.5841 | -82.1677 | 444.2713 | 229.1085 | -82.083 | 446.1108 | 263.562 | -88.2204 | 446.0742 | 262.8752 | -88.0981 | 443.0682 | 206.5756 | -78.0691 | 445.1268 | 245.1318 | -84.9373 | 447.0963 | 282.0194 | -91.5083 | 446.697 | 274.5403 | -90.176 | 443.8408 | 221.047 | -80.6469 | 448.0117 | 299.1628 | -94.5622 | 446.5661 | 272.0888 | -89.7393 | 445.2112 | 246.7121 | -85.2188 | 445.8159 | 258.0389 | -87.2365 | 443.9832 | 223.7128 | -81.1218 | 449.9067 | 334.6545 | -100.8845 | 450.2867 | 341.7719 | -102.1524 | 448.8819 | 315.4621 | -97.4657 | 447.7371 | 294.0201 | -93.6461 | 446.1425 | 264.1556 | -88.3261 | 448.531 | 308.8899 | -96.2949 | 450.0905 | 338.0977 | -101.4979 | 448.4729 | 307.8006 | -96.1009 | 449.8956 | 334.4478 | -100.8477 | 450.7483 | 350.4181 | -103.6926
DPL | 1998 | 4 | 447.2897 | 285.6415 | -92.1535 | 447.3632 | 287.0172 | -92.3986 | 446.9076 | 278.4837 | -90.8785 | 444.2967 | 229.5841 | -82.1677 | 444.2713 | 229.1085 | -82.083 | 446.1108 | 263.562 | -88.2204 | 446.0742 | 262.8752 | -88.0981 | 443.0682 | 206.5756 | -78.0691 | 445.1268 | 245.1318 | -84.9373 | 447.0963 | 282.0194 | -91.5083 | 446.697 | 274.5403 | -90.176 | 443.8408 | 221.047 | -80.6469 | 448.0117 | 299.1628 | -94.5622 | 446.5661 | 272.0888 | -89.7393 | 445.2112 | 246.7121 | -85.2188 | 445.8159 | 258.0389 | -87.2365 | 443.9832 | 223.7128 | -81.1218 | 449.9067 | 334.6545 | -100.8845 | 450.2867 | 341.7719 | -102.1524 | 448.8819 | 315.4621 | -97.4657 | 447.7371 | 294.0201 | -93.6461 | 446.1425 | 264.1556 | -88.3261 | 448.531 | 308.8899 | -96.2949 | 450.0905 | 338.0977 | -101.4979 | 448.4729 | 307.8006 | -96.1009 | 449.8956 | 334.4478 | -100.8477 | 450.7483 | 350.4181 | -103.6926
DPL | 1999 | 1 | 447.2897 | 285.6415 | -92.1535 | 447.3632 | 287.0172 | -92.3986 | 446.9076 | 278.4837 | -90.8785 | 444.2967 | 229.5841 | -82.1677 | 444.2713 | 229.1085 | -82.083 | 446.1108 | 263.562 | -88.2204 | 446.0742 | 262.8752 | -88.0981 | 443.0682 | 206.5756 | -78.0691 | 445.1268 | 245.1318 | -84.9373 | 447.0963 | 282.0194 | -91.5083 | 446.697 | 274.5403 | -90.176 | 443.8408 | 221.047 | -80.6469 | 448.0117 | 299.1628 | -94.5622 | 446.5661 | 272.0888 | -89.7393 | 445.2112 | 246.7121 | -85.2188 | 445.8159 | 258.0389 | -87.2365 | 443.9832 | 223.7128 | -81.1218 | 449.9067 | 334.6545 | -100.8845 | 450.2867 | 341.7719 | -102.1524 | 448.8819 | 315.4621 | -97.4657 | 447.7371 | 294.0201 | -93.6461 | 446.1425 | 264.1556 | -88.3261 | 448.531 | 308.8899 | -96.2949 | 450.0905 | 338.0977 | -101.4979 | 448.4729 | 307.8006 | -96.1009 | 449.8956 | 334.4478 | -100.8477 | 450.7483 | 350.4181 | -103.6926
DPL | 1999 | 2 | 447.2897 | 285.6415 | -92.1535 | 447.3632 | 287.0172 | -92.3986 | 446.9076 | 278.4837 | -90.8785 | 444.2967 | 229.5841 | -82.1677 | 444.2713 | 229.1085 | -82.083 | 446.1108 | 263.562 | -88.2204 | 446.0742 | 262.8752 | -88.0981 | 443.0682 | 206.5756 | -78.0691 | 445.1268 | 245.1318 | -84.9373 | 447.0963 | 282.0194 | -91.5083 | 446.697 | 274.5403 | -90.176 | 443.8408 | 221.047 | -80.6469 | 448.0117 | 299.1628 | -94.5622 | 446.5661 | 272.0888 | -89.7393 | 445.2112 | 246.7121 | -85.2188 | 445.8159 | 258.0389 | -87.2365 | 443.9832 | 223.7128 | -81.1218 | 449.9067 | 334.6545 | -100.8845 | 450.2867 | 341.7719 | -102.1524 | 448.8819 | 315.4621 | -97.4657 | 447.7371 | 294.0201 | -93.6461 | 446.1425 | 264.1556 | -88.3261 | 448.531 | 308.8899 | -96.2949 | 450.0905 | 338.0977 | -101.4979 | 448.4729 | 307.8006 | -96.1009 | 449.8956 | 334.4478 | -100.8477 | 450.7483 | 350.4181 | -103.6926
DPL | 1999 | 3 | 448.1215 | 301.2192 | -94.9285 | 448.1978 | 302.6491 | -95.1832 | 447.7242 | 293.7794 | -93.6032 | 445.0105 | 242.9533 | -84.5492 | 444.9841 | 242.459 | -84.4612 | 446.8961 | 278.2698 | -90.8404 | 446.858 | 277.556 | -90.7132 | 443.7336 | 219.0384 | -80.2891 | 445.8733 | 259.1136 | -87.428 | 447.9204 | 297.4544 | -94.2579 | 447.5054 | 289.6807 | -92.8731 | 444.5367 | 234.0798 | -82.9686 | 448.8718 | 315.2732 | -97.432 | 447.3693 | 287.1326 | -92.4192 | 445.961 | 260.7561 | -87.7206 | 446.5896 | 272.5292 | -89.8178 | 444.6847 | 236.8507 | -83.4622 | 450.8415 | 352.1632 | -104.0035 | 451.2365 | 359.561 | -105.3213 | 449.7764 | 332.2147 | -100.4499 | 448.5864 | 309.9279 | -96.4798 | 446.9291 | 278.8869 | -90.9503 | 449.4117 | 325.3836 | -99.233 | 451.0326 | 355.7421 | -104.641 | 449.3512 | 324.2514 | -99.0314 | 450.83 | 351.9484 | -103.9652 | 451.7163 | 368.5479 | -106.9222
DPL | 1999 | 4 | 448.1215 | 301.2192 | -94.9285 | 448.1978 | 302.6491 | -95.1832 | 447.7242 | 293.7794 | -93.6032 | 445.0105 | 242.9533 | -84.5492 | 444.9841 | 242.459 | -84.4612 | 446.8961 | 278.2698 | -90.8404 | 446.858 | 277.556 | -90.7132 | 443.7336 | 219.0384 | -80.2891 | 445.8733 | 259.1136 | -87.428 | 447.9204 | 297.4544 | -94.2579 | 447.5054 | 289.6807 | -92.8731 | 444.5367 | 234.0798 | -82.9686 | 448.8718 | 315.2732 | -97.432 | 447.3693 | 287.1326 | -92.4192 | 445.961 | 260.7561 | -87.7206 | 446.5896 | 272.5292 | -89.8178 | 444.6847 | 236.8507 | -83.4622 | 450.8415 | 352.1632 | -104.0035 | 451.2365 | 359.561 | -105.3213 | 449.7764 | 332.2147 | -100.4499 | 448.5864 | 309.9279 | -96.4798 | 446.9291 | 278.8869 | -90.9503 | 449.4117 | 325.3836 | -99.233 | 451.0326 | 355.7421 | -104.641 | 449.3512 | 324.2514 | -99.0314 | 450.83 | 351.9484 | -103.9652 | 451.7163 | 368.5479 | -106.9222
DPL | 2000 | 1 | 448.1215 | 301.2192 | -94.9285 | 448.1978 | 302.6491 | -95.1832 | 447.7242 | 293.7794 | -93.6032 | 445.0105 | 242.9533 | -84.5492 | 444.9841 | 242.459 | -84.4612 | 446.8961 | 278.2698 | -90.8404 | 446.858 | 277.556 | -90.7132 | 443.7336 | 219.0384 | -80.2891 | 445.8733 | 259.1136 | -87.428 | 447.9204 | 297.4544 | -94.2579 | 447.5054 | 289.6807 | -92.8731 | 444.5367 | 234.0798 | -82.9686 | 448.8718 | 315.2732 | -97.432 | 447.3693 | 287.1326 | -92.4192 | 445.961 | 260.7561 | -87.7206 | 446.5896 | 272.5292 | -89.8178 | 444.6847 | 236.8507 | -83.4622 | 450.8415 | 352.1632 | -104.0035 | 451.2365 | 359.561 | -105.3213 | 449.7764 | 332.2147 | -100.4499 | 448.5864 | 309.9279 | -96.4798 | 446.9291 | 278.8869 | -90.9503 | 449.4117 | 325.3836 | -99.233 | 451.0326 | 355.7421 | -104.641 | 449.3512 | 324.2514 | -99.0314 | 450.83 | 351.9484 | -103.9652 | 451.7163 | 368.5479 | -106.9222
DPL | 2000 | 2 | 448.1215 | 301.2192 | -94.9285 | 448.1978 | 302.6491 | -95.1832 | 447.7242 | 293.7794 | -93.6032 | 445.0105 | 242.9533 | -84.5492 | 444.9841 | 242.459 | -84.4612 | 446.8961 | 278.2698 | -90.8404 | 446.858 | 277.556 | -90.7132 | 443.7336 | 219.0384 | -80.2891 | 445.8733 | 259.1136 | -87.428 | 447.9204 | 297.4544 | -94.2579 | 447.5054 | 289.6807 | -92.8731 | 444.5367 | 234.0798 | -82.9686 | 448.8718 | 315.2732 | -97.432 | 447.3693 | 287.1326 | -92.4192 | 445.961 | 260.7561 | -87.7206 | 446.5896 | 272.5292 | -89.8178 | 444.6847 | 236.8507 | -83.4622 | 450.8415 | 352.1632 | -104.0035 | 451.2365 | 359.561 | -105.3213 | 449.7764 | 332.2147 | -100.4499 | 448.5864 | 309.9279 | -96.4798 | 446.9291 | 278.8869 | -90.9503 | 449.4117 | 325.3836 | -99.233 | 451.0326 | 355.7421 | -104.641 | 449.3512 | 324.2514 | -99.0314 | 450.83 | 351.9484 | -103.9652 | 451.7163 | 368.5479 | -106.9222
DPL | 2000 | 3 | 448.6438 | 311.0022 | -96.6712 | 448.722 | 312.4661 | -96.932 | 448.2371 | 303.3853 | -95.3144 | 445.4588 | 251.3493 | -86.0449 | 445.4317 | 250.8432 | -85.9547 | 447.3893 | 287.5065 | -92.4858 | 447.3503 | 286.7757 | -92.3556 | 444.1515 | 226.8651 | -81.6833 | 446.3422 | 267.8942 | -88.9921 | 448.438 | 307.1477 | -95.9846 | 448.0131 | 299.189 | -94.5668 | 444.9737 | 242.2646 | -84.4266 | 449.412 | 325.3907 | -99.2343 | 447.8738 | 296.5803 | -94.1021 | 446.4319 | 269.5759 | -89.2917 | 447.0755 | 281.6292 | -91.4388 | 445.1252 | 245.1015 | -84.9319 | 451.4286 | 363.1589 | -105.9622 | 451.833 | 370.7327 | -107.3114 | 450.3381 | 342.7355 | -102.324 | 449.1199 | 319.9182 | -98.2595 | 447.423 | 288.1382 | -92.5983 | 449.9647 | 335.7418 | -101.0782 | 451.6242 | 366.8229 | -106.6149 | 449.9028 | 334.5826 | -100.8717 | 451.4168 | 362.9389 | -105.923 | 452.3242 | 379.9335 | -108.9504
DPL | 2000 | 4 | 448.6438 | 311.0022 | -96.6712 | 448.722 | 312.4661 | -96.932 | 448.2371 | 303.3853 | -95.3144 | 445.4588 | 251.3493 | -86.0449 | 445.4317 | 250.8432 | -85.9547 | 447.3893 | 287.5065 | -92.4858 | 447.3503 | 286.7757 | -92.3556 | 444.1515 | 226.8651 | -81.6833 | 446.3422 | 267.8942 | -88.9921 | 448.438 | 307.1477 | -95.9846 | 448.0131 | 299.189 | -94.5668 | 444.9737 | 242.2646 | -84.4266 | 449.412 | 325.3907 | -99.2343 | 447.8738 | 296.5803 | -94.1021 | 446.4319 | 269.5759 | -89.2917 | 447.0755 | 281.6292 | -91.4388 | 445.1252 | 245.1015 | -84.9319 | 451.4286 | 363.1589 | -105.9622 | 451.833 | 370.7327 | -107.3114 | 450.3381 | 342.7355 | -102.324 | 449.1199 | 319.9182 | -98.2595 | 447.423 | 288.1382 | -92.5983 | 449.9647 | 335.7418 | -101.0782 | 451.6242 | 366.8229 | -106.6149 | 449.9028 | 334.5826 | -100.8717 | 451.4168 | 362.9389 | -105.923 | 452.3242 | 379.9335 | -108.9504
DPL | 2001 | 1 | 448.6438 | 311.0022 | -96.6712 | 448.722 | 312.4661 | -96.932 | 448.2371 | 303.3853 | -95.3144 | 445.4588 | 251.3493 | -86.0449 | 445.4317 | 250.8432 | -85.9547 | 447.3893 | 287.5065 | -92.4858 | 447.3503 | 286.7757 | -92.3556 | 444.1515 | 226.8651 | -81.6833 | 446.3422 | 267.8942 | -88.9921 | 448.438 | 307.1477 | -95.9846 | 448.0131 | 299.189 | -94.5668 | 444.9737 | 242.2646 | -84.4266 | 449.412 | 325.3907 | -99.2343 | 447.8738 | 296.5803 | -94.1021 | 446.4319 | 269.5759 | -89.2917 | 447.0755 | 281.6292 | -91.4388 | 445.1252 | 245.1015 | -84.9319 | 451.4286 | 363.1589 | -105.9622 | 451.833 | 370.7327 | -107.3114 | 450.3381 | 342.7355 | -102.324 | 449.1199 | 319.9182 | -98.2595 | 447.423 | 288.1382 | -92.5983 | 449.9647 | 335.7418 | -101.0782 | 451.6242 | 366.8229 | -106.6149 | 449.9028 | 334.5826 | -100.8717 | 451.4168 | 362.9389 | -105.923 | 452.3242 | 379.9335 | -108.9504
DPL | 2001 | 2 | 448.6438 | 311.0022 | -96.6712 | 448.722 | 312.4661 | -96.932 | 448.2371 | 303.3853 | -95.3144 | 445.4588 | 251.3493 | -86.0449 | 445.4317 | 250.8432 | -85.9547 | 447.3893 | 287.5065 | -92.4858 | 447.3503 | 286.7757 | -92.3556 | 444.1515 | 226.8651 | -81.6833 | 446.3422 | 267.8942 | -88.9921 | 448.438 | 307.1477 | -95.9846 | 448.0131 | 299.189 | -94.5668 | 444.9737 | 242.2646 | -84.4266 | 449.412 | 325.3907 | -99.2343 | 447.8738 | 296.5803 | -94.1021 | 446.4319 | 269.5759 | -89.2917 | 447.0755 | 281.6292 | -91.4388 | 445.1252 | 245.1015 | -84.9319 | 451.4286 | 363.1589 | -105.9622 | 451.833 | 370.7327 | -107.3114 | 450.3381 | 342.7355 | -102.324 | 449.1199 | 319.9182 | -98.2595 | 447.423 | 288.1382 | -92.5983 | 449.9647 | 335.7418 | -101.0782 | 451.6242 | 366.8229 | -106.6149 | 449.9028 | 334.5826 | -100.8717 | 451.4168 | 362.9389 | -105.923 | 452.3242 | 379.9335 | -108.9504
DPL | 2001 | 3 | 449.1898 | 321.2274 | -98.4927 | 449.2698 | 322.7269 | -98.7598 | 448.7732 | 313.4254 | -97.1029 | 445.9273 | 260.1249 | -87.6081 | 445.8996 | 259.6065 | -87.5158 | 447.9048 | 297.1607 | -94.2055 | 447.8648 | 296.4122 | -94.0722 | 444.5883 | 235.0457 | -83.1406 | 446.8322 | 277.0719 | -90.627 | 448.979 | 317.2793 | -97.7894 | 448.5437 | 309.1271 | -96.3372 | 445.4305 | 250.8194 | -85.9505 | 449.9767 | 335.9657 | -101.1181 | 448.401 | 306.455 | -95.8612 | 446.9241 | 278.7944 | -90.9338 | 447.5833 | 291.1406 | -93.1331 | 445.5856 | 253.7252 | -86.4681 | 452.0422 | 374.6516 | -108.0095 | 452.4564 | 382.4096 | -109.3914 | 450.9253 | 353.7319 | -104.2829 | 449.6774 | 330.3601 | -100.1195 | 447.9393 | 297.8078 | -94.3208 | 450.5428 | 346.5682 | -103.0068 | 452.2426 | 378.4047 | -108.678 | 450.4794 | 345.3809 | -102.7953 | 452.0302 | 374.4263 | -107.9693 | 452.9596 | 391.8339 | -111.0702
DPL | 2001 | 4 | 449.1898 | 321.2274 | -98.4927 | 449.2698 | 322.7269 | -98.7598 | 448.7732 | 313.4254 | -97.1029 | 445.9273 | 260.1249 | -87.6081 | 445.8996 | 259.6065 | -87.5158 | 447.9048 | 297.1607 | -94.2055 | 447.8648 | 296.4122 | -94.0722 | 444.5883 | 235.0457 | -83.1406 | 446.8322 | 277.0719 | -90.627 | 448.979 | 317.2793 | -97.7894 | 448.5437 | 309.1271 | -96.3372 | 445.4305 | 250.8194 | -85.9505 | 449.9767 | 335.9657 | -101.1181 | 448.401 | 306.455 | -95.8612 | 446.9241 | 278.7944 | -90.9338 | 447.5833 | 291.1406 | -93.1331 | 445.5856 | 253.7252 | -86.4681 | 452.0422 | 374.6516 | -108.0095 | 452.4564 | 382.4096 | -109.3914 | 450.9253 | 353.7319 | -104.2829 | 449.6774 | 330.3601 | -100.1195 | 447.9393 | 297.8078 | -94.3208 | 450.5428 | 346.5682 | -103.0068 | 452.2426 | 378.4047 | -108.678 | 450.4794 | 345.3809 | -102.7953 | 452.0302 | 374.4263 | -107.9693 | 452.9596 | 391.8339 | -111.0702
DPL | 2002 | 1 | 449.1898 | 321.2274 | -98.4927 | 449.2698 | 322.7269 | -98.7598 | 448.7732 | 313.4254 | -97.1029 | 445.9273 | 260.1249 | -87.6081 | 445.8996 | 259.6065 | -87.5158 | 447.9048 | 297.1607 | -94.2055 | 447.8648 | 296.4122 | -94.0722 | 444.5883 | 235.0457 | -83.1406 | 446.8322 | 277.0719 | -90.627 | 448.979 | 317.2793 | -97.7894 | 448.5437 | 309.1271 | -96.3372 | 445.4305 | 250.8194 | -85.9505 | 449.9767 | 335.9657 | -101.1181 | 448.401 | 306.455 | -95.8612 | 446.9241 | 278.7944 | -90.9338 | 447.5833 | 291.1406 | -93.1331 | 445.5856 | 253.7252 | -86.4681 | 452.0422 | 374.6516 | -108.0095 | 452.4564 | 382.4096 | -109.3914 | 450.9253 | 353.7319 | -104.2829 | 449.6774 | 330.3601 | -100.1195 | 447.9393 | 297.8078 | -94.3208 | 450.5428 | 346.5682 | -103.0068 | 452.2426 | 378.4047 | -108.678 | 450.4794 | 345.3809 | -102.7953 | 452.0302 | 374.4263 | -107.9693 | 452.9596 | 391.8339 | -111.0702
DPL | 2002 | 2 | 449.1898 | 321.2274 | -98.4927 | 449.2698 | 322.7269 | -98.7598 | 448.7732 | 313.4254 | -97.1029 | 445.9273 | 260.1249 | -87.6081 | 445.8996 | 259.6065 | -87.5158 | 447.9048 | 297.1607 | -94.2055 | 447.8648 | 296.4122 | -94.0722 | 444.5883 | 235.0457 | -83.1406 | 446.8322 | 277.0719 | -90.627 | 448.979 | 317.2793 | -97.7894 | 448.5437 | 309.1271 | -96.3372 | 445.4305 | 250.8194 | -85.9505 | 449.9767 | 335.9657 | -101.1181 | 448.401 | 306.455 | -95.8612 | 446.9241 | 278.7944 | -90.9338 | 447.5833 | 291.1406 | -93.1331 | 445.5856 | 253.7252 | -86.4681 | 452.0422 | 374.6516 | -108.0095 | 452.4564 | 382.4096 | -109.3914 | 450.9253 | 353.7319 | -104.2829 | 449.6774 | 330.3601 | -100.1195 | 447.9393 | 297.8078 | -94.3208 | 450.5428 | 346.5682 | -103.0068 | 452.2426 | 378.4047 | -108.678 | 450.4794 | 345.3809 | -102.7953 | 452.0302 | 374.4263 | -107.9693 | 452.9596 | 391.8339 | -111.0702
DPL | 2002 | 3 | 449.798 | 332.6189 | -100.5219 | 449.8802 | 334.158 | -100.7961 | 449.3704 | 324.6107 | -99.0954 | 446.4493 | 269.9013 | -89.3496 | 446.4209 | 269.3692 | -89.2549 | 448.479 | 307.9161 | -96.1215 | 448.438 | 307.1477 | -95.9846 | 445.0749 | 244.1592 | -84.7641 | 447.3781 | 287.2962 | -92.4483 | 449.5816 | 328.5664 | -99.8 | 449.1348 | 320.1988 | -98.3094 | 445.9393 | 260.3499 | -87.6482 | 450.6057 | 347.7466 | -103.2167 | 448.9884 | 317.456 | -97.8209 | 447.4725 | 289.0643 | -92.7633 | 448.1491 | 301.7369 | -95.0207 | 446.0986 | 263.3325 | -88.1795 | 452.7258 | 387.4551 | -110.2902 | 453.151 | 395.4181 | -111.7087 | 451.5793 | 365.9825 | -106.4652 | 450.2985 | 341.9929 | -102.1918 | 448.5145 | 308.5803 | -96.2398 | 451.1868 | 358.6295 | -105.1553 | 452.9315 | 391.3074 | -110.9765 | 451.1217 | 357.4107 | -104.9382 | 452.7135 | 387.2238 | -110.249 | 453.6675 | 405.0916 | -113.4319
DPL | 2002 | 4 | 449.798 | 332.6189 | -100.5219 | 449.8802 | 334.158 | -100.7961 | 449.3704 | 324.6107 | -99.0954 | 446.4493 | 269.9013 | -89.3496 | 446.4209 | 269.3692 | -89.2549 | 448.479 | 307.9161 | -96.1215 | 448.438 | 307.1477 | -95.9846 | 445.0749 | 244.1592 | -84.7641 | 447.3781 | 287.2962 | -92.4483 | 449.5816 | 328.5664 | -99.8 | 449.1348 | 320.1988 | -98.3094 | 445.9393 | 260.3499 | -87.6482 | 450.6057 | 347.7466 | -103.2167 | 448.9884 | 317.456 | -97.8209 | 447.4725 | 289.0643 | -92.7633 | 448.1491 | 301.7369 | -95.0207 | 446.0986 | 263.3325 | -88.1795 | 452.7258 | 387.4551 | -110.2902 | 453.151 | 395.4181 | -111.7087 | 451.5793 | 365.9825 | -106.4652 | 450.2985 | 341.9929 | -102.1918 | 448.5145 | 308.5803 | -96.2398 | 451.1868 | 358.6295 | -105.1553 | 452.9315 | 391.3074 | -110.9765 | 451.1217 | 357.4107 | -104.9382 | 452.7135 | 387.2238 | -110.249 | 453.6675 | 405.0916 | -113.4319
DPL | 2003 | 1 | 449.798 | 332.6189 | -100.5219 | 449.8802 | 334.158 | -100.7961 | 449.3704 | 324.6107 | -99.0954 | 446.4493 | 269.9013 | -89.3496 | 446.4209 | 269.3692 | -89.2549 | 448.479 | 307.9161 | -96.1215 | 448.438 | 307.1477 | -95.9846 | 445.0749 | 244.1592 | -84.7641 | 447.3781 | 287.2962 | -92.4483 | 449.5816 | 328.5664 | -99.8 | 449.1348 | 320.1988 | -98.3094 | 445.9393 | 260.3499 | -87.6482 | 450.6057 | 347.7466 | -103.2167 | 448.9884 | 317.456 | -97.8209 | 447.4725 | 289.0643 | -92.7633 | 448.1491 | 301.7369 | -95.0207 | 446.0986 | 263.3325 | -88.1795 | 452.7258 | 387.4551 | -110.2902 | 453.151 | 395.4181 | -111.7087 | 451.5793 | 365.9825 | -106.4652 | 450.2985 | 341.9929 | -102.1918 | 448.5145 | 308.5803 | -96.2398 | 451.1868 | 358.6295 | -105.1553 | 452.9315 | 391.3074 | -110.9765 | 451.1217 | 357.4107 | -104.9382 | 452.7135 | 387.2238 | -110.249 | 453.6675 | 405.0916 | -113.4319
DPL | 2003 | 2 | 449.798 | 332.6189 | -100.5219 | 449.8802 | 334.158 | -100.7961 | 449.3704 | 324.6107 | -99.0954 | 446.4493 | 269.9013 | -89.3496 | 446.4209 | 269.3692 | -89.2549 | 448.479 | 307.9161 | -96.1215 | 448.438 | 307.1477 | -95.9846 | 445.0749 | 244.1592 | -84.7641 | 447.3781 | 287.2962 | -92.4483 | 449.5816 | 328.5664 | -99.8 | 449.1348 | 320.1988 | -98.3094 | 445.9393 | 260.3499 | -87.6482 | 450.6057 | 347.7466 | -103.2167 | 448.9884 | 317.456 | -97.8209 | 447.4725 | 289.0643 | -92.7633 | 448.1491 | 301.7369 | -95.0207 | 446.0986 | 263.3325 | -88.1795 | 452.7258 | 387.4551 | -110.2902 | 453.151 | 395.4181 | -111.7087 | 451.5793 | 365.9825 | -106.4652 | 450.2985 | 341.9929 | -102.1918 | 448.5145 | 308.5803 | -96.2398 | 451.1868 | 358.6295 | -105.1553 | 452.9315 | 391.3074 | -110.9765 | 451.1217 | 357.4107 | -104.9382 | 452.7135 | 387.2238 | -110.249 | 453.6675 | 405.0916 | -113.4319
DPL | 2003 | 3 | 450.6251 | 348.1104 | -103.2815 | 450.7102 | 349.7034 | -103.5653 | 450.1826 | 339.8217 | -101.805 | 447.1592 | 283.1965 | -91.718 | 447.1298 | 282.6458 | -91.6199 | 449.26 | 322.5425 | -98.7269 | 449.2175 | 321.7473 | -98.5853 | 445.7366 | 256.553 | -86.9718 | 448.1205 | 301.2006 | -94.9252 | 450.4012 | 343.916 | -102.5343 | 449.9387 | 335.2553 | -100.9916 | 446.6313 | 273.3106 | -89.957 | 451.4611 | 363.7679 | -106.0707 | 449.7872 | 332.4166 | -100.4859 | 448.2182 | 303.0306 | -95.2512 | 448.9185 | 316.1469 | -97.5877 | 446.7962 | 276.3977 | -90.5069 | 453.6555 | 404.8669 | -113.3919 | 454.0955 | 413.1088 | -114.8601 | 452.4689 | 382.6423 | -109.4329 | 451.1431 | 357.8127 | -105.0098 | 449.2967 | 323.23 | -98.8494 | 452.0625 | 375.0318 | -108.0772 | 453.8684 | 408.8541 | -114.1022 | 451.9952 | 373.7704 | -107.8525 | 453.6427 | 404.6275 | -113.3492 | 454.6301 | 423.121 | -116.6436
DPL | 2003 | 4 | 450.6251 | 348.1104 | -103.2815 | 450.7102 | 349.7034 | -103.5653 | 450.1826 | 339.8217 | -101.805 | 447.1592 | 283.1965 | -91.718 | 447.1298 | 282.6458 | -91.6199 | 449.26 | 322.5425 | -98.7269 | 449.2175 | 321.7473 | -98.5853 | 445.7366 | 256.553 | -86.9718 | 448.1205 | 301.2006 | -94.9252 | 450.4012 | 343.916 | -102.5343 | 449.9387 | 335.2553 | -100.9916 | 446.6313 | 273.3106 | -89.957 | 451.4611 | 363.7679 | -106.0707 | 449.7872 | 332.4166 | -100.4859 | 448.2182 | 303.0306 | -95.2512 | 448.9185 | 316.1469 | -97.5877 | 446.7962 | 276.3977 | -90.5069 | 453.6555 | 404.8669 | -113.3919 | 454.0955 | 413.1088 | -114.8601 | 452.4689 | 382.6423 | -109.4329 | 451.1431 | 357.8127 | -105.0098 | 449.2967 | 323.23 | -98.8494 | 452.0625 | 375.0318 | -108.0772 | 453.8684 | 408.8541 | -114.1022 | 451.9952 | 373.7704 | -107.8525 | 453.6427 | 404.6275 | -113.3492 | 454.6301 | 423.121 | -116.6436
DPL | 2004 | 1 | 450.6251 | 348.1104 | -103.2815 | 450.7102 | 349.7034 | -103.5653 | 450.1826 | 339.8217 | -101.805 | 447.1592 | 283.1965 | -91.718 | 447.1298 | 282.6458 | -91.6199 | 449.26 | 322.5425 | -98.7269 | 449.2175 | 321.7473 | -98.5853 | 445.7366 | 256.553 | -86.9718 | 448.1205 | 301.2006 | -94.9252 | 450.4012 | 343.916 | -102.5343 | 449.9387 | 335.2553 | -100.9916 | 446.6313 | 273.3106 | -89.957 | 451.4611 | 363.7679 | -106.0707 | 449.7872 | 332.4166 | -100.4859 | 448.2182 | 303.0306 | -95.2512 | 448.9185 | 316.1469 | -97.5877 | 446.7962 | 276.3977 | -90.5069 | 453.6555 | 404.8669 | -113.3919 | 454.0955 | 413.1088 | -114.8601 | 452.4689 | 382.6423 | -109.4329 | 451.1431 | 357.8127 | -105.0098 | 449.2967 | 323.23 | -98.8494 | 452.0625 | 375.0318 | -108.0772 | 453.8684 | 408.8541 | -114.1022 | 451.9952 | 373.7704 | -107.8525 | 453.6427 | 404.6275 | -113.3492 | 454.6301 | 423.121 | -116.6436
DPL | 2004 | 2 | 450.6251 | 348.1104 | -103.2815 | 450.7102 | 349.7034 | -103.5653 | 450.1826 | 339.8217 | -101.805 | 447.1592 | 283.1965 | -91.718 | 447.1298 | 282.6458 | -91.6199 | 449.26 | 322.5425 | -98.7269 | 449.2175 | 321.7473 | -98.5853 | 445.7366 | 256.553 | -86.9718 | 448.1205 | 301.2006 | -94.9252 | 450.4012 | 343.916 | -102.5343 | 449.9387 | 335.2553 | -100.9916 | 446.6313 | 273.3106 | -89.957 | 451.4611 | 363.7679 | -106.0707 | 449.7872 | 332.4166 | -100.4859 | 448.2182 | 303.0306 | -95.2512 | 448.9185 | 316.1469 | -97.5877 | 446.7962 | 276.3977 | -90.5069 | 453.6555 | 404.8669 | -113.3919 | 454.0955 | 413.1088 | -114.8601 | 452.4689 | 382.6423 | -109.4329 | 451.1431 | 357.8127 | -105.0098 | 449.2967 | 323.23 | -98.8494 | 452.0625 | 375.0318 | -108.0772 | 453.8684 | 408.8541 | -114.1022 | 451.9952 | 373.7704 | -107.8525 | 453.6427 | 404.6275 | -113.3492 | 454.6301 | 423.121 | -116.6436
DPL | 2004 | 3 | 451.5259 | 364.9821 | -106.287 | 451.6141 | 366.6338 | -106.5812 | 451.0671 | 356.388 | -104.7561 | 447.9323 | 297.6763 | -94.2974 | 447.9018 | 297.1052 | -94.1956 | 450.1105 | 338.4721 | -101.5646 | 450.0665 | 337.6476 | -101.4177 | 446.4573 | 270.051 | -89.3763 | 448.929 | 316.3438 | -97.6227 | 451.2937 | 360.6332 | -105.5123 | 450.8143 | 351.6534 | -103.9126 | 447.385 | 287.4261 | -92.4714 | 452.3927 | 381.2166 | -109.1789 | 450.6571 | 348.71 | -103.3883 | 449.0303 | 318.2412 | -97.9607 | 449.7564 | 331.8408 | -100.3833 | 447.5559 | 290.6269 | -93.0416 | 454.668 | 423.83 | -116.7699 | 455.1243 | 432.3756 | -118.2922 | 453.4376 | 400.7865 | -112.665 | 452.0631 | 375.0419 | -108.079 | 450.1486 | 339.1849 | -101.6916 | 453.0163 | 392.8956 | -111.2594 | 454.8887 | 427.9641 | -117.5063 | 452.9465 | 391.5877 | -111.0264 | 454.6547 | 423.5818 | -116.7257 | 455.6785 | 442.7567 | -120.1414
DPL | 2004 | 4 | 451.5259 | 364.9821 | -106.287 | 451.6141 | 366.6338 | -106.5812 | 451.0671 | 356.388 | -104.7561 | 447.9323 | 297.6763 | -94.2974 | 447.9018 | 297.1052 | -94.1956 | 450.1105 | 338.4721 | -101.5646 | 450.0665 | 337.6476 | -101.4177 | 446.4573 | 270.051 | -89.3763 | 448.929 | 316.3438 | -97.6227 | 451.2937 | 360.6332 | -105.5123 | 450.8143 | 351.6534 | -103.9126 | 447.385 | 287.4261 | -92.4714 | 452.3927 | 381.2166 | -109.1789 | 450.6571 | 348.71 | -103.3883 | 449.0303 | 318.2412 | -97.9607 | 449.7564 | 331.8408 | -100.3833 | 447.5559 | 290.6269 | -93.0416 | 454.668 | 423.83 | -116.7699 | 455.1243 | 432.3756 | -118.2922 | 453.4376 | 400.7865 | -112.665 | 452.0631 | 375.0419 | -108.079 | 450.1486 | 339.1849 | -101.6916 | 453.0163 | 392.8956 | -111.2594 | 454.8887 | 427.9641 | -117.5063 | 452.9465 | 391.5877 | -111.0264 | 454.6547 | 423.5818 | -116.7257 | 455.6785 | 442.7567 | -120.1414
DPL | 2005 | 1 | 451.5259 | 364.9821 | -106.287 | 451.6141 | 366.6338 | -106.5812 | 451.0671 | 356.388 | -104.7561 | 447.9323 | 297.6763 | -94.2974 | 447.9018 | 297.1052 | -94.1956 | 450.1105 | 338.4721 | -101.5646 | 450.0665 | 337.6476 | -101.4177 | 446.4573 | 270.051 | -89.3763 | 448.929 | 316.3438 | -97.6227 | 451.2937 | 360.6332 | -105.5123 | 450.8143 | 351.6534 | -103.9126 | 447.385 | 287.4261 | -92.4714 | 452.3927 | 381.2166 | -109.1789 | 450.6571 | 348.71 | -103.3883 | 449.0303 | 318.2412 | -97.9607 | 449.7564 | 331.8408 | -100.3833 | 447.5559 | 290.6269 | -93.0416 | 454.668 | 423.83 | -116.7699 | 455.1243 | 432.3756 | -118.2922 | 453.4376 | 400.7865 | -112.665 | 452.0631 | 375.0419 | -108.079 | 450.1486 | 339.1849 | -101.6916 | 453.0163 | 392.8956 | -111.2594 | 454.8887 | 427.9641 | -117.5063 | 452.9465 | 391.5877 | -111.0264 | 454.6547 | 423.5818 | -116.7257 | 455.6785 | 442.7567 | -120.1414
DPL | 2005 | 2 | 451.5259 | 364.9821 | -106.287 | 451.6141 | 366.6338 | -106.5812 | 451.0671 | 356.388 | -104.7561 | 447.9323 | 297.6763 | -94.2974 | 447.9018 | 297.1052 | -94.1956 | 450.1105 | 338.4721 | -101.5646 | 450.0665 | 337.6476 | -101.4177 | 446.4573 | 270.051 | -89.3763 | 448.929 | 316.3438 | -97.6227 | 451.2937 | 360.6332 | -105.5123 | 450.8143 | 351.6534 | -103.9126 | 447.385 | 287.4261 | -92.4714 | 452.3927 | 381.2166 | -109.1789 | 450.6571 | 348.71 | -103.3883 | 449.0303 | 318.2412 | -97.9607 | 449.7564 | 331.8408 | -100.3833 | 447.5559 | 290.6269 | -93.0416 | 454.668 | 423.83 | -116.7699 | 455.1243 | 432.3756 | -118.2922 | 453.4376 | 400.7865 | -112.665 | 452.0631 | 375.0419 | -108.079 | 450.1486 | 339.1849 | -101.6916 | 453.0163 | 392.8956 | -111.2594 | 454.8887 | 427.9641 | -117.5063 | 452.9465 | 391.5877 | -111.0264 | 454.6547 | 423.5818 | -116.7257 | 455.6785 | 442.7567 | -120.1414
DPL | 2005 | 3 | 452.0355 | 374.5261 | -107.9871 | 452.1255 | 376.2109 | -108.2872 | 451.5674 | 365.7592 | -106.4254 | 448.3696 | 305.8671 | -95.7565 | 448.3385 | 305.2846 | -95.6527 | 450.5916 | 347.4831 | -103.1698 | 450.5467 | 346.642 | -103.0199 | 446.865 | 277.6865 | -90.7365 | 449.3864 | 324.9099 | -99.1487 | 451.7986 | 370.0897 | -107.1968 | 451.3095 | 360.9294 | -105.565 | 447.8113 | 295.4109 | -93.8938 | 452.9197 | 391.0869 | -110.9372 | 451.1492 | 357.9268 | -105.0302 | 449.4897 | 326.8454 | -99.4935 | 450.2304 | 340.7185 | -101.9647 | 447.9857 | 298.6761 | -94.4755 | 455.2407 | 434.557 | -118.6808 | 455.7062 | 443.2744 | -120.2336 | 453.9856 | 411.0502 | -114.4934 | 452.5834 | 384.7881 | -109.8151 | 450.6304 | 348.2102 | -103.2993 | 453.5558 | 403.0007 | -113.0594 | 455.4659 | 438.7742 | -119.432 | 453.4846 | 401.6665 | -112.8218 | 455.2272 | 434.3038 | -118.6357 | 456.2716 | 453.8642 | -122.1201
DPL | 2005 | 4 | 452.0355 | 374.5261 | -107.9871 | 452.1255 | 376.2109 | -108.2872 | 451.5674 | 365.7592 | -106.4254 | 448.3696 | 305.8671 | -95.7565 | 448.3385 | 305.2846 | -95.6527 | 450.5916 | 347.4831 | -103.1698 | 450.5467 | 346.642 | -103.0199 | 446.865 | 277.6865 | -90.7365 | 449.3864 | 324.9099 | -99.1487 | 451.7986 | 370.0897 | -107.1968 | 451.3095 | 360.9294 | -105.565 | 447.8113 | 295.4109 | -93.8938 | 452.9197 | 391.0869 | -110.9372 | 451.1492 | 357.9268 | -105.0302 | 449.4897 | 326.8454 | -99.4935 | 450.2304 | 340.7185 | -101.9647 | 447.9857 | 298.6761 | -94.4755 | 455.2407 | 434.557 | -118.6808 | 455.7062 | 443.2744 | -120.2336 | 453.9856 | 411.0502 | -114.4934 | 452.5834 | 384.7881 | -109.8151 | 450.6304 | 348.2102 | -103.2993 | 453.5558 | 403.0007 | -113.0594 | 455.4659 | 438.7742 | -119.432 | 453.4846 | 401.6665 | -112.8218 | 455.2272 | 434.3038 | -118.6357 | 456.2716 | 453.8642 | -122.1201
DPL | 2006 | 1 | 452.0355 | 374.5261 | -107.9871 | 452.1255 | 376.2109 | -108.2872 | 451.5674 | 365.7592 | -106.4254 | 448.3696 | 305.8671 | -95.7565 | 448.3385 | 305.2846 | -95.6527 | 450.5916 | 347.4831 | -103.1698 | 450.5467 | 346.642 | -103.0199 | 446.865 | 277.6865 | -90.7365 | 449.3864 | 324.9099 | -99.1487 | 451.7986 | 370.0897 | -107.1968 | 451.3095 | 360.9294 | -105.565 | 447.8113 | 295.4109 | -93.8938 | 452.9197 | 391.0869 | -110.9372 | 451.1492 | 357.9268 | -105.0302 | 449.4897 | 326.8454 | -99.4935 | 450.2304 | 340.7185 | -101.9647 | 447.9857 | 298.6761 | -94.4755 | 455.2407 | 434.557 | -118.6808 | 455.7062 | 443.2744 | -120.2336 | 453.9856 | 411.0502 | -114.4934 | 452.5834 | 384.7881 | -109.8151 | 450.6304 | 348.2102 | -103.2993 | 453.5558 | 403.0007 | -113.0594 | 455.4659 | 438.7742 | -119.432 | 453.4846 | 401.6665 | -112.8218 | 455.2272 | 434.3038 | -118.6357 | 456.2716 | 453.8642 | -122.1201
DPL | 2006 | 2 | 452.0355 | 374.5261 | -107.9871 | 452.1255 | 376.2109 | -108.2872 | 451.5674 | 365.7592 | -106.4254 | 448.3696 | 305.8671 | -95.7565 | 448.3385 | 305.2846 | -95.6527 | 450.5916 | 347.4831 | -103.1698 | 450.5467 | 346.642 | -103.0199 | 446.865 | 277.6865 | -90.7365 | 449.3864 | 324.9099 | -99.1487 | 451.7986 | 370.0897 | -107.1968 | 451.3095 | 360.9294 | -105.565 | 447.8113 | 295.4109 | -93.8938 | 452.9197 | 391.0869 | -110.9372 | 451.1492 | 357.9268 | -105.0302 | 449.4897 | 326.8454 | -99.4935 | 450.2304 | 340.7185 | -101.9647 | 447.9857 | 298.6761 | -94.4755 | 455.2407 | 434.557 | -118.6808 | 455.7062 | 443.2744 | -120.2336 | 453.9856 | 411.0502 | -114.4934 | 452.5834 | 384.7881 | -109.8151 | 450.6304 | 348.2102 | -103.2993 | 453.5558 | 403.0007 | -113.0594 | 455.4659 | 438.7742 | -119.432 | 453.4846 | 401.6665 | -112.8218 | 455.2272 | 434.3038 | -118.6357 | 456.2716 | 453.8642 | -122.1201
DPL | 2006 | 3 | 452.2453 | 378.4557 | -108.6871 | 452.336 | 380.1543 | -108.9897 | 451.7734 | 369.6178 | -107.1127 | 448.5497 | 309.2397 | -96.3572 | 448.5183 | 308.6524 | -96.2526 | 450.7897 | 351.1934 | -103.8307 | 450.7444 | 350.3454 | -103.6796 | 447.0328 | 280.8304 | -91.2965 | 449.5747 | 328.437 | -99.777 | 452.0065 | 373.9834 | -107.8904 | 451.5135 | 364.7487 | -106.2454 | 447.9869 | 298.6986 | -94.4795 | 453.1367 | 395.151 | -111.6611 | 451.3519 | 361.7218 | -105.7062 | 449.6789 | 330.3882 | -100.1246 | 450.4256 | 344.3739 | -102.6159 | 448.1626 | 301.9903 | -95.0659 | 455.4766 | 438.9738 | -119.4676 | 455.9458 | 447.7619 | -121.033 | 454.2113 | 415.2763 | -115.2462 | 452.7977 | 388.8011 | -110.53 | 450.8289 | 351.9264 | -103.9613 | 453.778 | 407.1614 | -113.8006 | 455.7035 | 443.2253 | -120.2249 | 453.7062 | 405.8164 | -113.561 | 455.4629 | 438.7186 | -119.4221 | 456.5158 | 458.4377 | -122.9348
DPL | 2006 | 4 | 452.2453 | 378.4557 | -108.6871 | 452.336 | 380.1543 | -108.9897 | 451.7734 | 369.6178 | -107.1127 | 448.5497 | 309.2397 | -96.3572 | 448.5183 | 308.6524 | -96.2526 | 450.7897 | 351.1934 | -103.8307 | 450.7444 | 350.3454 | -103.6796 | 447.0328 | 280.8304 | -91.2965 | 449.5747 | 328.437 | -99.777 | 452.0065 | 373.9834 | -107.8904 | 451.5135 | 364.7487 | -106.2454 | 447.9869 | 298.6986 | -94.4795 | 453.1367 | 395.151 | -111.6611 | 451.3519 | 361.7218 | -105.7062 | 449.6789 | 330.3882 | -100.1246 | 450.4256 | 344.3739 | -102.6159 | 448.1626 | 301.9903 | -95.0659 | 455.4766 | 438.9738 | -119.4676 | 455.9458 | 447.7619 | -121.033 | 454.2113 | 415.2763 | -115.2462 | 452.7977 | 388.8011 | -110.53 | 450.8289 | 351.9264 | -103.9613 | 453.778 | 407.1614 | -113.8006 | 455.7035 | 443.2253 | -120.2249 | 453.7062 | 405.8164 | -113.561 | 455.4629 | 438.7186 | -119.4221 | 456.5158 | 458.4377 | -122.9348
DPL | 2007 | 1 | 452.2453 | 378.4557 | -108.6871 | 452.336 | 380.1543 | -108.9897 | 451.7734 | 369.6178 | -107.1127 | 448.5497 | 309.2397 | -96.3572 | 448.5183 | 308.6524 | -96.2526 | 450.7897 | 351.1934 | -103.8307 | 450.7444 | 350.3454 | -103.6796 | 447.0328 | 280.8304 | -91.2965 | 449.5747 | 328.437 | -99.777 | 452.0065 | 373.9834 | -107.8904 | 451.5135 | 364.7487 | -106.2454 | 447.9869 | 298.6986 | -94.4795 | 453.1367 | 395.151 | -111.6611 | 451.3519 | 361.7218 | -105.7062 | 449.6789 | 330.3882 | -100.1246 | 450.4256 | 344.3739 | -102.6159 | 448.1626 | 301.9903 | -95.0659 | 455.4766 | 438.9738 | -119.4676 | 455.9458 | 447.7619 | -121.033 | 454.2113 | 415.2763 | -115.2462 | 452.7977 | 388.8011 | -110.53 | 450.8289 | 351.9264 | -103.9613 | 453.778 | 407.1614 | -113.8006 | 455.7035 | 443.2253 | -120.2249 | 453.7062 | 405.8164 | -113.561 | 455.4629 | 438.7186 | -119.4221 | 456.5158 | 458.4377 | -122.9348
DPL | 2007 | 2 | 452.2453 | 378.4557 | -108.6871 | 452.336 | 380.1543 | -108.9897 | 451.7734 | 369.6178 | -107.1127 | 448.5497 | 309.2397 | -96.3572 | 448.5183 | 308.6524 | -96.2526 | 450.7897 | 351.1934 | -103.8307 | 450.7444 | 350.3454 | -103.6796 | 447.0328 | 280.8304 | -91.2965 | 449.5747 | 328.437 | -99.777 | 452.0065 | 373.9834 | -107.8904 | 451.5135 | 364.7487 | -106.2454 | 447.9869 | 298.6986 | -94.4795 | 453.1367 | 395.151 | -111.6611 | 451.3519 | 361.7218 | -105.7062 | 449.6789 | 330.3882 | -100.1246 | 450.4256 | 344.3739 | -102.6159 | 448.1626 | 301.9903 | -95.0659 | 455.4766 | 438.9738 | -119.4676 | 455.9458 | 447.7619 | -121.033 | 454.2113 | 415.2763 | -115.2462 | 452.7977 | 388.8011 | -110.53 | 450.8289 | 351.9264 | -103.9613 | 453.778 | 407.1614 | -113.8006 | 455.7035 | 443.2253 | -120.2249 | 453.7062 | 405.8164 | -113.561 | 455.4629 | 438.7186 | -119.4221 | 456.5158 | 458.4377 | -122.9348
DPL | 2007 | 3 | 452.3304 | 380.0492 | -108.971 | 452.4214 | 381.7533 | -109.2745 | 451.857 | 371.1824 | -107.3915 | 448.6227 | 310.6072 | -96.6008 | 448.5913 | 310.0181 | -96.4959 | 450.87 | 352.6978 | -104.0987 | 450.8246 | 351.8471 | -103.9472 | 447.1009 | 282.1052 | -91.5236 | 449.6511 | 329.8672 | -100.0317 | 452.0908 | 375.5623 | -108.1717 | 451.5962 | 366.2974 | -106.5213 | 448.0581 | 300.0318 | -94.717 | 453.2247 | 396.7989 | -111.9547 | 451.434 | 363.2606 | -105.9803 | 449.7556 | 331.8248 | -100.3805 | 450.5047 | 345.8561 | -102.8799 | 448.2344 | 303.3342 | -95.3052 | 455.5722 | 440.7648 | -119.7866 | 456.0429 | 449.5816 | -121.3572 | 454.3028 | 416.9899 | -115.5514 | 452.8846 | 390.4283 | -110.8199 | 450.9093 | 353.4333 | -104.2297 | 453.8681 | 408.8486 | -114.1012 | 455.7999 | 445.0301 | -120.5464 | 453.796 | 407.4992 | -113.8608 | 455.5585 | 440.5087 | -119.741 | 456.6148 | 460.2922 | -123.2651
DPL | 2007 | 4 | 452.3304 | 380.0492 | -108.971 | 452.4214 | 381.7533 | -109.2745 | 451.857 | 371.1824 | -107.3915 | 448.6227 | 310.6072 | -96.6008 | 448.5913 | 310.0181 | -96.4959 | 450.87 | 352.6978 | -104.0987 | 450.8246 | 351.8471 | -103.9472 | 447.1009 | 282.1052 | -91.5236 | 449.6511 | 329.8672 | -100.0317 | 452.0908 | 375.5623 | -108.1717 | 451.5962 | 366.2974 | -106.5213 | 448.0581 | 300.0318 | -94.717 | 453.2247 | 396.7989 | -111.9547 | 451.434 | 363.2606 | -105.9803 | 449.7556 | 331.8248 | -100.3805 | 450.5047 | 345.8561 | -102.8799 | 448.2344 | 303.3342 | -95.3052 | 455.5722 | 440.7648 | -119.7866 | 456.0429 | 449.5816 | -121.3572 | 454.3028 | 416.9899 | -115.5514 | 452.8846 | 390.4283 | -110.8199 | 450.9093 | 353.4333 | -104.2297 | 453.8681 | 408.8486 | -114.1012 | 455.7999 | 445.0301 | -120.5464 | 453.796 | 407.4992 | -113.8608 | 455.5585 | 440.5087 | -119.741 | 456.6148 | 460.2922 | -123.2651
DPL | 2008 | 1 | 452.3304 | 380.0492 | -108.971 | 452.4214 | 381.7533 | -109.2745 | 451.857 | 371.1824 | -107.3915 | 448.6227 | 310.6072 | -96.6008 | 448.5913 | 310.0181 | -96.4959 | 450.87 | 352.6978 | -104.0987 | 450.8246 | 351.8471 | -103.9472 | 447.1009 | 282.1052 | -91.5236 | 449.6511 | 329.8672 | -100.0317 | 452.0908 | 375.5623 | -108.1717 | 451.5962 | 366.2974 | -106.5213 | 448.0581 | 300.0318 | -94.717 | 453.2247 | 396.7989 | -111.9547 | 451.434 | 363.2606 | -105.9803 | 449.7556 | 331.8248 | -100.3805 | 450.5047 | 345.8561 | -102.8799 | 448.2344 | 303.3342 | -95.3052 | 455.5722 | 440.7648 | -119.7866 | 456.0429 | 449.5816 | -121.3572 | 454.3028 | 416.9899 | -115.5514 | 452.8846 | 390.4283 | -110.8199 | 450.9093 | 353.4333 | -104.2297 | 453.8681 | 408.8486 | -114.1012 | 455.7999 | 445.0301 | -120.5464 | 453.796 | 407.4992 | -113.8608 | 455.5585 | 440.5087 | -119.741 | 456.6148 | 460.2922 | -123.2651
DPL | 2008 | 2 | 452.3304 | 380.0492 | -108.971 | 452.4214 | 381.7533 | -109.2745 | 451.857 | 371.1824 | -107.3915 | 448.6227 | 310.6072 | -96.6008 | 448.5913 | 310.0181 | -96.4959 | 450.87 | 352.6978 | -104.0987 | 450.8246 | 351.8471 | -103.9472 | 447.1009 | 282.1052 | -91.5236 | 449.6511 | 329.8672 | -100.0317 | 452.0908 | 375.5623 | -108.1717 | 451.5962 | 366.2974 | -106.5213 | 448.0581 | 300.0318 | -94.717 | 453.2247 | 396.7989 | -111.9547 | 451.434 | 363.2606 | -105.9803 | 449.7556 | 331.8248 | -100.3805 | 450.5047 | 345.8561 | -102.8799 | 448.2344 | 303.3342 | -95.3052 | 455.5722 | 440.7648 | -119.7866 | 456.0429 | 449.5816 | -121.3572 | 454.3028 | 416.9899 | -115.5514 | 452.8846 | 390.4283 | -110.8199 | 450.9093 | 353.4333 | -104.2297 | 453.8681 | 408.8486 | -114.1012 | 455.7999 | 445.0301 | -120.5464 | 453.796 | 407.4992 | -113.8608 | 455.5585 | 440.5087 | -119.741 | 456.6148 | 460.2922 | -123.2651
DPL | 2008 | 3 | 452.2001 | 377.6087 | -108.5362 | 452.2906 | 379.3043 | -108.8383 | 451.729 | 368.786 | -106.9646 | 448.5109 | 308.5127 | -96.2277 | 448.4796 | 307.9265 | -96.1233 | 450.747 | 350.3936 | -103.6882 | 450.7018 | 349.5471 | -103.5374 | 446.9967 | 280.1526 | -91.1758 | 449.5341 | 327.6767 | -99.6415 | 451.9617 | 373.144 | -107.7409 | 451.4695 | 363.9254 | -106.0987 | 447.949 | 297.9899 | -94.3532 | 453.09 | 394.2749 | -111.5051 | 451.3082 | 360.9037 | -105.5605 | 449.6381 | 329.6245 | -99.9885 | 450.3835 | 343.5859 | -102.4755 | 448.1245 | 301.2758 | -94.9386 | 455.4257 | 438.0217 | -119.298 | 455.8941 | 446.7946 | -120.8607 | 454.1626 | 414.3653 | -115.0839 | 452.7515 | 387.936 | -110.3759 | 450.7861 | 351.1253 | -103.8186 | 453.7301 | 406.2645 | -113.6409 | 455.6523 | 442.2658 | -120.054 | 453.6584 | 404.9218 | -113.4017 | 455.4121 | 437.7669 | -119.2526 | 456.4631 | 457.4518 | -122.7592
DPL | 2008 | 4 | 452.2001 | 377.6087 | -108.5362 | 452.2906 | 379.3043 | -108.8383 | 451.729 | 368.786 | -106.9646 | 448.5109 | 308.5127 | -96.2277 | 448.4796 | 307.9265 | -96.1233 | 450.747 | 350.3936 | -103.6882 | 450.7018 | 349.5471 | -103.5374 | 446.9967 | 280.1526 | -91.1758 | 449.5341 | 327.6767 | -99.6415 | 451.9617 | 373.144 | -107.7409 | 451.4695 | 363.9254 | -106.0987 | 447.949 | 297.9899 | -94.3532 | 453.09 | 394.2749 | -111.5051 | 451.3082 | 360.9037 | -105.5605 | 449.6381 | 329.6245 | -99.9885 | 450.3835 | 343.5859 | -102.4755 | 448.1245 | 301.2758 | -94.9386 | 455.4257 | 438.0217 | -119.298 | 455.8941 | 446.7946 | -120.8607 | 454.1626 | 414.3653 | -115.0839 | 452.7515 | 387.936 | -110.3759 | 450.7861 | 351.1253 | -103.8186 | 453.7301 | 406.2645 | -113.6409 | 455.6523 | 442.2658 | -120.054 | 453.6584 | 404.9218 | -113.4017 | 455.4121 | 437.7669 | -119.2526 | 456.4631 | 457.4518 | -122.7592
DPL | 2009 | 1 | 452.2001 | 377.6087 | -108.5362 | 452.2906 | 379.3043 | -108.8383 | 451.729 | 368.786 | -106.9646 | 448.5109 | 308.5127 | -96.2277 | 448.4796 | 307.9265 | -96.1233 | 450.747 | 350.3936 | -103.6882 | 450.7018 | 349.5471 | -103.5374 | 446.9967 | 280.1526 | -91.1758 | 449.5341 | 327.6767 | -99.6415 | 451.9617 | 373.144 | -107.7409 | 451.4695 | 363.9254 | -106.0987 | 447.949 | 297.9899 | -94.3532 | 453.09 | 394.2749 | -111.5051 | 451.3082 | 360.9037 | -105.5605 | 449.6381 | 329.6245 | -99.9885 | 450.3835 | 343.5859 | -102.4755 | 448.1245 | 301.2758 | -94.9386 | 455.4257 | 438.0217 | -119.298 | 455.8941 | 446.7946 | -120.8607 | 454.1626 | 414.3653 | -115.0839 | 452.7515 | 387.936 | -110.3759 | 450.7861 | 351.1253 | -103.8186 | 453.7301 | 406.2645 | -113.6409 | 455.6523 | 442.2658 | -120.054 | 453.6584 | 404.9218 | -113.4017 | 455.4121 | 437.7669 | -119.2526 | 456.4631 | 457.4518 | -122.7592
DPL | 2009 | 2 | 452.2001 | 377.6087 | -108.5362 | 452.2906 | 379.3043 | -108.8383 | 451.729 | 368.786 | -106.9646 | 448.5109 | 308.5127 | -96.2277 | 448.4796 | 307.9265 | -96.1233 | 450.747 | 350.3936 | -103.6882 | 450.7018 | 349.5471 | -103.5374 | 446.9967 | 280.1526 | -91.1758 | 449.5341 | 327.6767 | -99.6415 | 451.9617 | 373.144 | -107.7409 | 451.4695 | 363.9254 | -106.0987 | 447.949 | 297.9899 | -94.3532 | 453.09 | 394.2749 | -111.5051 | 451.3082 | 360.9037 | -105.5605 | 449.6381 | 329.6245 | -99.9885 | 450.3835 | 343.5859 | -102.4755 | 448.1245 | 301.2758 | -94.9386 | 455.4257 | 438.0217 | -119.298 | 455.8941 | 446.7946 | -120.8607 | 454.1626 | 414.3653 | -115.0839 | 452.7515 | 387.936 | -110.3759 | 450.7861 | 351.1253 | -103.8186 | 453.7301 | 406.2645 | -113.6409 | 455.6523 | 442.2658 | -120.054 | 453.6584 | 404.9218 | -113.4017 | 455.4121 | 437.7669 | -119.2526 | 456.4631 | 457.4518 | -122.7592
DPL | 2009 | 3 | 452.0725 | 375.2195 | -108.1106 | 452.1626 | 376.9068 | -108.4112 | 451.6038 | 366.4401 | -106.5467 | 448.4014 | 306.4622 | -95.8625 | 448.3703 | 305.8789 | -95.7586 | 450.6266 | 348.1378 | -103.2864 | 450.5816 | 347.2955 | -103.1363 | 446.8946 | 278.2412 | -90.8353 | 449.4196 | 325.5323 | -99.2595 | 451.8353 | 370.7768 | -107.3192 | 451.3455 | 361.6033 | -105.6851 | 447.8423 | 295.9911 | -93.9972 | 452.958 | 391.804 | -111.0649 | 451.185 | 358.5965 | -105.1495 | 449.5231 | 327.4706 | -99.6048 | 450.2649 | 341.3635 | -102.0797 | 448.0169 | 299.2609 | -94.5796 | 455.2823 | 435.3364 | -118.8196 | 455.7485 | 444.0662 | -120.3747 | 454.0255 | 411.7959 | -114.6262 | 452.6212 | 385.4962 | -109.9413 | 450.6655 | 348.866 | -103.4161 | 453.5951 | 403.7349 | -113.1902 | 455.5078 | 439.5597 | -119.5719 | 453.5237 | 402.3988 | -112.9522 | 455.2688 | 435.0828 | -118.7744 | 456.3147 | 454.6713 | -122.2638
DPL | 2009 | 4 | 452.0725 | 375.2195 | -108.1106 | 452.1626 | 376.9068 | -108.4112 | 451.6038 | 366.4401 | -106.5467 | 448.4014 | 306.4622 | -95.8625 | 448.3703 | 305.8789 | -95.7586 | 450.6266 | 348.1378 | -103.2864 | 450.5816 | 347.2955 | -103.1363 | 446.8946 | 278.2412 | -90.8353 | 449.4196 | 325.5323 | -99.2595 | 451.8353 | 370.7768 | -107.3192 | 451.3455 | 361.6033 | -105.6851 | 447.8423 | 295.9911 | -93.9972 | 452.958 | 391.804 | -111.0649 | 451.185 | 358.5965 | -105.1495 | 449.5231 | 327.4706 | -99.6048 | 450.2649 | 341.3635 | -102.0797 | 448.0169 | 299.2609 | -94.5796 | 455.2823 | 435.3364 | -118.8196 | 455.7485 | 444.0662 | -120.3747 | 454.0255 | 411.7959 | -114.6262 | 452.6212 | 385.4962 | -109.9413 | 450.6655 | 348.866 | -103.4161 | 453.5951 | 403.7349 | -113.1902 | 455.5078 | 439.5597 | -119.5719 | 453.5237 | 402.3988 | -112.9522 | 455.2688 | 435.0828 | -118.7744 | 456.3147 | 454.6713 | -122.2638
DPL | 2010 | 1 | 452.0725 | 375.2195 | -108.1106 | 452.1626 | 376.9068 | -108.4112 | 451.6038 | 366.4401 | -106.5467 | 448.4014 | 306.4622 | -95.8625 | 448.3703 | 305.8789 | -95.7586 | 450.6266 | 348.1378 | -103.2864 | 450.5816 | 347.2955 | -103.1363 | 446.8946 | 278.2412 | -90.8353 | 449.4196 | 325.5323 | -99.2595 | 451.8353 | 370.7768 | -107.3192 | 451.3455 | 361.6033 | -105.6851 | 447.8423 | 295.9911 | -93.9972 | 452.958 | 391.804 | -111.0649 | 451.185 | 358.5965 | -105.1495 | 449.5231 | 327.4706 | -99.6048 | 450.2649 | 341.3635 | -102.0797 | 448.0169 | 299.2609 | -94.5796 | 455.2823 | 435.3364 | -118.8196 | 455.7485 | 444.0662 | -120.3747 | 454.0255 | 411.7959 | -114.6262 | 452.6212 | 385.4962 | -109.9413 | 450.6655 | 348.866 | -103.4161 | 453.5951 | 403.7349 | -113.1902 | 455.5078 | 439.5597 | -119.5719 | 453.5237 | 402.3988 | -112.9522 | 455.2688 | 435.0828 | -118.7744 | 456.3147 | 454.6713 | -122.2638
DPL | 2010 | 2 | 452.0725 | 375.2195 | -108.1106 | 452.1626 | 376.9068 | -108.4112 | 451.6038 | 366.4401 | -106.5467 | 448.4014 | 306.4622 | -95.8625 | 448.3703 | 305.8789 | -95.7586 | 450.6266 | 348.1378 | -103.2864 | 450.5816 | 347.2955 | -103.1363 | 446.8946 | 278.2412 | -90.8353 | 449.4196 | 325.5323 | -99.2595 | 451.8353 | 370.7768 | -107.3192 | 451.3455 | 361.6033 | -105.6851 | 447.8423 | 295.9911 | -93.9972 | 452.958 | 391.804 | -111.0649 | 451.185 | 358.5965 | -105.1495 | 449.5231 | 327.4706 | -99.6048 | 450.2649 | 341.3635 | -102.0797 | 448.0169 | 299.2609 | -94.5796 | 455.2823 | 435.3364 | -118.8196 | 455.7485 | 444.0662 | -120.3747 | 454.0255 | 411.7959 | -114.6262 | 452.6212 | 385.4962 | -109.9413 | 450.6655 | 348.866 | -103.4161 | 453.5951 | 403.7349 | -113.1902 | 455.5078 | 439.5597 | -119.5719 | 453.5237 | 402.3988 | -112.9522 | 455.2688 | 435.0828 | -118.7744 | 456.3147 | 454.6713 | -122.2638
DPL | 2010 | 3 | 452.1787 | 377.2082 | -108.4649 | 452.2692 | 378.9025 | -108.7667 | 451.708 | 368.3928 | -106.8945 | 448.4925 | 308.169 | -96.1665 | 448.4613 | 307.5833 | -96.0622 | 450.7268 | 350.0155 | -103.6209 | 450.6817 | 349.1697 | -103.4702 | 446.9796 | 279.8323 | -91.1187 | 449.5149 | 327.3173 | -99.5775 | 451.9405 | 372.7473 | -107.6702 | 451.4487 | 363.5362 | -106.0294 | 447.9312 | 297.6549 | -94.2936 | 453.0678 | 393.8608 | -111.4313 | 451.2875 | 360.5171 | -105.4916 | 449.6188 | 329.2636 | -99.9242 | 450.3636 | 343.2135 | -102.4092 | 448.1065 | 300.9381 | -94.8784 | 455.4017 | 437.5717 | -119.2178 | 455.8697 | 446.3373 | -120.7793 | 454.1396 | 413.9347 | -115.0072 | 452.7297 | 387.5271 | -110.3031 | 450.7659 | 350.7467 | -103.7511 | 453.7075 | 405.8405 | -113.5653 | 455.6281 | 441.8122 | -119.9732 | 453.6358 | 404.499 | -113.3264 | 455.3881 | 437.3171 | -119.1724 | 456.4383 | 456.9858 | -122.6761
DPL | 2010 | 4 | 452.1787 | 377.2082 | -108.4649 | 452.2692 | 378.9025 | -108.7667 | 451.708 | 368.3928 | -106.8945 | 448.4925 | 308.169 | -96.1665 | 448.4613 | 307.5833 | -96.0622 | 450.7268 | 350.0155 | -103.6209 | 450.6817 | 349.1697 | -103.4702 | 446.9796 | 279.8323 | -91.1187 | 449.5149 | 327.3173 | -99.5775 | 451.9405 | 372.7473 | -107.6702 | 451.4487 | 363.5362 | -106.0294 | 447.9312 | 297.6549 | -94.2936 | 453.0678 | 393.8608 | -111.4313 | 451.2875 | 360.5171 | -105.4916 | 449.6188 | 329.2636 | -99.9242 | 450.3636 | 343.2135 | -102.4092 | 448.1065 | 300.9381 | -94.8784 | 455.4017 | 437.5717 | -119.2178 | 455.8697 | 446.3373 | -120.7793 | 454.1396 | 413.9347 | -115.0072 | 452.7297 | 387.5271 | -110.3031 | 450.7659 | 350.7467 | -103.7511 | 453.7075 | 405.8405 | -113.5653 | 455.6281 | 441.8122 | -119.9732 | 453.6358 | 404.499 | -113.3264 | 455.3881 | 437.3171 | -119.1724 | 456.4383 | 456.9858 | -122.6761
DPL | 2011 | 1 | 452.1787 | 377.2082 | -108.4649 | 452.2692 | 378.9025 | -108.7667 | 451.708 | 368.3928 | -106.8945 | 448.4925 | 308.169 | -96.1665 | 448.4613 | 307.5833 | -96.0622 | 450.7268 | 350.0155 | -103.6209 | 450.6817 | 349.1697 | -103.4702 | 446.9796 | 279.8323 | -91.1187 | 449.5149 | 327.3173 | -99.5775 | 451.9405 | 372.7473 | -107.6702 | 451.4487 | 363.5362 | -106.0294 | 447.9312 | 297.6549 | -94.2936 | 453.0678 | 393.8608 | -111.4313 | 451.2875 | 360.5171 | -105.4916 | 449.6188 | 329.2636 | -99.9242 | 450.3636 | 343.2135 | -102.4092 | 448.1065 | 300.9381 | -94.8784 | 455.4017 | 437.5717 | -119.2178 | 455.8697 | 446.3373 | -120.7793 | 454.1396 | 413.9347 | -115.0072 | 452.7297 | 387.5271 | -110.3031 | 450.7659 | 350.7467 | -103.7511 | 453.7075 | 405.8405 | -113.5653 | 455.6281 | 441.8122 | -119.9732 | 453.6358 | 404.499 | -113.3264 | 455.3881 | 437.3171 | -119.1724 | 456.4383 | 456.9858 | -122.6761
DPL | 2011 | 2 | 452.1787 | 377.2082 | -108.4649 | 452.2692 | 378.9025 | -108.7667 | 451.708 | 368.3928 | -106.8945 | 448.4925 | 308.169 | -96.1665 | 448.4613 | 307.5833 | -96.0622 | 450.7268 | 350.0155 | -103.6209 | 450.6817 | 349.1697 | -103.4702 | 446.9796 | 279.8323 | -91.1187 | 449.5149 | 327.3173 | -99.5775 | 451.9405 | 372.7473 | -107.6702 | 451.4487 | 363.5362 | -106.0294 | 447.9312 | 297.6549 | -94.2936 | 453.0678 | 393.8608 | -111.4313 | 451.2875 | 360.5171 | -105.4916 | 449.6188 | 329.2636 | -99.9242 | 450.3636 | 343.2135 | -102.4092 | 448.1065 | 300.9381 | -94.8784 | 455.4017 | 437.5717 | -119.2178 | 455.8697 | 446.3373 | -120.7793 | 454.1396 | 413.9347 | -115.0072 | 452.7297 | 387.5271 | -110.3031 | 450.7659 | 350.7467 | -103.7511 | 453.7075 | 405.8405 | -113.5653 | 455.6281 | 441.8122 | -119.9732 | 453.6358 | 404.499 | -113.3264 | 455.3881 | 437.3171 | -119.1724 | 456.4383 | 456.9858 | -122.6761
DPL | 2011 | 3 | 452.2635 | 378.7965 | -108.7478 | 452.3543 | 380.4962 | -109.0506 | 451.7913 | 369.9523 | -107.1723 | 448.5653 | 309.5321 | -96.4093 | 448.5339 | 308.9444 | -96.3046 | 450.8069 | 351.515 | -103.888 | 450.7616 | 350.6665 | -103.7368 | 447.0474 | 281.1029 | -91.3451 | 449.591 | 328.7428 | -99.8314 | 452.0246 | 374.321 | -107.9506 | 451.5312 | 365.0799 | -106.3044 | 448.0021 | 298.9837 | -94.5303 | 453.1555 | 395.5033 | -111.7239 | 451.3694 | 362.0508 | -105.7648 | 449.6953 | 330.6954 | -100.1793 | 450.4425 | 344.6908 | -102.6724 | 448.178 | 302.2776 | -95.117 | 455.497 | 439.3568 | -119.5358 | 455.9665 | 448.151 | -121.1023 | 454.2308 | 415.6427 | -115.3114 | 452.8163 | 389.149 | -110.592 | 450.8461 | 352.2486 | -104.0187 | 453.7973 | 407.5221 | -113.8649 | 455.7242 | 443.6112 | -120.2936 | 453.7254 | 406.1762 | -113.6251 | 455.4834 | 439.1013 | -119.4903 | 456.537 | 458.8342 | -123.0054
DPL | 2011 | 4 | 452.2635 | 378.7965 | -108.7478 | 452.3543 | 380.4962 | -109.0506 | 451.7913 | 369.9523 | -107.1723 | 448.5653 | 309.5321 | -96.4093 | 448.5339 | 308.9444 | -96.3046 | 450.8069 | 351.515 | -103.888 | 450.7616 | 350.6665 | -103.7368 | 447.0474 | 281.1029 | -91.3451 | 449.591 | 328.7428 | -99.8314 | 452.0246 | 374.321 | -107.9506 | 451.5312 | 365.0799 | -106.3044 | 448.0021 | 298.9837 | -94.5303 | 453.1555 | 395.5033 | -111.7239 | 451.3694 | 362.0508 | -105.7648 | 449.6953 | 330.6954 | -100.1793 | 450.4425 | 344.6908 | -102.6724 | 448.178 | 302.2776 | -95.117 | 455.497 | 439.3568 | -119.5358 | 455.9665 | 448.151 | -121.1023 | 454.2308 | 415.6427 | -115.3114 | 452.8163 | 389.149 | -110.592 | 450.8461 | 352.2486 | -104.0187 | 453.7973 | 407.5221 | -113.8649 | 455.7242 | 443.6112 | -120.2936 | 453.7254 | 406.1762 | -113.6251 | 455.4834 | 439.1013 | -119.4903 | 456.537 | 458.8342 | -123.0054
DPL | 2012 | 1 | 452.2635 | 378.7965 | -108.7478 | 452.3543 | 380.4962 | -109.0506 | 451.7913 | 369.9523 | -107.1723 | 448.5653 | 309.5321 | -96.4093 | 448.5339 | 308.9444 | -96.3046 | 450.8069 | 351.515 | -103.888 | 450.7616 | 350.6665 | -103.7368 | 447.0474 | 281.1029 | -91.3451 | 449.591 | 328.7428 | -99.8314 | 452.0246 | 374.321 | -107.9506 | 451.5312 | 365.0799 | -106.3044 | 448.0021 | 298.9837 | -94.5303 | 453.1555 | 395.5033 | -111.7239 | 451.3694 | 362.0508 | -105.7648 | 449.6953 | 330.6954 | -100.1793 | 450.4425 | 344.6908 | -102.6724 | 448.178 | 302.2776 | -95.117 | 455.497 | 439.3568 | -119.5358 | 455.9665 | 448.151 | -121.1023 | 454.2308 | 415.6427 | -115.3114 | 452.8163 | 389.149 | -110.592 | 450.8461 | 352.2486 | -104.0187 | 453.7973 | 407.5221 | -113.8649 | 455.7242 | 443.6112 | -120.2936 | 453.7254 | 406.1762 | -113.6251 | 455.4834 | 439.1013 | -119.4903 | 456.537 | 458.8342 | -123.0054
DPL | 2012 | 2 | 452.2635 | 378.7965 | -108.7478 | 452.3543 | 380.4962 | -109.0506 | 451.7913 | 369.9523 | -107.1723 | 448.5653 | 309.5321 | -96.4093 | 448.5339 | 308.9444 | -96.3046 | 450.8069 | 351.515 | -103.888 | 450.7616 | 350.6665 | -103.7368 | 447.0474 | 281.1029 | -91.3451 | 449.591 | 328.7428 | -99.8314 | 452.0246 | 374.321 | -107.9506 | 451.5312 | 365.0799 | -106.3044 | 448.0021 | 298.9837 | -94.5303 | 453.1555 | 395.5033 | -111.7239 | 451.3694 | 362.0508 | -105.7648 | 449.6953 | 330.6954 | -100.1793 | 450.4425 | 344.6908 | -102.6724 | 448.178 | 302.2776 | -95.117 | 455.497 | 439.3568 | -119.5358 | 455.9665 | 448.151 | -121.1023 | 454.2308 | 415.6427 | -115.3114 | 452.8163 | 389.149 | -110.592 | 450.8461 | 352.2486 | -104.0187 | 453.7973 | 407.5221 | -113.8649 | 455.7242 | 443.6112 | -120.2936 | 453.7254 | 406.1762 | -113.6251 | 455.4834 | 439.1013 | -119.4903 | 456.537 | 458.8342 | -123.0054
DPL | 2012 | 3 | 452.3093 | 379.6529 | -108.9004 | 452.4002 | 381.3556 | -109.2037 | 451.8362 | 370.7933 | -107.3221 | 448.6046 | 310.2671 | -96.5403 | 448.5731 | 309.6784 | -96.4354 | 450.8501 | 352.3237 | -104.032 | 450.8047 | 351.4736 | -103.8806 | 447.084 | 281.7881 | -91.4671 | 449.6321 | 329.5115 | -99.9684 | 452.0699 | 375.1696 | -108.1017 | 451.5756 | 365.9123 | -106.4527 | 448.0404 | 299.7002 | -94.6579 | 453.2028 | 396.3891 | -111.8817 | 451.4136 | 362.8779 | -105.9121 | 449.7365 | 331.4675 | -100.3168 | 450.4851 | 345.4875 | -102.8143 | 448.2165 | 302.9999 | -95.2457 | 455.5484 | 440.3194 | -119.7073 | 456.0188 | 449.129 | -121.2766 | 454.28 | 416.5637 | -115.4755 | 452.863 | 390.0236 | -110.7478 | 450.8893 | 353.0585 | -104.1629 | 453.8457 | 408.429 | -114.0264 | 455.7759 | 444.5812 | -120.4664 | 453.7737 | 407.0807 | -113.7862 | 455.5347 | 440.0635 | -119.6617 | 456.5902 | 459.831 | -123.183
DPL | 2012 | 4 | 452.3093 | 379.6529 | -108.9004 | 452.4002 | 381.3556 | -109.2037 | 451.8362 | 370.7933 | -107.3221 | 448.6046 | 310.2671 | -96.5403 | 448.5731 | 309.6784 | -96.4354 | 450.8501 | 352.3237 | -104.032 | 450.8047 | 351.4736 | -103.8806 | 447.084 | 281.7881 | -91.4671 | 449.6321 | 329.5115 | -99.9684 | 452.0699 | 375.1696 | -108.1017 | 451.5756 | 365.9123 | -106.4527 | 448.0404 | 299.7002 | -94.6579 | 453.2028 | 396.3891 | -111.8817 | 451.4136 | 362.8779 | -105.9121 | 449.7365 | 331.4675 | -100.3168 | 450.4851 | 345.4875 | -102.8143 | 448.2165 | 302.9999 | -95.2457 | 455.5484 | 440.3194 | -119.7073 | 456.0188 | 449.129 | -121.2766 | 454.28 | 416.5637 | -115.4755 | 452.863 | 390.0236 | -110.7478 | 450.8893 | 353.0585 | -104.1629 | 453.8457 | 408.429 | -114.0264 | 455.7759 | 444.5812 | -120.4664 | 453.7737 | 407.0807 | -113.7862 | 455.5347 | 440.0635 | -119.6617 | 456.5902 | 459.831 | -123.183
DPL | 2013 | 1 | 452.3093 | 379.6529 | -108.9004 | 452.4002 | 381.3556 | -109.2037 | 451.8362 | 370.7933 | -107.3221 | 448.6046 | 310.2671 | -96.5403 | 448.5731 | 309.6784 | -96.4354 | 450.8501 | 352.3237 | -104.032 | 450.8047 | 351.4736 | -103.8806 | 447.084 | 281.7881 | -91.4671 | 449.6321 | 329.5115 | -99.9684 | 452.0699 | 375.1696 | -108.1017 | 451.5756 | 365.9123 | -106.4527 | 448.0404 | 299.7002 | -94.6579 | 453.2028 | 396.3891 | -111.8817 | 451.4136 | 362.8779 | -105.9121 | 449.7365 | 331.4675 | -100.3168 | 450.4851 | 345.4875 | -102.8143 | 448.2165 | 302.9999 | -95.2457 | 455.5484 | 440.3194 | -119.7073 | 456.0188 | 449.129 | -121.2766 | 454.28 | 416.5637 | -115.4755 | 452.863 | 390.0236 | -110.7478 | 450.8893 | 353.0585 | -104.1629 | 453.8457 | 408.429 | -114.0264 | 455.7759 | 444.5812 | -120.4664 | 453.7737 | 407.0807 | -113.7862 | 455.5347 | 440.0635 | -119.6617 | 456.5902 | 459.831 | -123.183
DPL | 2013 | 2 | 452.3093 | 379.6529 | -108.9004 | 452.4002 | 381.3556 | -109.2037 | 451.8362 | 370.7933 | -107.3221 | 448.6046 | 310.2671 | -96.5403 | 448.5731 | 309.6784 | -96.4354 | 450.8501 | 352.3237 | -104.032 | 450.8047 | 351.4736 | -103.8806 | 447.084 | 281.7881 | -91.4671 | 449.6321 | 329.5115 | -99.9684 | 452.0699 | 375.1696 | -108.1017 | 451.5756 | 365.9123 | -106.4527 | 448.0404 | 299.7002 | -94.6579 | 453.2028 | 396.3891 | -111.8817 | 451.4136 | 362.8779 | -105.9121 | 449.7365 | 331.4675 | -100.3168 | 450.4851 | 345.4875 | -102.8143 | 448.2165 | 302.9999 | -95.2457 | 455.5484 | 440.3194 | -119.7073 | 456.0188 | 449.129 | -121.2766 | 454.28 | 416.5637 | -115.4755 | 452.863 | 390.0236 | -110.7478 | 450.8893 | 353.0585 | -104.1629 | 453.8457 | 408.429 | -114.0264 | 455.7759 | 444.5812 | -120.4664 | 453.7737 | 407.0807 | -113.7862 | 455.5347 | 440.0635 | -119.6617 | 456.5902 | 459.831 | -123.183
DPL | 2013 | 3 | 452.4965 | 383.1607 | -109.5252 | 452.5881 | 384.8756 | -109.8307 | 452.0201 | 374.2375 | -107.9357 | 448.7653 | 313.2776 | -97.0765 | 448.7336 | 312.6847 | -96.9709 | 451.0269 | 355.6355 | -104.622 | 450.9812 | 354.7794 | -104.4695 | 447.2338 | 284.5945 | -91.967 | 449.8002 | 332.6599 | -100.5292 | 452.2554 | 378.6452 | -108.7209 | 451.7576 | 369.3215 | -107.06 | 448.1971 | 302.6349 | -95.1807 | 453.3965 | 400.0168 | -112.5279 | 451.5945 | 366.2655 | -106.5156 | 449.9054 | 334.6299 | -100.8802 | 450.6593 | 348.7503 | -103.3955 | 448.3745 | 305.9583 | -95.7727 | 455.7589 | 444.262 | -120.4096 | 456.2326 | 453.1347 | -121.9901 | 454.4814 | 420.336 | -116.1475 | 453.0542 | 393.6057 | -111.3859 | 451.0664 | 356.3756 | -104.7538 | 454.044 | 412.143 | -114.688 | 455.9881 | 448.5544 | -121.1742 | 453.9715 | 410.785 | -114.4461 | 455.7451 | 444.0042 | -120.3637 | 456.8081 | 463.9134 | -123.9102
DPL | 2013 | 4 | 452.4965 | 383.1607 | -109.5252 | 452.5881 | 384.8756 | -109.8307 | 452.0201 | 374.2375 | -107.9357 | 448.7653 | 313.2776 | -97.0765 | 448.7336 | 312.6847 | -96.9709 | 451.0269 | 355.6355 | -104.622 | 450.9812 | 354.7794 | -104.4695 | 447.2338 | 284.5945 | -91.967 | 449.8002 | 332.6599 | -100.5292 | 452.2554 | 378.6452 | -108.7209 | 451.7576 | 369.3215 | -107.06 | 448.1971 | 302.6349 | -95.1807 | 453.3965 | 400.0168 | -112.5279 | 451.5945 | 366.2655 | -106.5156 | 449.9054 | 334.6299 | -100.8802 | 450.6593 | 348.7503 | -103.3955 | 448.3745 | 305.9583 | -95.7727 | 455.7589 | 444.262 | -120.4096 | 456.2326 | 453.1347 | -121.9901 | 454.4814 | 420.336 | -116.1475 | 453.0542 | 393.6057 | -111.3859 | 451.0664 | 356.3756 | -104.7538 | 454.044 | 412.143 | -114.688 | 455.9881 | 448.5544 | -121.1742 | 453.9715 | 410.785 | -114.4461 | 455.7451 | 444.0042 | -120.3637 | 456.8081 | 463.9134 | -123.9102
DPL | 2014 | 1 | 452.4965 | 383.1607 | -109.5252 | 452.5881 | 384.8756 | -109.8307 | 452.0201 | 374.2375 | -107.9357 | 448.7653 | 313.2776 | -97.0765 | 448.7336 | 312.6847 | -96.9709 | 451.0269 | 355.6355 | -104.622 | 450.9812 | 354.7794 | -104.4695 | 447.2338 | 284.5945 | -91.967 | 449.8002 | 332.6599 | -100.5292 | 452.2554 | 378.6452 | -108.7209 | 451.7576 | 369.3215 | -107.06 | 448.1971 | 302.6349 | -95.1807 | 453.3965 | 400.0168 | -112.5279 | 451.5945 | 366.2655 | -106.5156 | 449.9054 | 334.6299 | -100.8802 | 450.6593 | 348.7503 | -103.3955 | 448.3745 | 305.9583 | -95.7727 | 455.7589 | 444.262 | -120.4096 | 456.2326 | 453.1347 | -121.9901 | 454.4814 | 420.336 | -116.1475 | 453.0542 | 393.6057 | -111.3859 | 451.0664 | 356.3756 | -104.7538 | 454.044 | 412.143 | -114.688 | 455.9881 | 448.5544 | -121.1742 | 453.9715 | 410.785 | -114.4461 | 455.7451 | 444.0042 | -120.3637 | 456.8081 | 463.9134 | -123.9102
DPL | 2014 | 2 | 452.4965 | 383.1607 | -109.5252 | 452.5881 | 384.8756 | -109.8307 | 452.0201 | 374.2375 | -107.9357 | 448.7653 | 313.2776 | -97.0765 | 448.7336 | 312.6847 | -96.9709 | 451.0269 | 355.6355 | -104.622 | 450.9812 | 354.7794 | -104.4695 | 447.2338 | 284.5945 | -91.967 | 449.8002 | 332.6599 | -100.5292 | 452.2554 | 378.6452 | -108.7209 | 451.7576 | 369.3215 | -107.06 | 448.1971 | 302.6349 | -95.1807 | 453.3965 | 400.0168 | -112.5279 | 451.5945 | 366.2655 | -106.5156 | 449.9054 | 334.6299 | -100.8802 | 450.6593 | 348.7503 | -103.3955 | 448.3745 | 305.9583 | -95.7727 | 455.7589 | 444.262 | -120.4096 | 456.2326 | 453.1347 | -121.9901 | 454.4814 | 420.336 | -116.1475 | 453.0542 | 393.6057 | -111.3859 | 451.0664 | 356.3756 | -104.7538 | 454.044 | 412.143 | -114.688 | 455.9881 | 448.5544 | -121.1742 | 453.9715 | 410.785 | -114.4461 | 455.7451 | 444.0042 | -120.3637 | 456.8081 | 463.9134 | -123.9102
DPL | 2014 | 3 | 452.8126 | 389.0794 | -110.5796 | 452.9052 | 390.8149 | -110.8887 | 452.3304 | 380.0491 | -108.9709 | 449.0365 | 318.3572 | -97.9814 | 449.0045 | 317.7572 | -97.8745 | 451.3253 | 361.2238 | -105.6175 | 451.279 | 360.3574 | -105.4631 | 447.4866 | 289.3297 | -92.8105 | 450.0838 | 337.9722 | -101.4755 | 452.5686 | 384.5097 | -109.7655 | 452.0648 | 375.0741 | -108.0847 | 448.4614 | 307.5868 | -96.0628 | 453.7234 | 406.1379 | -113.6183 | 451.8996 | 371.9813 | -107.5338 | 450.1903 | 339.9659 | -101.8307 | 450.9532 | 354.2559 | -104.3762 | 448.641 | 310.95 | -96.6619 | 456.1141 | 450.9144 | -121.5946 | 456.5935 | 459.8937 | -123.1941 | 454.8213 | 426.7012 | -117.2814 | 453.3769 | 399.6499 | -112.4625 | 451.3653 | 361.9728 | -105.7509 | 454.3786 | 418.4097 | -115.8044 | 456.346 | 455.2583 | -122.3684 | 454.3052 | 417.0355 | -115.5595 | 456.1002 | 450.6536 | -121.5481 | 457.1759 | 470.8018 | -125.1373
DPL | 2014 | 4 | 452.8126 | 389.0794 | -110.5796 | 452.9052 | 390.8149 | -110.8887 | 452.3304 | 380.0491 | -108.9709 | 449.0365 | 318.3572 | -97.9814 | 449.0045 | 317.7572 | -97.8745 | 451.3253 | 361.2238 | -105.6175 | 451.279 | 360.3574 | -105.4631 | 447.4866 | 289.3297 | -92.8105 | 450.0838 | 337.9722 | -101.4755 | 452.5686 | 384.5097 | -109.7655 | 452.0648 | 375.0741 | -108.0847 | 448.4614 | 307.5868 | -96.0628 | 453.7234 | 406.1379 | -113.6183 | 451.8996 | 371.9813 | -107.5338 | 450.1903 | 339.9659 | -101.8307 | 450.9532 | 354.2559 | -104.3762 | 448.641 | 310.95 | -96.6619 | 456.1141 | 450.9144 | -121.5946 | 456.5935 | 459.8937 | -123.1941 | 454.8213 | 426.7012 | -117.2814 | 453.3769 | 399.6499 | -112.4625 | 451.3653 | 361.9728 | -105.7509 | 454.3786 | 418.4097 | -115.8044 | 456.346 | 455.2583 | -122.3684 | 454.3052 | 417.0355 | -115.5595 | 456.1002 | 450.6536 | -121.5481 | 457.1759 | 470.8018 | -125.1373
DPL | 2015 | 1 | 452.8126 | 389.0794 | -110.5796 | 452.9052 | 390.8149 | -110.8887 | 452.3304 | 380.0491 | -108.9709 | 449.0365 | 318.3572 | -97.9814 | 449.0045 | 317.7572 | -97.8745 | 451.3253 | 361.2238 | -105.6175 | 451.279 | 360.3574 | -105.4631 | 447.4866 | 289.3297 | -92.8105 | 450.0838 | 337.9722 | -101.4755 | 452.5686 | 384.5097 | -109.7655 | 452.0648 | 375.0741 | -108.0847 | 448.4614 | 307.5868 | -96.0628 | 453.7234 | 406.1379 | -113.6183 | 451.8996 | 371.9813 | -107.5338 | 450.1903 | 339.9659 | -101.8307 | 450.9532 | 354.2559 | -104.3762 | 448.641 | 310.95 | -96.6619 | 456.1141 | 450.9144 | -121.5946 | 456.5935 | 459.8937 | -123.1941 | 454.8213 | 426.7012 | -117.2814 | 453.3769 | 399.6499 | -112.4625 | 451.3653 | 361.9728 | -105.7509 | 454.3786 | 418.4097 | -115.8044 | 456.346 | 455.2583 | -122.3684 | 454.3052 | 417.0355 | -115.5595 | 456.1002 | 450.6536 | -121.5481 | 457.1759 | 470.8018 | -125.1373
DPL | 2015 | 2 | 452.8126 | 389.0794 | -110.5796 | 452.9052 | 390.8149 | -110.8887 | 452.3304 | 380.0491 | -108.9709 | 449.0365 | 318.3572 | -97.9814 | 449.0045 | 317.7572 | -97.8745 | 451.3253 | 361.2238 | -105.6175 | 451.279 | 360.3574 | -105.4631 | 447.4866 | 289.3297 | -92.8105 | 450.0838 | 337.9722 | -101.4755 | 452.5686 | 384.5097 | -109.7655 | 452.0648 | 375.0741 | -108.0847 | 448.4614 | 307.5868 | -96.0628 | 453.7234 | 406.1379 | -113.6183 | 451.8996 | 371.9813 | -107.5338 | 450.1903 | 339.9659 | -101.8307 | 450.9532 | 354.2559 | -104.3762 | 448.641 | 310.95 | -96.6619 | 456.1141 | 450.9144 | -121.5946 | 456.5935 | 459.8937 | -123.1941 | 454.8213 | 426.7012 | -117.2814 | 453.3769 | 399.6499 | -112.4625 | 451.3653 | 361.9728 | -105.7509 | 454.3786 | 418.4097 | -115.8044 | 456.346 | 455.2583 | -122.3684 | 454.3052 | 417.0355 | -115.5595 | 456.1002 | 450.6536 | -121.5481 | 457.1759 | 470.8018 | -125.1373
DPL | 2015 | 3 | 453.0085 | 392.7495 | -111.2333 | 453.1019 | 394.4978 | -111.5448 | 452.5228 | 383.6528 | -109.6129 | 449.2047 | 321.507 | -98.5425 | 449.1724 | 320.9025 | -98.4348 | 451.5103 | 364.6889 | -106.2347 | 451.4637 | 363.8162 | -106.0793 | 447.6434 | 292.2659 | -93.3336 | 450.2597 | 341.2663 | -102.0623 | 452.7627 | 388.1462 | -110.4133 | 452.2552 | 378.6412 | -108.7201 | 448.6254 | 310.6573 | -96.6098 | 453.926 | 409.9335 | -114.2944 | 452.0889 | 375.5256 | -108.1651 | 450.3669 | 343.2747 | -102.4201 | 451.1355 | 357.6698 | -104.9844 | 448.8063 | 314.0453 | -97.2133 | 456.3343 | 455.0394 | -122.3294 | 456.8173 | 464.0848 | -123.9407 | 455.032 | 430.6481 | -117.9844 | 453.577 | 403.3977 | -113.1302 | 451.5506 | 365.4434 | -106.3691 | 454.5861 | 422.2956 | -116.4966 | 456.568 | 459.4153 | -123.1089 | 454.5121 | 420.9112 | -116.25 | 456.3203 | 454.7767 | -122.2826 | 457.404 | 475.0731 | -125.8982
DPL | 2015 | 4 | 453.0085 | 392.7495 | -111.2333 | 453.1019 | 394.4978 | -111.5448 | 452.5228 | 383.6528 | -109.6129 | 449.2047 | 321.507 | -98.5425 | 449.1724 | 320.9025 | -98.4348 | 451.5103 | 364.6889 | -106.2347 | 451.4637 | 363.8162 | -106.0793 | 447.6434 | 292.2659 | -93.3336 | 450.2597 | 341.2663 | -102.0623 | 452.7627 | 388.1462 | -110.4133 | 452.2552 | 378.6412 | -108.7201 | 448.6254 | 310.6573 | -96.6098 | 453.926 | 409.9335 | -114.2944 | 452.0889 | 375.5256 | -108.1651 | 450.3669 | 343.2747 | -102.4201 | 451.1355 | 357.6698 | -104.9844 | 448.8063 | 314.0453 | -97.2133 | 456.3343 | 455.0394 | -122.3294 | 456.8173 | 464.0848 | -123.9407 | 455.032 | 430.6481 | -117.9844 | 453.577 | 403.3977 | -113.1302 | 451.5506 | 365.4434 | -106.3691 | 454.5861 | 422.2956 | -116.4966 | 456.568 | 459.4153 | -123.1089 | 454.5121 | 420.9112 | -116.25 | 456.3203 | 454.7767 | -122.2826 | 457.404 | 475.0731 | -125.8982
DPL | 2016 | 1 | 453.0085 | 392.7495 | -111.2333 | 453.1019 | 394.4978 | -111.5448 | 452.5228 | 383.6528 | -109.6129 | 449.2047 | 321.507 | -98.5425 | 449.1724 | 320.9025 | -98.4348 | 451.5103 | 364.6889 | -106.2347 | 451.4637 | 363.8162 | -106.0793 | 447.6434 | 292.2659 | -93.3336 | 450.2597 | 341.2663 | -102.0623 | 452.7627 | 388.1462 | -110.4133 | 452.2552 | 378.6412 | -108.7201 | 448.6254 | 310.6573 | -96.6098 | 453.926 | 409.9335 | -114.2944 | 452.0889 | 375.5256 | -108.1651 | 450.3669 | 343.2747 | -102.4201 | 451.1355 | 357.6698 | -104.9844 | 448.8063 | 314.0453 | -97.2133 | 456.3343 | 455.0394 | -122.3294 | 456.8173 | 464.0848 | -123.9407 | 455.032 | 430.6481 | -117.9844 | 453.577 | 403.3977 | -113.1302 | 451.5506 | 365.4434 | -106.3691 | 454.5861 | 422.2956 | -116.4966 | 456.568 | 459.4153 | -123.1089 | 454.5121 | 420.9112 | -116.25 | 456.3203 | 454.7767 | -122.2826 | 457.404 | 475.0731 | -125.8982
DPL | 2016 | 2 | 453.0085 | 392.7495 | -111.2333 | 453.1019 | 394.4978 | -111.5448 | 452.5228 | 383.6528 | -109.6129 | 449.2047 | 321.507 | -98.5425 | 449.1724 | 320.9025 | -98.4348 | 451.5103 | 364.6889 | -106.2347 | 451.4637 | 363.8162 | -106.0793 | 447.6434 | 292.2659 | -93.3336 | 450.2597 | 341.2663 | -102.0623 | 452.7627 | 388.1462 | -110.4133 | 452.2552 | 378.6412 | -108.7201 | 448.6254 | 310.6573 | -96.6098 | 453.926 | 409.9335 | -114.2944 | 452.0889 | 375.5256 | -108.1651 | 450.3669 | 343.2747 | -102.4201 | 451.1355 | 357.6698 | -104.9844 | 448.8063 | 314.0453 | -97.2133 | 456.3343 | 455.0394 | -122.3294 | 456.8173 | 464.0848 | -123.9407 | 455.032 | 430.6481 | -117.9844 | 453.577 | 403.3977 | -113.1302 | 451.5506 | 365.4434 | -106.3691 | 454.5861 | 422.2956 | -116.4966 | 456.568 | 459.4153 | -123.1089 | 454.5121 | 420.9112 | -116.25 | 456.3203 | 454.7767 | -122.2826 | 457.404 | 475.0731 | -125.8982
DPL | 2016 | 3 | 453.1049 | 394.5554 | -111.555 | 453.1986 | 396.31 | -111.8676 | 452.6175 | 385.426 | -109.9288 | 449.2874 | 323.0568 | -98.8186 | 449.255 | 322.4502 | -98.7105 | 451.6013 | 366.394 | -106.5385 | 451.5546 | 365.5181 | -106.3824 | 447.7206 | 293.7107 | -93.591 | 450.3462 | 342.8872 | -102.3511 | 452.8583 | 389.9356 | -110.7321 | 452.3489 | 380.3964 | -109.0328 | 448.7061 | 312.1682 | -96.8789 | 454.0257 | 411.8012 | -114.6271 | 452.182 | 377.2696 | -108.4758 | 450.4538 | 344.9028 | -102.7101 | 451.2252 | 359.3496 | -105.2836 | 448.8876 | 315.5684 | -97.4846 | 456.4427 | 457.0692 | -122.691 | 456.9274 | 466.147 | -124.3081 | 455.1357 | 432.5902 | -118.3304 | 453.6755 | 405.2419 | -113.4587 | 451.6417 | 367.1512 | -106.6734 | 454.6881 | 424.2077 | -116.8372 | 456.6772 | 461.4608 | -123.4733 | 454.614 | 422.8183 | -116.5897 | 456.4286 | 456.8055 | -122.644 | 457.5162 | 477.1749 | -126.2726
DPL | 2016 | 4 | 453.1049 | 394.5554 | -111.555 | 453.1986 | 396.31 | -111.8676 | 452.6175 | 385.426 | -109.9288 | 449.2874 | 323.0568 | -98.8186 | 449.255 | 322.4502 | -98.7105 | 451.6013 | 366.394 | -106.5385 | 451.5546 | 365.5181 | -106.3824 | 447.7206 | 293.7107 | -93.591 | 450.3462 | 342.8872 | -102.3511 | 452.8583 | 389.9356 | -110.7321 | 452.3489 | 380.3964 | -109.0328 | 448.7061 | 312.1682 | -96.8789 | 454.0257 | 411.8012 | -114.6271 | 452.182 | 377.2696 | -108.4758 | 450.4538 | 344.9028 | -102.7101 | 451.2252 | 359.3496 | -105.2836 | 448.8876 | 315.5684 | -97.4846 | 456.4427 | 457.0692 | -122.691 | 456.9274 | 466.147 | -124.3081 | 455.1357 | 432.5902 | -118.3304 | 453.6755 | 405.2419 | -113.4587 | 451.6417 | 367.1512 | -106.6734 | 454.6881 | 424.2077 | -116.8372 | 456.6772 | 461.4608 | -123.4733 | 454.614 | 422.8183 | -116.5897 | 456.4286 | 456.8055 | -122.644 | 457.5162 | 477.1749 | -126.2726
DPL | 2017 | 1 | 453.1049 | 394.5554 | -111.555 | 453.1986 | 396.31 | -111.8676 | 452.6175 | 385.426 | -109.9288 | 449.2874 | 323.0568 | -98.8186 | 449.255 | 322.4502 | -98.7105 | 451.6013 | 366.394 | -106.5385 | 451.5546 | 365.5181 | -106.3824 | 447.7206 | 293.7107 | -93.591 | 450.3462 | 342.8872 | -102.3511 | 452.8583 | 389.9356 | -110.7321 | 452.3489 | 380.3964 | -109.0328 | 448.7061 | 312.1682 | -96.8789 | 454.0257 | 411.8012 | -114.6271 | 452.182 | 377.2696 | -108.4758 | 450.4538 | 344.9028 | -102.7101 | 451.2252 | 359.3496 | -105.2836 | 448.8876 | 315.5684 | -97.4846 | 456.4427 | 457.0692 | -122.691 | 456.9274 | 466.147 | -124.3081 | 455.1357 | 432.5902 | -118.3304 | 453.6755 | 405.2419 | -113.4587 | 451.6417 | 367.1512 | -106.6734 | 454.6881 | 424.2077 | -116.8372 | 456.6772 | 461.4608 | -123.4733 | 454.614 | 422.8183 | -116.5897 | 456.4286 | 456.8055 | -122.644 | 457.5162 | 477.1749 | -126.2726
DPL | 2017 | 2 | 453.1049 | 394.5554 | -111.555 | 453.1986 | 396.31 | -111.8676 | 452.6175 | 385.426 | -109.9288 | 449.2874 | 323.0568 | -98.8186 | 449.255 | 322.4502 | -98.7105 | 451.6013 | 366.394 | -106.5385 | 451.5546 | 365.5181 | -106.3824 | 447.7206 | 293.7107 | -93.591 | 450.3462 | 342.8872 | -102.3511 | 452.8583 | 389.9356 | -110.7321 | 452.3489 | 380.3964 | -109.0328 | 448.7061 | 312.1682 | -96.8789 | 454.0257 | 411.8012 | -114.6271 | 452.182 | 377.2696 | -108.4758 | 450.4538 | 344.9028 | -102.7101 | 451.2252 | 359.3496 | -105.2836 | 448.8876 | 315.5684 | -97.4846 | 456.4427 | 457.0692 | -122.691 | 456.9274 | 466.147 | -124.3081 | 455.1357 | 432.5902 | -118.3304 | 453.6755 | 405.2419 | -113.4587 | 451.6417 | 367.1512 | -106.6734 | 454.6881 | 424.2077 | -116.8372 | 456.6772 | 461.4608 | -123.4733 | 454.614 | 422.8183 | -116.5897 | 456.4286 | 456.8055 | -122.644 | 457.5162 | 477.1749 | -126.2726
DPL | 2017 | 3 | 453.3536 | 399.2135 | -112.3848 | 453.4482 | 400.9843 | -112.7003 | 452.8617 | 389.9998 | -110.7435 | 449.5009 | 327.0545 | -99.5307 | 449.4682 | 326.4423 | -99.4216 | 451.8361 | 370.792 | -107.3219 | 451.7889 | 369.908 | -107.1644 | 447.9195 | 297.4373 | -94.2548 | 450.5695 | 347.0681 | -103.0958 | 453.1047 | 394.551 | -111.5543 | 452.5907 | 384.9237 | -109.8393 | 448.9141 | 316.0653 | -97.5731 | 454.2829 | 416.6186 | -115.4853 | 452.4222 | 381.7681 | -109.2772 | 450.6781 | 349.1023 | -103.4582 | 451.4566 | 363.6826 | -106.0555 | 449.0974 | 319.4969 | -98.1844 | 456.7223 | 462.3047 | -123.6236 | 457.2114 | 471.4664 | -125.2557 | 455.4032 | 437.5996 | -119.2228 | 453.9295 | 409.9987 | -114.3061 | 451.8769 | 371.5562 | -107.4581 | 454.9515 | 429.1397 | -117.7157 | 456.9589 | 466.7369 | -124.4132 | 454.8766 | 427.7375 | -117.466 | 456.708 | 462.0386 | -123.5762 | 457.8057 | 482.5961 | -127.2383
DPL | 2017 | 4 | 453.3536 | 399.2135 | -112.3848 | 453.4482 | 400.9843 | -112.7003 | 452.8617 | 389.9998 | -110.7435 | 449.5009 | 327.0545 | -99.5307 | 449.4682 | 326.4423 | -99.4216 | 451.8361 | 370.792 | -107.3219 | 451.7889 | 369.908 | -107.1644 | 447.9195 | 297.4373 | -94.2548 | 450.5695 | 347.0681 | -103.0958 | 453.1047 | 394.551 | -111.5543 | 452.5907 | 384.9237 | -109.8393 | 448.9141 | 316.0653 | -97.5731 | 454.2829 | 416.6186 | -115.4853 | 452.4222 | 381.7681 | -109.2772 | 450.6781 | 349.1023 | -103.4582 | 451.4566 | 363.6826 | -106.0555 | 449.0974 | 319.4969 | -98.1844 | 456.7223 | 462.3047 | -123.6236 | 457.2114 | 471.4664 | -125.2557 | 455.4032 | 437.5996 | -119.2228 | 453.9295 | 409.9987 | -114.3061 | 451.8769 | 371.5562 | -107.4581 | 454.9515 | 429.1397 | -117.7157 | 456.9589 | 466.7369 | -124.4132 | 454.8766 | 427.7375 | -117.466 | 456.708 | 462.0386 | -123.5762 | 457.8057 | 482.5961 | -127.2383
DPL | 2018 | 1 | 453.3536 | 399.2135 | -112.3848 | 453.4482 | 400.9843 | -112.7003 | 452.8617 | 389.9998 | -110.7435 | 449.5009 | 327.0545 | -99.5307 | 449.4682 | 326.4423 | -99.4216 | 451.8361 | 370.792 | -107.3219 | 451.7889 | 369.908 | -107.1644 | 447.9195 | 297.4373 | -94.2548 | 450.5695 | 347.0681 | -103.0958 | 453.1047 | 394.551 | -111.5543 | 452.5907 | 384.9237 | -109.8393 | 448.9141 | 316.0653 | -97.5731 | 454.2829 | 416.6186 | -115.4853 | 452.4222 | 381.7681 | -109.2772 | 450.6781 | 349.1023 | -103.4582 | 451.4566 | 363.6826 | -106.0555 | 449.0974 | 319.4969 | -98.1844 | 456.7223 | 462.3047 | -123.6236 | 457.2114 | 471.4664 | -125.2557 | 455.4032 | 437.5996 | -119.2228 | 453.9295 | 409.9987 | -114.3061 | 451.8769 | 371.5562 | -107.4581 | 454.9515 | 429.1397 | -117.7157 | 456.9589 | 466.7369 | -124.4132 | 454.8766 | 427.7375 | -117.466 | 456.708 | 462.0386 | -123.5762 | 457.8057 | 482.5961 | -127.2383
DPL | 2018 | 2 | 453.3536 | 399.2135 | -112.3848 | 453.4482 | 400.9843 | -112.7003 | 452.8617 | 389.9998 | -110.7435 | 449.5009 | 327.0545 | -99.5307 | 449.4682 | 326.4423 | -99.4216 | 451.8361 | 370.792 | -107.3219 | 451.7889 | 369.908 | -107.1644 | 447.9195 | 297.4373 | -94.2548 | 450.5695 | 347.0681 | -103.0958 | 453.1047 | 394.551 | -111.5543 | 452.5907 | 384.9237 | -109.8393 | 448.9141 | 316.0653 | -97.5731 | 454.2829 | 416.6186 | -115.4853 | 452.4222 | 381.7681 | -109.2772 | 450.6781 | 349.1023 | -103.4582 | 451.4566 | 363.6826 | -106.0555 | 449.0974 | 319.4969 | -98.1844 | 456.7223 | 462.3047 | -123.6236 | 457.2114 | 471.4664 | -125.2557 | 455.4032 | 437.5996 | -119.2228 | 453.9295 | 409.9987 | -114.3061 | 451.8769 | 371.5562 | -107.4581 | 454.9515 | 429.1397 | -117.7157 | 456.9589 | 466.7369 | -124.4132 | 454.8766 | 427.7375 | -117.466 | 456.708 | 462.0386 | -123.5762 | 457.8057 | 482.5961 | -127.2383
DPL | 2018 | 3 | 453.7288 | 406.2395 | -113.6364 | 453.8246 | 408.0347 | -113.9562 | 453.23 | 396.8986 | -111.9724 | 449.8228 | 333.0844 | -100.6048 | 449.7897 | 332.4638 | -100.4943 | 452.1903 | 377.4257 | -108.5036 | 452.1425 | 376.5295 | -108.344 | 448.2197 | 303.0584 | -95.2561 | 450.9062 | 353.3743 | -104.2192 | 453.4764 | 401.5126 | -112.7944 | 452.9553 | 391.7524 | -111.0557 | 449.228 | 321.9435 | -98.6202 | 454.6709 | 423.8849 | -116.7797 | 452.7845 | 388.5533 | -110.4858 | 451.0163 | 355.4365 | -104.5866 | 451.8055 | 370.2181 | -107.2197 | 449.4137 | 325.4225 | -99.24 | 457.1439 | 470.2016 | -125.0304 | 457.6398 | 479.4898 | -126.6849 | 455.8066 | 445.1555 | -120.5687 | 454.3126 | 417.1736 | -115.5842 | 452.2317 | 378.2004 | -108.6416 | 455.3487 | 436.5788 | -119.0409 | 457.3838 | 474.695 | -125.8308 | 455.2728 | 435.1572 | -118.7877 | 457.1295 | 469.9318 | -124.9823 | 458.2423 | 490.7732 | -128.6949
DPL | 2018 | 4 | 453.7288 | 406.2395 | -113.6364 | 453.8246 | 408.0347 | -113.9562 | 453.23 | 396.8986 | -111.9724 | 449.8228 | 333.0844 | -100.6048 | 449.7897 | 332.4638 | -100.4943 | 452.1903 | 377.4257 | -108.5036 | 452.1425 | 376.5295 | -108.344 | 448.2197 | 303.0584 | -95.2561 | 450.9062 | 353.3743 | -104.2192 | 453.4764 | 401.5126 | -112.7944 | 452.9553 | 391.7524 | -111.0557 | 449.228 | 321.9435 | -98.6202 | 454.6709 | 423.8849 | -116.7797 | 452.7845 | 388.5533 | -110.4858 | 451.0163 | 355.4365 | -104.5866 | 451.8055 | 370.2181 | -107.2197 | 449.4137 | 325.4225 | -99.24 | 457.1439 | 470.2016 | -125.0304 | 457.6398 | 479.4898 | -126.6849 | 455.8066 | 445.1555 | -120.5687 | 454.3126 | 417.1736 | -115.5842 | 452.2317 | 378.2004 | -108.6416 | 455.3487 | 436.5788 | -119.0409 | 457.3838 | 474.695 | -125.8308 | 455.2728 | 435.1572 | -118.7877 | 457.1295 | 469.9318 | -124.9823 | 458.2423 | 490.7732 | -128.6949
DPL | 2019 | 1 | 453.7288 | 406.2395 | -113.6364 | 453.8246 | 408.0347 | -113.9562 | 453.23 | 396.8986 | -111.9724 | 449.8228 | 333.0844 | -100.6048 | 449.7897 | 332.4638 | -100.4943 | 452.1903 | 377.4257 | -108.5036 | 452.1425 | 376.5295 | -108.344 | 448.2197 | 303.0584 | -95.2561 | 450.9062 | 353.3743 | -104.2192 | 453.4764 | 401.5126 | -112.7944 | 452.9553 | 391.7524 | -111.0557 | 449.228 | 321.9435 | -98.6202 | 454.6709 | 423.8849 | -116.7797 | 452.7845 | 388.5533 | -110.4858 | 451.0163 | 355.4365 | -104.5866 | 451.8055 | 370.2181 | -107.2197 | 449.4137 | 325.4225 | -99.24 | 457.1439 | 470.2016 | -125.0304 | 457.6398 | 479.4898 | -126.6849 | 455.8066 | 445.1555 | -120.5687 | 454.3126 | 417.1736 | -115.5842 | 452.2317 | 378.2004 | -108.6416 | 455.3487 | 436.5788 | -119.0409 | 457.3838 | 474.695 | -125.8308 | 455.2728 | 435.1572 | -118.7877 | 457.1295 | 469.9318 | -124.9823 | 458.2423 | 490.7732 | -128.6949
DPL | 2019 | 2 | 453.7288 | 406.2395 | -113.6364 | 453.8246 | 408.0347 | -113.9562 | 453.23 | 396.8986 | -111.9724 | 449.8228 | 333.0844 | -100.6048 | 449.7897 | 332.4638 | -100.4943 | 452.1903 | 377.4257 | -108.5036 | 452.1425 | 376.5295 | -108.344 | 448.2197 | 303.0584 | -95.2561 | 450.9062 | 353.3743 | -104.2192 | 453.4764 | 401.5126 | -112.7944 | 452.9553 | 391.7524 | -111.0557 | 449.228 | 321.9435 | -98.6202 | 454.6709 | 423.8849 | -116.7797 | 452.7845 | 388.5533 | -110.4858 | 451.0163 | 355.4365 | -104.5866 | 451.8055 | 370.2181 | -107.2197 | 449.4137 | 325.4225 | -99.24 | 457.1439 | 470.2016 | -125.0304 | 457.6398 | 479.4898 | -126.6849 | 455.8066 | 445.1555 | -120.5687 | 454.3126 | 417.1736 | -115.5842 | 452.2317 | 378.2004 | -108.6416 | 455.3487 | 436.5788 | -119.0409 | 457.3838 | 474.695 | -125.8308 | 455.2728 | 435.1572 | -118.7877 | 457.1295 | 469.9318 | -124.9823 | 458.2423 | 490.7732 | -128.6949
DPL | 2019 | 3 | 453.9941 | 411.2094 | -114.5217 | 454.0909 | 413.022 | -114.8446 | 453.4906 | 401.7785 | -112.8417 | 450.0506 | 337.3498 | -101.3647 | 450.0171 | 336.7231 | -101.253 | 452.4409 | 382.1181 | -109.3395 | 452.3926 | 381.2132 | -109.1783 | 448.432 | 307.0345 | -95.9644 | 451.1443 | 357.835 | -105.0138 | 453.7393 | 406.437 | -113.6716 | 453.2132 | 396.5828 | -111.9162 | 449.45 | 326.1015 | -99.3609 | 454.9453 | 429.0247 | -117.6953 | 453.0407 | 393.3528 | -111.3408 | 451.2555 | 359.9171 | -105.3847 | 452.0523 | 374.8411 | -108.0432 | 449.6375 | 329.614 | -99.9866 | 457.4421 | 475.7876 | -126.0254 | 457.9428 | 485.1653 | -127.6959 | 456.092 | 450.5002 | -121.5208 | 454.5836 | 422.2488 | -116.4882 | 452.4826 | 382.9003 | -109.4788 | 455.6296 | 441.8409 | -119.9783 | 457.6844 | 480.3243 | -126.8336 | 455.553 | 440.4057 | -119.7226 | 457.4276 | 475.5152 | -125.9769 | 458.5511 | 496.5573 | -129.7253
DPL | 2019 | 4 | 453.9941 | 411.2094 | -114.5217 | 454.0909 | 413.022 | -114.8446 | 453.4906 | 401.7785 | -112.8417 | 450.0506 | 337.3498 | -101.3647 | 450.0171 | 336.7231 | -101.253 | 452.4409 | 382.1181 | -109.3395 | 452.3926 | 381.2132 | -109.1783 | 448.432 | 307.0345 | -95.9644 | 451.1443 | 357.835 | -105.0138 | 453.7393 | 406.437 | -113.6716 | 453.2132 | 396.5828 | -111.9162 | 449.45 | 326.1015 | -99.3609 | 454.9453 | 429.0247 | -117.6953 | 453.0407 | 393.3528 | -111.3408 | 451.2555 | 359.9171 | -105.3847 | 452.0523 | 374.8411 | -108.0432 | 449.6375 | 329.614 | -99.9866 | 457.4421 | 475.7876 | -126.0254 | 457.9428 | 485.1653 | -127.6959 | 456.092 | 450.5002 | -121.5208 | 454.5836 | 422.2488 | -116.4882 | 452.4826 | 382.9003 | -109.4788 | 455.6296 | 441.8409 | -119.9783 | 457.6844 | 480.3243 | -126.8336 | 455.553 | 440.4057 | -119.7226 | 457.4276 | 475.5152 | -125.9769 | 458.5511 | 496.5573 | -129.7253
DPL | 2020 | 1 | 453.9941 | 411.2094 | -114.5217 | 454.0909 | 413.022 | -114.8446 | 453.4906 | 401.7785 | -112.8417 | 450.0506 | 337.3498 | -101.3647 | 450.0171 | 336.7231 | -101.253 | 452.4409 | 382.1181 | -109.3395 | 452.3926 | 381.2132 | -109.1783 | 448.432 | 307.0345 | -95.9644 | 451.1443 | 357.835 | -105.0138 | 453.7393 | 406.437 | -113.6716 | 453.2132 | 396.5828 | -111.9162 | 449.45 | 326.1015 | -99.3609 | 454.9453 | 429.0247 | -117.6953 | 453.0407 | 393.3528 | -111.3408 | 451.2555 | 359.9171 | -105.3847 | 452.0523 | 374.8411 | -108.0432 | 449.6375 | 329.614 | -99.9866 | 457.4421 | 475.7876 | -126.0254 | 457.9428 | 485.1653 | -127.6959 | 456.092 | 450.5002 | -121.5208 | 454.5836 | 422.2488 | -116.4882 | 452.4826 | 382.9003 | -109.4788 | 455.6296 | 441.8409 | -119.9783 | 457.6844 | 480.3243 | -126.8336 | 455.553 | 440.4057 | -119.7226 | 457.4276 | 475.5152 | -125.9769 | 458.5511 | 496.5573 | -129.7253
DPL | 2020 | 2 | 453.9941 | 411.2094 | -114.5217 | 454.0909 | 413.022 | -114.8446 | 453.4906 | 401.7785 | -112.8417 | 450.0506 | 337.3498 | -101.3647 | 450.0171 | 336.7231 | -101.253 | 452.4409 | 382.1181 | -109.3395 | 452.3926 | 381.2132 | -109.1783 | 448.432 | 307.0345 | -95.9644 | 451.1443 | 357.835 | -105.0138 | 453.7393 | 406.437 | -113.6716 | 453.2132 | 396.5828 | -111.9162 | 449.45 | 326.1015 | -99.3609 | 454.9453 | 429.0247 | -117.6953 | 453.0407 | 393.3528 | -111.3408 | 451.2555 | 359.9171 | -105.3847 | 452.0523 | 374.8411 | -108.0432 | 449.6375 | 329.614 | -99.9866 | 457.4421 | 475.7876 | -126.0254 | 457.9428 | 485.1653 | -127.6959 | 456.092 | 450.5002 | -121.5208 | 454.5836 | 422.2488 | -116.4882 | 452.4826 | 382.9003 | -109.4788 | 455.6296 | 441.8409 | -119.9783 | 457.6844 | 480.3243 | -126.8336 | 455.553 | 440.4057 | -119.7226 | 457.4276 | 475.5152 | -125.9769 | 458.5511 | 496.5573 | -129.7253
DPL | 2020 | 3 | 453.9332 | 410.0685 | -114.3185 | 454.0298 | 411.877 | -114.6406 | 453.4308 | 400.6582 | -112.6422 | 449.9983 | 336.3706 | -101.1902 | 449.9649 | 335.7453 | -101.0788 | 452.3834 | 381.0408 | -109.1476 | 452.3351 | 380.138 | -108.9868 | 448.3832 | 306.1217 | -95.8018 | 451.0897 | 356.811 | -104.8314 | 453.679 | 405.3065 | -113.4702 | 453.154 | 395.4739 | -111.7187 | 449.399 | 325.147 | -99.1909 | 454.8823 | 427.8448 | -117.4851 | 452.9819 | 392.251 | -111.1445 | 451.2006 | 358.8885 | -105.2015 | 451.9957 | 373.7798 | -107.8542 | 449.5862 | 328.6517 | -99.8152 | 457.3737 | 474.5053 | -125.797 | 457.8733 | 483.8624 | -127.4638 | 456.0265 | 449.2732 | -121.3023 | 454.5214 | 421.0837 | -116.2807 | 452.425 | 381.8213 | -109.2866 | 455.5651 | 440.6329 | -119.7631 | 457.6154 | 479.032 | -126.6034 | 455.4887 | 439.2008 | -119.508 | 457.3592 | 474.2334 | -125.7486 | 458.4802 | 495.2294 | -129.4887
DPL | 2020 | 4 | 453.9332 | 410.0685 | -114.3185 | 454.0298 | 411.877 | -114.6406 | 453.4308 | 400.6582 | -112.6422 | 449.9983 | 336.3706 | -101.1902 | 449.9649 | 335.7453 | -101.0788 | 452.3834 | 381.0408 | -109.1476 | 452.3351 | 380.138 | -108.9868 | 448.3832 | 306.1217 | -95.8018 | 451.0897 | 356.811 | -104.8314 | 453.679 | 405.3065 | -113.4702 | 453.154 | 395.4739 | -111.7187 | 449.399 | 325.147 | -99.1909 | 454.8823 | 427.8448 | -117.4851 | 452.9819 | 392.251 | -111.1445 | 451.2006 | 358.8885 | -105.2015 | 451.9957 | 373.7798 | -107.8542 | 449.5862 | 328.6517 | -99.8152 | 457.3737 | 474.5053 | -125.797 | 457.8733 | 483.8624 | -127.4638 | 456.0265 | 449.2732 | -121.3023 | 454.5214 | 421.0837 | -116.2807 | 452.425 | 381.8213 | -109.2866 | 455.5651 | 440.6329 | -119.7631 | 457.6154 | 479.032 | -126.6034 | 455.4887 | 439.2008 | -119.508 | 457.3592 | 474.2334 | -125.7486 | 458.4802 | 495.2294 | -129.4887
DPL | 2021 | 1 | 453.9332 | 410.0685 | -114.3185 | 454.0298 | 411.877 | -114.6406 | 453.4308 | 400.6582 | -112.6422 | 449.9983 | 336.3706 | -101.1902 | 449.9649 | 335.7453 | -101.0788 | 452.3834 | 381.0408 | -109.1476 | 452.3351 | 380.138 | -108.9868 | 448.3832 | 306.1217 | -95.8018 | 451.0897 | 356.811 | -104.8314 | 453.679 | 405.3065 | -113.4702 | 453.154 | 395.4739 | -111.7187 | 449.399 | 325.147 | -99.1909 | 454.8823 | 427.8448 | -117.4851 | 452.9819 | 392.251 | -111.1445 | 451.2006 | 358.8885 | -105.2015 | 451.9957 | 373.7798 | -107.8542 | 449.5862 | 328.6517 | -99.8152 | 457.3737 | 474.5053 | -125.797 | 457.8733 | 483.8624 | -127.4638 | 456.0265 | 449.2732 | -121.3023 | 454.5214 | 421.0837 | -116.2807 | 452.425 | 381.8213 | -109.2866 | 455.5651 | 440.6329 | -119.7631 | 457.6154 | 479.032 | -126.6034 | 455.4887 | 439.2008 | -119.508 | 457.3592 | 474.2334 | -125.7486 | 458.4802 | 495.2294 | -129.4887
DPL | 2021 | 2 | 453.9332 | 410.0685 | -114.3185 | 454.0298 | 411.877 | -114.6406 | 453.4308 | 400.6582 | -112.6422 | 449.9983 | 336.3706 | -101.1902 | 449.9649 | 335.7453 | -101.0788 | 452.3834 | 381.0408 | -109.1476 | 452.3351 | 380.138 | -108.9868 | 448.3832 | 306.1217 | -95.8018 | 451.0897 | 356.811 | -104.8314 | 453.679 | 405.3065 | -113.4702 | 453.154 | 395.4739 | -111.7187 | 449.399 | 325.147 | -99.1909 | 454.8823 | 427.8448 | -117.4851 | 452.9819 | 392.251 | -111.1445 | 451.2006 | 358.8885 | -105.2015 | 451.9957 | 373.7798 | -107.8542 | 449.5862 | 328.6517 | -99.8152 | 457.3737 | 474.5053 | -125.797 | 457.8733 | 483.8624 | -127.4638 | 456.0265 | 449.2732 | -121.3023 | 454.5214 | 421.0837 | -116.2807 | 452.425 | 381.8213 | -109.2866 | 455.5651 | 440.6329 | -119.7631 | 457.6154 | 479.032 | -126.6034 | 455.4887 | 439.2008 | -119.508 | 457.3592 | 474.2334 | -125.7486 | 458.4802 | 495.2294 | -129.4887
DPL | 2021 | 3 | 454.0529 | 412.3103 | -114.7178 | 454.1499 | 414.1266 | -115.0414 | 453.5483 | 402.8594 | -113.0343 | 450.101 | 338.2945 | -101.5329 | 450.0675 | 337.6666 | -101.4211 | 452.4964 | 383.1574 | -109.5246 | 452.448 | 382.2507 | -109.3631 | 448.479 | 307.9152 | -96.1213 | 451.1971 | 358.823 | -105.1898 | 453.7976 | 407.5278 | -113.8659 | 453.2703 | 397.6528 | -112.1068 | 449.4992 | 327.0225 | -99.525 | 455.0061 | 430.1632 | -117.8981 | 453.0975 | 394.4159 | -111.5302 | 451.3085 | 360.9096 | -105.5615 | 452.107 | 375.865 | -108.2256 | 449.6871 | 330.5424 | -100.152 | 457.5082 | 477.0249 | -126.2458 | 458.01 | 486.4224 | -127.9199 | 456.1552 | 451.6841 | -121.7317 | 454.6436 | 423.373 | -116.6885 | 452.5382 | 383.9413 | -109.6643 | 455.6919 | 443.0065 | -120.1859 | 457.7509 | 481.5711 | -127.0557 | 455.6151 | 441.5682 | -119.9297 | 457.4936 | 476.7519 | -126.1972 | 458.6195 | 497.8385 | -129.9535
DPL | 2021 | 4 | 454.0529 | 412.3103 | -114.7178 | 454.1499 | 414.1266 | -115.0414 | 453.5483 | 402.8594 | -113.0343 | 450.101 | 338.2945 | -101.5329 | 450.0675 | 337.6666 | -101.4211 | 452.4964 | 383.1574 | -109.5246 | 452.448 | 382.2507 | -109.3631 | 448.479 | 307.9152 | -96.1213 | 451.1971 | 358.823 | -105.1898 | 453.7976 | 407.5278 | -113.8659 | 453.2703 | 397.6528 | -112.1068 | 449.4992 | 327.0225 | -99.525 | 455.0061 | 430.1632 | -117.8981 | 453.0975 | 394.4159 | -111.5302 | 451.3085 | 360.9096 | -105.5615 | 452.107 | 375.865 | -108.2256 | 449.6871 | 330.5424 | -100.152 | 457.5082 | 477.0249 | -126.2458 | 458.01 | 486.4224 | -127.9199 | 456.1552 | 451.6841 | -121.7317 | 454.6436 | 423.373 | -116.6885 | 452.5382 | 383.9413 | -109.6643 | 455.6919 | 443.0065 | -120.1859 | 457.7509 | 481.5711 | -127.0557 | 455.6151 | 441.5682 | -119.9297 | 457.4936 | 476.7519 | -126.1972 | 458.6195 | 497.8385 | -129.9535
DPL | 2022 | 1 | 454.0529 | 412.3103 | -114.7178 | 454.1499 | 414.1266 | -115.0414 | 453.5483 | 402.8594 | -113.0343 | 450.101 | 338.2945 | -101.5329 | 450.0675 | 337.6666 | -101.4211 | 452.4964 | 383.1574 | -109.5246 | 452.448 | 382.2507 | -109.3631 | 448.479 | 307.9152 | -96.1213 | 451.1971 | 358.823 | -105.1898 | 453.7976 | 407.5278 | -113.8659 | 453.2703 | 397.6528 | -112.1068 | 449.4992 | 327.0225 | -99.525 | 455.0061 | 430.1632 | -117.8981 | 453.0975 | 394.4159 | -111.5302 | 451.3085 | 360.9096 | -105.5615 | 452.107 | 375.865 | -108.2256 | 449.6871 | 330.5424 | -100.152 | 457.5082 | 477.0249 | -126.2458 | 458.01 | 486.4224 | -127.9199 | 456.1552 | 451.6841 | -121.7317 | 454.6436 | 423.373 | -116.6885 | 452.5382 | 383.9413 | -109.6643 | 455.6919 | 443.0065 | -120.1859 | 457.7509 | 481.5711 | -127.0557 | 455.6151 | 441.5682 | -119.9297 | 457.4936 | 476.7519 | -126.1972 | 458.6195 | 497.8385 | -129.9535
DPL | 2022 | 2 | 454.0529 | 412.3103 | -114.7178 | 454.1499 | 414.1266 | -115.0414 | 453.5483 | 402.8594 | -113.0343 | 450.101 | 338.2945 | -101.5329 | 450.0675 | 337.6666 | -101.4211 | 452.4964 | 383.1574 | -109.5246 | 452.448 | 382.2507 | -109.3631 | 448.479 | 307.9152 | -96.1213 | 451.1971 | 358.823 | -105.1898 | 453.7976 | 407.5278 | -113.8659 | 453.2703 | 397.6528 | -112.1068 | 449.4992 | 327.0225 | -99.525 | 455.0061 | 430.1632 | -117.8981 | 453.0975 | 394.4159 | -111.5302 | 451.3085 | 360.9096 | -105.5615 | 452.107 | 375.865 | -108.2256 | 449.6871 | 330.5424 | -100.152 | 457.5082 | 477.0249 | -126.2458 | 458.01 | 486.4224 | -127.9199 | 456.1552 | 451.6841 | -121.7317 | 454.6436 | 423.373 | -116.6885 | 452.5382 | 383.9413 | -109.6643 | 455.6919 | 443.0065 | -120.1859 | 457.7509 | 481.5711 | -127.0557 | 455.6151 | 441.5682 | -119.9297 | 457.4936 | 476.7519 | -126.1972 | 458.6195 | 497.8385 | -129.9535
DPL | 2022 | 3 | 454.3856 | 418.5415 | -115.8278 | 454.4838 | 420.3795 | -116.1552 | 453.875 | 408.9778 | -114.1242 | 450.3865 | 343.6423 | -102.4856 | 450.3526 | 343.0069 | -102.3724 | 452.8105 | 389.0407 | -110.5727 | 452.7615 | 388.1231 | -110.4092 | 448.7452 | 312.9004 | -97.0093 | 451.4957 | 364.4159 | -106.1861 | 454.1272 | 413.7019 | -114.9657 | 453.5937 | 403.709 | -113.1856 | 449.7775 | 332.2358 | -100.4537 | 455.3502 | 436.6075 | -119.046 | 453.4188 | 400.4336 | -112.6022 | 451.6084 | 366.5273 | -106.5622 | 452.4165 | 381.6613 | -109.2581 | 449.9677 | 335.7977 | -101.0882 | 457.8821 | 484.0285 | -127.4934 | 458.3899 | 493.5382 | -129.1874 | 456.513 | 458.3852 | -122.9254 | 454.9833 | 429.7363 | -117.822 | 452.8528 | 389.8339 | -110.714 | 456.0441 | 449.6041 | -121.3612 | 458.1278 | 488.629 | -128.3129 | 455.9664 | 448.1486 | -121.1019 | 457.8674 | 483.7523 | -127.4442 | 459.0067 | 505.0905 | -131.2453
DPL | 2022 | 4 | 454.3856 | 418.5415 | -115.8278 | 454.4838 | 420.3795 | -116.1552 | 453.875 | 408.9778 | -114.1242 | 450.3865 | 343.6423 | -102.4856 | 450.3526 | 343.0069 | -102.3724 | 452.8105 | 389.0407 | -110.5727 | 452.7615 | 388.1231 | -110.4092 | 448.7452 | 312.9004 | -97.0093 | 451.4957 | 364.4159 | -106.1861 | 454.1272 | 413.7019 | -114.9657 | 453.5937 | 403.709 | -113.1856 | 449.7775 | 332.2358 | -100.4537 | 455.3502 | 436.6075 | -119.046 | 453.4188 | 400.4336 | -112.6022 | 451.6084 | 366.5273 | -106.5622 | 452.4165 | 381.6613 | -109.2581 | 449.9677 | 335.7977 | -101.0882 | 457.8821 | 484.0285 | -127.4934 | 458.3899 | 493.5382 | -129.1874 | 456.513 | 458.3852 | -122.9254 | 454.9833 | 429.7363 | -117.822 | 452.8528 | 389.8339 | -110.714 | 456.0441 | 449.6041 | -121.3612 | 458.1278 | 488.629 | -128.3129 | 455.9664 | 448.1486 | -121.1019 | 457.8674 | 483.7523 | -127.4442 | 459.0067 | 505.0905 | -131.2453
DPL | 2023 | 1 | 454.3856 | 418.5415 | -115.8278 | 454.4838 | 420.3795 | -116.1552 | 453.875 | 408.9778 | -114.1242 | 450.3865 | 343.6423 | -102.4856 | 450.3526 | 343.0069 | -102.3724 | 452.8105 | 389.0407 | -110.5727 | 452.7615 | 388.1231 | -110.4092 | 448.7452 | 312.9004 | -97.0093 | 451.4957 | 364.4159 | -106.1861 | 454.1272 | 413.7019 | -114.9657 | 453.5937 | 403.709 | -113.1856 | 449.7775 | 332.2358 | -100.4537 | 455.3502 | 436.6075 | -119.046 | 453.4188 | 400.4336 | -112.6022 | 451.6084 | 366.5273 | -106.5622 | 452.4165 | 381.6613 | -109.2581 | 449.9677 | 335.7977 | -101.0882 | 457.8821 | 484.0285 | -127.4934 | 458.3899 | 493.5382 | -129.1874 | 456.513 | 458.3852 | -122.9254 | 454.9833 | 429.7363 | -117.822 | 452.8528 | 389.8339 | -110.714 | 456.0441 | 449.6041 | -121.3612 | 458.1278 | 488.629 | -128.3129 | 455.9664 | 448.1486 | -121.1019 | 457.8674 | 483.7523 | -127.4442 | 459.0067 | 505.0905 | -131.2453
DPL | 2023 | 2 | 454.3856 | 418.5415 | -115.8278 | 454.4838 | 420.3795 | -116.1552 | 453.875 | 408.9778 | -114.1242 | 450.3865 | 343.6423 | -102.4856 | 450.3526 | 343.0069 | -102.3724 | 452.8105 | 389.0407 | -110.5727 | 452.7615 | 388.1231 | -110.4092 | 448.7452 | 312.9004 | -97.0093 | 451.4957 | 364.4159 | -106.1861 | 454.1272 | 413.7019 | -114.9657 | 453.5937 | 403.709 | -113.1856 | 449.7775 | 332.2358 | -100.4537 | 455.3502 | 436.6075 | -119.046 | 453.4188 | 400.4336 | -112.6022 | 451.6084 | 366.5273 | -106.5622 | 452.4165 | 381.6613 | -109.2581 | 449.9677 | 335.7977 | -101.0882 | 457.8821 | 484.0285 | -127.4934 | 458.3899 | 493.5382 | -129.1874 | 456.513 | 458.3852 | -122.9254 | 454.9833 | 429.7363 | -117.822 | 452.8528 | 389.8339 | -110.714 | 456.0441 | 449.6041 | -121.3612 | 458.1278 | 488.629 | -128.3129 | 455.9664 | 448.1486 | -121.1019 | 457.8674 | 483.7523 | -127.4442 | 459.0067 | 505.0905 | -131.2453
DPL | 2023 | 3 | 454.7161 | 424.7318 | -116.9305 | 454.8154 | 426.5913 | -117.2618 | 454.1995 | 415.0561 | -115.2069 | 450.6702 | 348.955 | -103.432 | 450.6359 | 348.3121 | -103.3174 | 453.1225 | 394.8853 | -111.6138 | 453.073 | 393.957 | -111.4484 | 449.0096 | 317.8528 | -97.8915 | 451.7924 | 369.9719 | -107.1758 | 454.4547 | 419.8355 | -116.0583 | 453.9149 | 409.7255 | -114.2574 | 450.054 | 337.4148 | -101.3762 | 455.692 | 443.0095 | -120.1865 | 453.738 | 406.4117 | -113.6671 | 451.9064 | 372.1081 | -107.5564 | 452.7239 | 387.4194 | -110.2839 | 450.2464 | 341.0184 | -102.0182 | 458.2536 | 490.9862 | -128.7328 | 458.7673 | 500.6072 | -130.4467 | 456.8684 | 465.0424 | -124.1113 | 455.3209 | 436.0577 | -118.9481 | 453.1654 | 395.6878 | -111.7568 | 456.3941 | 456.1583 | -122.5287 | 458.5021 | 495.6405 | -129.5619 | 456.3155 | 454.6859 | -122.2664 | 458.2387 | 490.7067 | -128.6831 | 459.3914 | 512.2949 | -132.5287
DPL | 2023 | 4 | 454.7161 | 424.7318 | -116.9305 | 454.8154 | 426.5913 | -117.2618 | 454.1995 | 415.0561 | -115.2069 | 450.6702 | 348.955 | -103.432 | 450.6359 | 348.3121 | -103.3174 | 453.1225 | 394.8853 | -111.6138 | 453.073 | 393.957 | -111.4484 | 449.0096 | 317.8528 | -97.8915 | 451.7924 | 369.9719 | -107.1758 | 454.4547 | 419.8355 | -116.0583 | 453.9149 | 409.7255 | -114.2574 | 450.054 | 337.4148 | -101.3762 | 455.692 | 443.0095 | -120.1865 | 453.738 | 406.4117 | -113.6671 | 451.9064 | 372.1081 | -107.5564 | 452.7239 | 387.4194 | -110.2839 | 450.2464 | 341.0184 | -102.0182 | 458.2536 | 490.9862 | -128.7328 | 458.7673 | 500.6072 | -130.4467 | 456.8684 | 465.0424 | -124.1113 | 455.3209 | 436.0577 | -118.9481 | 453.1654 | 395.6878 | -111.7568 | 456.3941 | 456.1583 | -122.5287 | 458.5021 | 495.6405 | -129.5619 | 456.3155 | 454.6859 | -122.2664 | 458.2387 | 490.7067 | -128.6831 | 459.3914 | 512.2949 | -132.5287
DPL | 2024 | 1 | 454.7161 | 424.7318 | -116.9305 | 454.8154 | 426.5913 | -117.2618 | 454.1995 | 415.0561 | -115.2069 | 450.6702 | 348.955 | -103.432 | 450.6359 | 348.3121 | -103.3174 | 453.1225 | 394.8853 | -111.6138 | 453.073 | 393.957 | -111.4484 | 449.0096 | 317.8528 | -97.8915 | 451.7924 | 369.9719 | -107.1758 | 454.4547 | 419.8355 | -116.0583 | 453.9149 | 409.7255 | -114.2574 | 450.054 | 337.4148 | -101.3762 | 455.692 | 443.0095 | -120.1865 | 453.738 | 406.4117 | -113.6671 | 451.9064 | 372.1081 | -107.5564 | 452.7239 | 387.4194 | -110.2839 | 450.2464 | 341.0184 | -102.0182 | 458.2536 | 490.9862 | -128.7328 | 458.7673 | 500.6072 | -130.4467 | 456.8684 | 465.0424 | -124.1113 | 455.3209 | 436.0577 | -118.9481 | 453.1654 | 395.6878 | -111.7568 | 456.3941 | 456.1583 | -122.5287 | 458.5021 | 495.6405 | -129.5619 | 456.3155 | 454.6859 | -122.2664 | 458.2387 | 490.7067 | -128.6831 | 459.3914 | 512.2949 | -132.5287
DPL | 2024 | 2 | 454.7161 | 424.7318 | -116.9305 | 454.8154 | 426.5913 | -117.2618 | 454.1995 | 415.0561 | -115.2069 | 450.6702 | 348.955 | -103.432 | 450.6359 | 348.3121 | -103.3174 | 453.1225 | 394.8853 | -111.6138 | 453.073 | 393.957 | -111.4484 | 449.0096 | 317.8528 | -97.8915 | 451.7924 | 369.9719 | -107.1758 | 454.4547 | 419.8355 | -116.0583 | 453.9149 | 409.7255 | -114.2574 | 450.054 | 337.4148 | -101.3762 | 455.692 | 443.0095 | -120.1865 | 453.738 | 406.4117 | -113.6671 | 451.9064 | 372.1081 | -107.5564 | 452.7239 | 387.4194 | -110.2839 | 450.2464 | 341.0184 | -102.0182 | 458.2536 | 490.9862 | -128.7328 | 458.7673 | 500.6072 | -130.4467 | 456.8684 | 465.0424 | -124.1113 | 455.3209 | 436.0577 | -118.9481 | 453.1654 | 395.6878 | -111.7568 | 456.3941 | 456.1583 | -122.5287 | 458.5021 | 495.6405 | -129.5619 | 456.3155 | 454.6859 | -122.2664 | 458.2387 | 490.7067 | -128.6831 | 459.3914 | 512.2949 | -132.5287
DPL | 2024 | 3 | 455.0255 | 430.5267 | -117.9628 | 455.1259 | 432.4064 | -118.2977 | 454.5033 | 420.7461 | -116.2205 | 450.9357 | 353.9283 | -104.3179 | 450.901 | 353.2785 | -104.2021 | 453.4147 | 400.3566 | -112.5884 | 453.3646 | 399.4182 | -112.4213 | 449.2571 | 322.489 | -98.7174 | 452.0701 | 375.1732 | -108.1024 | 454.7613 | 425.5773 | -117.0812 | 454.2156 | 415.3577 | -115.2607 | 450.3129 | 342.263 | -102.2399 | 456.012 | 449.0026 | -121.254 | 454.0368 | 412.008 | -114.664 | 452.1854 | 377.3325 | -108.487 | 453.0117 | 392.8098 | -111.2441 | 450.5074 | 345.9057 | -102.8888 | 458.6014 | 497.4994 | -129.8931 | 459.1207 | 507.2248 | -131.6255 | 457.2012 | 471.2744 | -125.2215 | 455.6368 | 441.9754 | -120.0023 | 453.458 | 401.1678 | -112.733 | 456.7217 | 462.294 | -123.6217 | 458.8526 | 502.2043 | -130.7312 | 456.6422 | 460.8055 | -123.3566 | 458.5863 | 497.2169 | -129.8428 | 459.7515 | 519.0392 | -133.7301
DPL | 2024 | 4 | 455.0255 | 430.5267 | -117.9628 | 455.1259 | 432.4064 | -118.2977 | 454.5033 | 420.7461 | -116.2205 | 450.9357 | 353.9283 | -104.3179 | 450.901 | 353.2785 | -104.2021 | 453.4147 | 400.3566 | -112.5884 | 453.3646 | 399.4182 | -112.4213 | 449.2571 | 322.489 | -98.7174 | 452.0701 | 375.1732 | -108.1024 | 454.7613 | 425.5773 | -117.0812 | 454.2156 | 415.3577 | -115.2607 | 450.3129 | 342.263 | -102.2399 | 456.012 | 449.0026 | -121.254 | 454.0368 | 412.008 | -114.664 | 452.1854 | 377.3325 | -108.487 | 453.0117 | 392.8098 | -111.2441 | 450.5074 | 345.9057 | -102.8888 | 458.6014 | 497.4994 | -129.8931 | 459.1207 | 507.2248 | -131.6255 | 457.2012 | 471.2744 | -125.2215 | 455.6368 | 441.9754 | -120.0023 | 453.458 | 401.1678 | -112.733 | 456.7217 | 462.294 | -123.6217 | 458.8526 | 502.2043 | -130.7312 | 456.6422 | 460.8055 | -123.3566 | 458.5863 | 497.2169 | -129.8428 | 459.7515 | 519.0392 | -133.7301
DPL | 2025 | 1 | 455.0255 | 430.5267 | -117.9628 | 455.1259 | 432.4064 | -118.2977 | 454.5033 | 420.7461 | -116.2205 | 450.9357 | 353.9283 | -104.3179 | 450.901 | 353.2785 | -104.2021 | 453.4147 | 400.3566 | -112.5884 | 453.3646 | 399.4182 | -112.4213 | 449.2571 | 322.489 | -98.7174 | 452.0701 | 375.1732 | -108.1024 | 454.7613 | 425.5773 | -117.0812 | 454.2156 | 415.3577 | -115.2607 | 450.3129 | 342.263 | -102.2399 | 456.012 | 449.0026 | -121.254 | 454.0368 | 412.008 | -114.664 | 452.1854 | 377.3325 | -108.487 | 453.0117 | 392.8098 | -111.2441 | 450.5074 | 345.9057 | -102.8888 | 458.6014 | 497.4994 | -129.8931 | 459.1207 | 507.2248 | -131.6255 | 457.2012 | 471.2744 | -125.2215 | 455.6368 | 441.9754 | -120.0023 | 453.458 | 401.1678 | -112.733 | 456.7217 | 462.294 | -123.6217 | 458.8526 | 502.2043 | -130.7312 | 456.6422 | 460.8055 | -123.3566 | 458.5863 | 497.2169 | -129.8428 | 459.7515 | 519.0392 | -133.7301
DPL | 2025 | 2 | 455.0255 | 430.5267 | -117.9628 | 455.1259 | 432.4064 | -118.2977 | 454.5033 | 420.7461 | -116.2205 | 450.9357 | 353.9283 | -104.3179 | 450.901 | 353.2785 | -104.2021 | 453.4147 | 400.3566 | -112.5884 | 453.3646 | 399.4182 | -112.4213 | 449.2571 | 322.489 | -98.7174 | 452.0701 | 375.1732 | -108.1024 | 454.7613 | 425.5773 | -117.0812 | 454.2156 | 415.3577 | -115.2607 | 450.3129 | 342.263 | -102.2399 | 456.012 | 449.0026 | -121.254 | 454.0368 | 412.008 | -114.664 | 452.1854 | 377.3325 | -108.487 | 453.0117 | 392.8098 | -111.2441 | 450.5074 | 345.9057 | -102.8888 | 458.6014 | 497.4994 | -129.8931 | 459.1207 | 507.2248 | -131.6255 | 457.2012 | 471.2744 | -125.2215 | 455.6368 | 441.9754 | -120.0023 | 453.458 | 401.1678 | -112.733 | 456.7217 | 462.294 | -123.6217 | 458.8526 | 502.2043 | -130.7312 | 456.6422 | 460.8055 | -123.3566 | 458.5863 | 497.2169 | -129.8428 | 459.7515 | 519.0392 | -133.7301
DPL | 2025 | 3 | 455.3537 | 436.672 | -119.0575 | 455.4552 | 438.5731 | -119.3962 | 454.8255 | 426.7802 | -117.2954 | 451.2173 | 359.2024 | -105.2574 | 451.1822 | 358.5451 | -105.1403 | 453.7245 | 406.1588 | -113.622 | 453.6738 | 405.2097 | -113.453 | 449.5196 | 327.4055 | -99.5932 | 452.3646 | 380.6889 | -109.0849 | 455.0864 | 431.6664 | -118.1658 | 454.5345 | 421.3305 | -116.3247 | 450.5874 | 347.4044 | -103.1557 | 456.3514 | 455.358 | -122.3862 | 454.3536 | 417.9427 | -115.7212 | 452.4812 | 382.8728 | -109.4739 | 453.3169 | 398.5261 | -112.2624 | 450.7841 | 351.0885 | -103.812 | 458.9702 | 504.4065 | -131.1235 | 459.4954 | 514.2425 | -132.8756 | 457.554 | 477.8832 | -126.3987 | 455.9719 | 448.251 | -121.1202 | 453.7683 | 406.9792 | -113.7682 | 457.0691 | 468.8006 | -124.7808 | 459.2242 | 509.1649 | -131.9711 | 456.9887 | 467.2953 | -124.5126 | 458.9549 | 504.1208 | -131.0726 | 460.1333 | 526.1913 | -135.0041
DPL | 2025 | 4 | 455.3537 | 436.672 | -119.0575 | 455.4552 | 438.5731 | -119.3962 | 454.8255 | 426.7802 | -117.2954 | 451.2173 | 359.2024 | -105.2574 | 451.1822 | 358.5451 | -105.1403 | 453.7245 | 406.1588 | -113.622 | 453.6738 | 405.2097 | -113.453 | 449.5196 | 327.4055 | -99.5932 | 452.3646 | 380.6889 | -109.0849 | 455.0864 | 431.6664 | -118.1658 | 454.5345 | 421.3305 | -116.3247 | 450.5874 | 347.4044 | -103.1557 | 456.3514 | 455.358 | -122.3862 | 454.3536 | 417.9427 | -115.7212 | 452.4812 | 382.8728 | -109.4739 | 453.3169 | 398.5261 | -112.2624 | 450.7841 | 351.0885 | -103.812 | 458.9702 | 504.4065 | -131.1235 | 459.4954 | 514.2425 | -132.8756 | 457.554 | 477.8832 | -126.3987 | 455.9719 | 448.251 | -121.1202 | 453.7683 | 406.9792 | -113.7682 | 457.0691 | 468.8006 | -124.7808 | 459.2242 | 509.1649 | -131.9711 | 456.9887 | 467.2953 | -124.5126 | 458.9549 | 504.1208 | -131.0726 | 460.1333 | 526.1913 | -135.0041
DPL | 2026 | 1 | 455.3537 | 436.672 | -119.0575 | 455.4552 | 438.5731 | -119.3962 | 454.8255 | 426.7802 | -117.2954 | 451.2173 | 359.2024 | -105.2574 | 451.1822 | 358.5451 | -105.1403 | 453.7245 | 406.1588 | -113.622 | 453.6738 | 405.2097 | -113.453 | 449.5196 | 327.4055 | -99.5932 | 452.3646 | 380.6889 | -109.0849 | 455.0864 | 431.6664 | -118.1658 | 454.5345 | 421.3305 | -116.3247 | 450.5874 | 347.4044 | -103.1557 | 456.3514 | 455.358 | -122.3862 | 454.3536 | 417.9427 | -115.7212 | 452.4812 | 382.8728 | -109.4739 | 453.3169 | 398.5261 | -112.2624 | 450.7841 | 351.0885 | -103.812 | 458.9702 | 504.4065 | -131.1235 | 459.4954 | 514.2425 | -132.8756 | 457.554 | 477.8832 | -126.3987 | 455.9719 | 448.251 | -121.1202 | 453.7683 | 406.9792 | -113.7682 | 457.0691 | 468.8006 | -124.7808 | 459.2242 | 509.1649 | -131.9711 | 456.9887 | 467.2953 | -124.5126 | 458.9549 | 504.1208 | -131.0726 | 460.1333 | 526.1913 | -135.0041
DPL | 2026 | 2 | 455.3537 | 436.672 | -119.0575 | 455.4552 | 438.5731 | -119.3962 | 454.8255 | 426.7802 | -117.2954 | 451.2173 | 359.2024 | -105.2574 | 451.1822 | 358.5451 | -105.1403 | 453.7245 | 406.1588 | -113.622 | 453.6738 | 405.2097 | -113.453 | 449.5196 | 327.4055 | -99.5932 | 452.3646 | 380.6889 | -109.0849 | 455.0864 | 431.6664 | -118.1658 | 454.5345 | 421.3305 | -116.3247 | 450.5874 | 347.4044 | -103.1557 | 456.3514 | 455.358 | -122.3862 | 454.3536 | 417.9427 | -115.7212 | 452.4812 | 382.8728 | -109.4739 | 453.3169 | 398.5261 | -112.2624 | 450.7841 | 351.0885 | -103.812 | 458.9702 | 504.4065 | -131.1235 | 459.4954 | 514.2425 | -132.8756 | 457.554 | 477.8832 | -126.3987 | 455.9719 | 448.251 | -121.1202 | 453.7683 | 406.9792 | -113.7682 | 457.0691 | 468.8006 | -124.7808 | 459.2242 | 509.1649 | -131.9711 | 456.9887 | 467.2953 | -124.5126 | 458.9549 | 504.1208 | -131.0726 | 460.1333 | 526.1913 | -135.0041
DPL | 2026 | 3 | 455.7088 | 443.3231 | -120.2423 | 455.8115 | 445.2474 | -120.5851 | 455.1742 | 433.3109 | -118.4588 | 451.5221 | 364.9106 | -106.2742 | 451.4866 | 364.2453 | -106.1557 | 454.0598 | 412.4385 | -114.7407 | 454.0085 | 411.4779 | -114.5695 | 449.8037 | 332.7266 | -100.5411 | 452.6833 | 386.6586 | -110.1483 | 455.4383 | 438.2566 | -119.3398 | 454.8797 | 427.7949 | -117.4762 | 450.8845 | 352.969 | -104.147 | 456.7186 | 462.2366 | -123.6115 | 454.6966 | 424.3658 | -116.8653 | 452.8013 | 388.8691 | -110.5421 | 453.6473 | 404.7129 | -113.3645 | 451.0836 | 356.6979 | -104.8113 | 459.3693 | 511.8821 | -132.4551 | 459.9009 | 521.8378 | -134.2286 | 457.9359 | 485.0359 | -127.6729 | 456.3345 | 455.043 | -122.3301 | 454.1041 | 413.2689 | -114.8886 | 457.4451 | 475.8428 | -126.0353 | 459.6265 | 516.6984 | -133.3131 | 457.3637 | 474.3191 | -125.7638 | 459.3539 | 511.5929 | -132.4036 | 460.5466 | 533.932 | -136.383
DPL | 2026 | 4 | 455.7088 | 443.3231 | -120.2423 | 455.8115 | 445.2474 | -120.5851 | 455.1742 | 433.3109 | -118.4588 | 451.5221 | 364.9106 | -106.2742 | 451.4866 | 364.2453 | -106.1557 | 454.0598 | 412.4385 | -114.7407 | 454.0085 | 411.4779 | -114.5695 | 449.8037 | 332.7266 | -100.5411 | 452.6833 | 386.6586 | -110.1483 | 455.4383 | 438.2566 | -119.3398 | 454.8797 | 427.7949 | -117.4762 | 450.8845 | 352.969 | -104.147 | 456.7186 | 462.2366 | -123.6115 | 454.6966 | 424.3658 | -116.8653 | 452.8013 | 388.8691 | -110.5421 | 453.6473 | 404.7129 | -113.3645 | 451.0836 | 356.6979 | -104.8113 | 459.3693 | 511.8821 | -132.4551 | 459.9009 | 521.8378 | -134.2286 | 457.9359 | 485.0359 | -127.6729 | 456.3345 | 455.043 | -122.3301 | 454.1041 | 413.2689 | -114.8886 | 457.4451 | 475.8428 | -126.0353 | 459.6265 | 516.6984 | -133.3131 | 457.3637 | 474.3191 | -125.7638 | 459.3539 | 511.5929 | -132.4036 | 460.5466 | 533.932 | -136.383
DPL | 2027 | 1 | 455.7088 | 443.3231 | -120.2423 | 455.8115 | 445.2474 | -120.5851 | 455.1742 | 433.3109 | -118.4588 | 451.5221 | 364.9106 | -106.2742 | 451.4866 | 364.2453 | -106.1557 | 454.0598 | 412.4385 | -114.7407 | 454.0085 | 411.4779 | -114.5695 | 449.8037 | 332.7266 | -100.5411 | 452.6833 | 386.6586 | -110.1483 | 455.4383 | 438.2566 | -119.3398 | 454.8797 | 427.7949 | -117.4762 | 450.8845 | 352.969 | -104.147 | 456.7186 | 462.2366 | -123.6115 | 454.6966 | 424.3658 | -116.8653 | 452.8013 | 388.8691 | -110.5421 | 453.6473 | 404.7129 | -113.3645 | 451.0836 | 356.6979 | -104.8113 | 459.3693 | 511.8821 | -132.4551 | 459.9009 | 521.8378 | -134.2286 | 457.9359 | 485.0359 | -127.6729 | 456.3345 | 455.043 | -122.3301 | 454.1041 | 413.2689 | -114.8886 | 457.4451 | 475.8428 | -126.0353 | 459.6265 | 516.6984 | -133.3131 | 457.3637 | 474.3191 | -125.7638 | 459.3539 | 511.5929 | -132.4036 | 460.5466 | 533.932 | -136.383
DPL | 2027 | 2 | 455.7088 | 443.3231 | -120.2423 | 455.8115 | 445.2474 | -120.5851 | 455.1742 | 433.3109 | -118.4588 | 451.5221 | 364.9106 | -106.2742 | 451.4866 | 364.2453 | -106.1557 | 454.0598 | 412.4385 | -114.7407 | 454.0085 | 411.4779 | -114.5695 | 449.8037 | 332.7266 | -100.5411 | 452.6833 | 386.6586 | -110.1483 | 455.4383 | 438.2566 | -119.3398 | 454.8797 | 427.7949 | -117.4762 | 450.8845 | 352.969 | -104.147 | 456.7186 | 462.2366 | -123.6115 | 454.6966 | 424.3658 | -116.8653 | 452.8013 | 388.8691 | -110.5421 | 453.6473 | 404.7129 | -113.3645 | 451.0836 | 356.6979 | -104.8113 | 459.3693 | 511.8821 | -132.4551 | 459.9009 | 521.8378 | -134.2286 | 457.9359 | 485.0359 | -127.6729 | 456.3345 | 455.043 | -122.3301 | 454.1041 | 413.2689 | -114.8886 | 457.4451 | 475.8428 | -126.0353 | 459.6265 | 516.6984 | -133.3131 | 457.3637 | 474.3191 | -125.7638 | 459.3539 | 511.5929 | -132.4036 | 460.5466 | 533.932 | -136.383
DPL | 2027 | 3 | 456.0979 | 450.6106 | -121.5405 | 456.202 | 452.5602 | -121.8878 | 455.5562 | 440.4664 | -119.7334 | 451.856 | 371.1648 | -107.3883 | 451.8201 | 370.4908 | -107.2683 | 454.4271 | 419.319 | -115.9663 | 454.3752 | 418.3457 | -115.793 | 450.115 | 338.5568 | -101.5797 | 453.0325 | 393.1994 | -111.3135 | 455.8238 | 445.4772 | -120.6261 | 455.2579 | 434.8777 | -118.7379 | 451.2101 | 359.0659 | -105.2331 | 457.121 | 469.7733 | -124.9541 | 455.0724 | 431.4035 | -118.119 | 453.1521 | 395.439 | -111.7124 | 454.0092 | 411.4916 | -114.572 | 451.4118 | 362.844 | -105.9061 | 459.8067 | 520.0729 | -133.9142 | 460.3452 | 530.1597 | -135.7111 | 458.3544 | 492.8729 | -129.0689 | 456.7319 | 462.4849 | -123.6557 | 454.4721 | 420.1604 | -116.1162 | 457.8571 | 483.5587 | -127.4097 | 460.0672 | 524.9526 | -134.7835 | 457.7746 | 482.015 | -127.1347 | 459.791 | 519.7798 | -133.862 | 460.9995 | 542.4133 | -137.8939
DPL | 2027 | 4 | 456.0979 | 450.6106 | -121.5405 | 456.202 | 452.5602 | -121.8878 | 455.5562 | 440.4664 | -119.7334 | 451.856 | 371.1648 | -107.3883 | 451.8201 | 370.4908 | -107.2683 | 454.4271 | 419.319 | -115.9663 | 454.3752 | 418.3457 | -115.793 | 450.115 | 338.5568 | -101.5797 | 453.0325 | 393.1994 | -111.3135 | 455.8238 | 445.4772 | -120.6261 | 455.2579 | 434.8777 | -118.7379 | 451.2101 | 359.0659 | -105.2331 | 457.121 | 469.7733 | -124.9541 | 455.0724 | 431.4035 | -118.119 | 453.1521 | 395.439 | -111.7124 | 454.0092 | 411.4916 | -114.572 | 451.4118 | 362.844 | -105.9061 | 459.8067 | 520.0729 | -133.9142 | 460.3452 | 530.1597 | -135.7111 | 458.3544 | 492.8729 | -129.0689 | 456.7319 | 462.4849 | -123.6557 | 454.4721 | 420.1604 | -116.1162 | 457.8571 | 483.5587 | -127.4097 | 460.0672 | 524.9526 | -134.7835 | 457.7746 | 482.015 | -127.1347 | 459.791 | 519.7798 | -133.862 | 460.9995 | 542.4133 | -137.8939
DPL | 2028 | 1 | 456.0979 | 450.6106 | -121.5405 | 456.202 | 452.5602 | -121.8878 | 455.5562 | 440.4664 | -119.7334 | 451.856 | 371.1648 | -107.3883 | 451.8201 | 370.4908 | -107.2683 | 454.4271 | 419.319 | -115.9663 | 454.3752 | 418.3457 | -115.793 | 450.115 | 338.5568 | -101.5797 | 453.0325 | 393.1994 | -111.3135 | 455.8238 | 445.4772 | -120.6261 | 455.2579 | 434.8777 | -118.7379 | 451.2101 | 359.0659 | -105.2331 | 457.121 | 469.7733 | -124.9541 | 455.0724 | 431.4035 | -118.119 | 453.1521 | 395.439 | -111.7124 | 454.0092 | 411.4916 | -114.572 | 451.4118 | 362.844 | -105.9061 | 459.8067 | 520.0729 | -133.9142 | 460.3452 | 530.1597 | -135.7111 | 458.3544 | 492.8729 | -129.0689 | 456.7319 | 462.4849 | -123.6557 | 454.4721 | 420.1604 | -116.1162 | 457.8571 | 483.5587 | -127.4097 | 460.0672 | 524.9526 | -134.7835 | 457.7746 | 482.015 | -127.1347 | 459.791 | 519.7798 | -133.862 | 460.9995 | 542.4133 | -137.8939
DPL | 2028 | 2 | 456.0979 | 450.6106 | -121.5405 | 456.202 | 452.5602 | -121.8878 | 455.5562 | 440.4664 | -119.7334 | 451.856 | 371.1648 | -107.3883 | 451.8201 | 370.4908 | -107.2683 | 454.4271 | 419.319 | -115.9663 | 454.3752 | 418.3457 | -115.793 | 450.115 | 338.5568 | -101.5797 | 453.0325 | 393.1994 | -111.3135 | 455.8238 | 445.4772 | -120.6261 | 455.2579 | 434.8777 | -118.7379 | 451.2101 | 359.0659 | -105.2331 | 457.121 | 469.7733 | -124.9541 | 455.0724 | 431.4035 | -118.119 | 453.1521 | 395.439 | -111.7124 | 454.0092 | 411.4916 | -114.572 | 451.4118 | 362.844 | -105.9061 | 459.8067 | 520.0729 | -133.9142 | 460.3452 | 530.1597 | -135.7111 | 458.3544 | 492.8729 | -129.0689 | 456.7319 | 462.4849 | -123.6557 | 454.4721 | 420.1604 | -116.1162 | 457.8571 | 483.5587 | -127.4097 | 460.0672 | 524.9526 | -134.7835 | 457.7746 | 482.015 | -127.1347 | 459.791 | 519.7798 | -133.862 | 460.9995 | 542.4133 | -137.8939
DPL | 2028 | 3 | 456.5059 | 458.2524 | -122.9018 | 456.6114 | 460.2285 | -123.2538 | 455.9569 | 447.9698 | -121.0701 | 452.2062 | 377.7232 | -108.5566 | 452.1697 | 377.04 | -108.4349 | 454.8124 | 426.534 | -117.2516 | 454.7597 | 425.5475 | -117.0758 | 450.4414 | 344.6705 | -102.6687 | 453.3987 | 400.0582 | -112.5353 | 456.2281 | 453.049 | -121.9749 | 455.6544 | 442.305 | -120.061 | 451.5514 | 365.4593 | -106.372 | 457.543 | 477.6763 | -126.3619 | 455.4664 | 438.7833 | -119.4336 | 453.52 | 402.3284 | -112.9397 | 454.3887 | 418.5999 | -115.8382 | 451.7559 | 369.2889 | -107.0542 | 460.2652 | 528.6619 | -135.4442 | 460.8112 | 538.8863 | -137.2656 | 458.7932 | 501.091 | -130.5329 | 457.1485 | 470.2886 | -125.0459 | 454.8579 | 427.3869 | -117.4035 | 458.2891 | 491.6498 | -128.8511 | 460.5293 | 533.6082 | -136.3253 | 458.2055 | 490.085 | -128.5723 | 460.2494 | 528.3649 | -135.3913 | 461.4743 | 551.307 | -139.4782
DPL | 2028 | 4 | 456.5059 | 458.2524 | -122.9018 | 456.6114 | 460.2285 | -123.2538 | 455.9569 | 447.9698 | -121.0701 | 452.2062 | 377.7232 | -108.5566 | 452.1697 | 377.04 | -108.4349 | 454.8124 | 426.534 | -117.2516 | 454.7597 | 425.5475 | -117.0758 | 450.4414 | 344.6705 | -102.6687 | 453.3987 | 400.0582 | -112.5353 | 456.2281 | 453.049 | -121.9749 | 455.6544 | 442.305 | -120.061 | 451.5514 | 365.4593 | -106.372 | 457.543 | 477.6763 | -126.3619 | 455.4664 | 438.7833 | -119.4336 | 453.52 | 402.3284 | -112.9397 | 454.3887 | 418.5999 | -115.8382 | 451.7559 | 369.2889 | -107.0542 | 460.2652 | 528.6619 | -135.4442 | 460.8112 | 538.8863 | -137.2656 | 458.7932 | 501.091 | -130.5329 | 457.1485 | 470.2886 | -125.0459 | 454.8579 | 427.3869 | -117.4035 | 458.2891 | 491.6498 | -128.8511 | 460.5293 | 533.6082 | -136.3253 | 458.2055 | 490.085 | -128.5723 | 460.2494 | 528.3649 | -135.3913 | 461.4743 | 551.307 | -139.4782
DPL | 2029 | 1 | 456.5059 | 458.2524 | -122.9018 | 456.6114 | 460.2285 | -123.2538 | 455.9569 | 447.9698 | -121.0701 | 452.2062 | 377.7232 | -108.5566 | 452.1697 | 377.04 | -108.4349 | 454.8124 | 426.534 | -117.2516 | 454.7597 | 425.5475 | -117.0758 | 450.4414 | 344.6705 | -102.6687 | 453.3987 | 400.0582 | -112.5353 | 456.2281 | 453.049 | -121.9749 | 455.6544 | 442.305 | -120.061 | 451.5514 | 365.4593 | -106.372 | 457.543 | 477.6763 | -126.3619 | 455.4664 | 438.7833 | -119.4336 | 453.52 | 402.3284 | -112.9397 | 454.3887 | 418.5999 | -115.8382 | 451.7559 | 369.2889 | -107.0542 | 460.2652 | 528.6619 | -135.4442 | 460.8112 | 538.8863 | -137.2656 | 458.7932 | 501.091 | -130.5329 | 457.1485 | 470.2886 | -125.0459 | 454.8579 | 427.3869 | -117.4035 | 458.2891 | 491.6498 | -128.8511 | 460.5293 | 533.6082 | -136.3253 | 458.2055 | 490.085 | -128.5723 | 460.2494 | 528.3649 | -135.3913 | 461.4743 | 551.307 | -139.4782
DPL | 2029 | 2 | 456.5059 | 458.2524 | -122.9018 | 456.6114 | 460.2285 | -123.2538 | 455.9569 | 447.9698 | -121.0701 | 452.2062 | 377.7232 | -108.5566 | 452.1697 | 377.04 | -108.4349 | 454.8124 | 426.534 | -117.2516 | 454.7597 | 425.5475 | -117.0758 | 450.4414 | 344.6705 | -102.6687 | 453.3987 | 400.0582 | -112.5353 | 456.2281 | 453.049 | -121.9749 | 455.6544 | 442.305 | -120.061 | 451.5514 | 365.4593 | -106.372 | 457.543 | 477.6763 | -126.3619 | 455.4664 | 438.7833 | -119.4336 | 453.52 | 402.3284 | -112.9397 | 454.3887 | 418.5999 | -115.8382 | 451.7559 | 369.2889 | -107.0542 | 460.2652 | 528.6619 | -135.4442 | 460.8112 | 538.8863 | -137.2656 | 458.7932 | 501.091 | -130.5329 | 457.1485 | 470.2886 | -125.0459 | 454.8579 | 427.3869 | -117.4035 | 458.2891 | 491.6498 | -128.8511 | 460.5293 | 533.6082 | -136.3253 | 458.2055 | 490.085 | -128.5723 | 460.2494 | 528.3649 | -135.3913 | 461.4743 | 551.307 | -139.4782
DPL | 2029 | 3 | 456.9131 | 465.8783 | -124.2602 | 457.02 | 467.881 | -124.617 | 456.3567 | 455.4577 | -122.4039 | 452.5557 | 384.268 | -109.7225 | 452.5187 | 383.5756 | -109.5991 | 455.1968 | 433.7341 | -118.5342 | 455.1434 | 432.7343 | -118.3561 | 450.7672 | 350.7715 | -103.7555 | 453.7642 | 406.9029 | -113.7546 | 456.6315 | 460.605 | -123.3209 | 456.0501 | 449.7168 | -121.3813 | 451.8921 | 371.8394 | -107.5085 | 457.9641 | 485.563 | -127.7668 | 455.8596 | 446.1478 | -120.7455 | 453.887 | 409.2035 | -114.1644 | 454.7675 | 425.6935 | -117.1019 | 452.0993 | 375.7204 | -108.1998 | 460.7229 | 537.2331 | -136.9711 | 461.2761 | 547.5948 | -138.8169 | 459.231 | 509.2921 | -131.9938 | 457.5643 | 478.0761 | -126.4331 | 455.2429 | 434.5984 | -118.6881 | 458.7202 | 499.7241 | -130.2894 | 460.9905 | 542.2458 | -137.864 | 458.6355 | 498.1383 | -130.0069 | 460.7068 | 536.9321 | -136.9175 | 461.9482 | 560.1822 | -141.0592
DPL | 2029 | 4 | 456.9131 | 465.8783 | -124.2602 | 457.02 | 467.881 | -124.617 | 456.3567 | 455.4577 | -122.4039 | 452.5557 | 384.268 | -109.7225 | 452.5187 | 383.5756 | -109.5991 | 455.1968 | 433.7341 | -118.5342 | 455.1434 | 432.7343 | -118.3561 | 450.7672 | 350.7715 | -103.7555 | 453.7642 | 406.9029 | -113.7546 | 456.6315 | 460.605 | -123.3209 | 456.0501 | 449.7168 | -121.3813 | 451.8921 | 371.8394 | -107.5085 | 457.9641 | 485.563 | -127.7668 | 455.8596 | 446.1478 | -120.7455 | 453.887 | 409.2035 | -114.1644 | 454.7675 | 425.6935 | -117.1019 | 452.0993 | 375.7204 | -108.1998 | 460.7229 | 537.2331 | -136.9711 | 461.2761 | 547.5948 | -138.8169 | 459.231 | 509.2921 | -131.9938 | 457.5643 | 478.0761 | -126.4331 | 455.2429 | 434.5984 | -118.6881 | 458.7202 | 499.7241 | -130.2894 | 460.9905 | 542.2458 | -137.864 | 458.6355 | 498.1383 | -130.0069 | 460.7068 | 536.9321 | -136.9175 | 461.9482 | 560.1822 | -141.0592
DPL | 2030 | 1 | 456.9131 | 465.8783 | -124.2602 | 457.02 | 467.881 | -124.617 | 456.3567 | 455.4577 | -122.4039 | 452.5557 | 384.268 | -109.7225 | 452.5187 | 383.5756 | -109.5991 | 455.1968 | 433.7341 | -118.5342 | 455.1434 | 432.7343 | -118.3561 | 450.7672 | 350.7715 | -103.7555 | 453.7642 | 406.9029 | -113.7546 | 456.6315 | 460.605 | -123.3209 | 456.0501 | 449.7168 | -121.3813 | 451.8921 | 371.8394 | -107.5085 | 457.9641 | 485.563 | -127.7668 | 455.8596 | 446.1478 | -120.7455 | 453.887 | 409.2035 | -114.1644 | 454.7675 | 425.6935 | -117.1019 | 452.0993 | 375.7204 | -108.1998 | 460.7229 | 537.2331 | -136.9711 | 461.2761 | 547.5948 | -138.8169 | 459.231 | 509.2921 | -131.9938 | 457.5643 | 478.0761 | -126.4331 | 455.2429 | 434.5984 | -118.6881 | 458.7202 | 499.7241 | -130.2894 | 460.9905 | 542.2458 | -137.864 | 458.6355 | 498.1383 | -130.0069 | 460.7068 | 536.9321 | -136.9175 | 461.9482 | 560.1822 | -141.0592
DPL | 2030 | 2 | 456.9131 | 465.8783 | -124.2602 | 457.02 | 467.881 | -124.617 | 456.3567 | 455.4577 | -122.4039 | 452.5557 | 384.268 | -109.7225 | 452.5187 | 383.5756 | -109.5991 | 455.1968 | 433.7341 | -118.5342 | 455.1434 | 432.7343 | -118.3561 | 450.7672 | 350.7715 | -103.7555 | 453.7642 | 406.9029 | -113.7546 | 456.6315 | 460.605 | -123.3209 | 456.0501 | 449.7168 | -121.3813 | 451.8921 | 371.8394 | -107.5085 | 457.9641 | 485.563 | -127.7668 | 455.8596 | 446.1478 | -120.7455 | 453.887 | 409.2035 | -114.1644 | 454.7675 | 425.6935 | -117.1019 | 452.0993 | 375.7204 | -108.1998 | 460.7229 | 537.2331 | -136.9711 | 461.2761 | 547.5948 | -138.8169 | 459.231 | 509.2921 | -131.9938 | 457.5643 | 478.0761 | -126.4331 | 455.2429 | 434.5984 | -118.6881 | 458.7202 | 499.7241 | -130.2894 | 460.9905 | 542.2458 | -137.864 | 458.6355 | 498.1383 | -130.0069 | 460.7068 | 536.9321 | -136.9175 | 461.9482 | 560.1822 | -141.0592
DPL | 2030 | 3 | 457.3231 | 473.5581 | -125.6283 | 457.4315 | 475.5876 | -125.9898 | 456.7593 | 462.9985 | -123.7472 | 452.9076 | 390.859 | -110.8966 | 452.8701 | 390.1574 | -110.7716 | 455.5839 | 440.9851 | -119.8258 | 455.5298 | 439.972 | -119.6454 | 451.0952 | 356.9157 | -104.85 | 454.1322 | 413.7959 | -114.9825 | 457.0378 | 468.2146 | -124.6764 | 456.4487 | 457.181 | -122.7109 | 452.2351 | 378.2646 | -108.6531 | 458.3881 | 493.5055 | -129.1816 | 456.2556 | 453.5645 | -122.0667 | 454.2567 | 416.1273 | -115.3978 | 455.1489 | 432.8372 | -118.3744 | 452.4451 | 382.1975 | -109.3536 | 461.1838 | 545.8649 | -138.5087 | 461.7444 | 556.3649 | -140.3791 | 459.672 | 517.5512 | -133.465 | 457.9831 | 485.9187 | -127.8301 | 455.6307 | 441.8609 | -119.9819 | 459.1543 | 507.8555 | -131.7379 | 461.455 | 550.9445 | -139.4136 | 459.0685 | 506.2486 | -131.4516 | 461.1675 | 545.5599 | -138.4544 | 462.4254 | 569.1203 | -142.6513
DPL | 2030 | 4 | 457.3231 | 473.5581 | -125.6283 | 457.4315 | 475.5876 | -125.9898 | 456.7593 | 462.9985 | -123.7472 | 452.9076 | 390.859 | -110.8966 | 452.8701 | 390.1574 | -110.7716 | 455.5839 | 440.9851 | -119.8258 | 455.5298 | 439.972 | -119.6454 | 451.0952 | 356.9157 | -104.85 | 454.1322 | 413.7959 | -114.9825 | 457.0378 | 468.2146 | -124.6764 | 456.4487 | 457.181 | -122.7109 | 452.2351 | 378.2646 | -108.6531 | 458.3881 | 493.5055 | -129.1816 | 456.2556 | 453.5645 | -122.0667 | 454.2567 | 416.1273 | -115.3978 | 455.1489 | 432.8372 | -118.3744 | 452.4451 | 382.1975 | -109.3536 | 461.1838 | 545.8649 | -138.5087 | 461.7444 | 556.3649 | -140.3791 | 459.672 | 517.5512 | -133.465 | 457.9831 | 485.9187 | -127.8301 | 455.6307 | 441.8609 | -119.9819 | 459.1543 | 507.8555 | -131.7379 | 461.455 | 550.9445 | -139.4136 | 459.0685 | 506.2486 | -131.4516 | 461.1675 | 545.5599 | -138.4544 | 462.4254 | 569.1203 | -142.6513
DPL | 2031 | 1 | 457.3231 | 473.5581 | -125.6283 | 457.4315 | 475.5876 | -125.9898 | 456.7593 | 462.9985 | -123.7472 | 452.9076 | 390.859 | -110.8966 | 452.8701 | 390.1574 | -110.7716 | 455.5839 | 440.9851 | -119.8258 | 455.5298 | 439.972 | -119.6454 | 451.0952 | 356.9157 | -104.85 | 454.1322 | 413.7959 | -114.9825 | 457.0378 | 468.2146 | -124.6764 | 456.4487 | 457.181 | -122.7109 | 452.2351 | 378.2646 | -108.6531 | 458.3881 | 493.5055 | -129.1816 | 456.2556 | 453.5645 | -122.0667 | 454.2567 | 416.1273 | -115.3978 | 455.1489 | 432.8372 | -118.3744 | 452.4451 | 382.1975 | -109.3536 | 461.1838 | 545.8649 | -138.5087 | 461.7444 | 556.3649 | -140.3791 | 459.672 | 517.5512 | -133.465 | 457.9831 | 485.9187 | -127.8301 | 455.6307 | 441.8609 | -119.9819 | 459.1543 | 507.8555 | -131.7379 | 461.455 | 550.9445 | -139.4136 | 459.0685 | 506.2486 | -131.4516 | 461.1675 | 545.5599 | -138.4544 | 462.4254 | 569.1203 | -142.6513
DPL | 2031 | 2 | 457.3231 | 473.5581 | -125.6283 | 457.4315 | 475.5876 | -125.9898 | 456.7593 | 462.9985 | -123.7472 | 452.9076 | 390.859 | -110.8966 | 452.8701 | 390.1574 | -110.7716 | 455.5839 | 440.9851 | -119.8258 | 455.5298 | 439.972 | -119.6454 | 451.0952 | 356.9157 | -104.85 | 454.1322 | 413.7959 | -114.9825 | 457.0378 | 468.2146 | -124.6764 | 456.4487 | 457.181 | -122.7109 | 452.2351 | 378.2646 | -108.6531 | 458.3881 | 493.5055 | -129.1816 | 456.2556 | 453.5645 | -122.0667 | 454.2567 | 416.1273 | -115.3978 | 455.1489 | 432.8372 | -118.3744 | 452.4451 | 382.1975 | -109.3536 | 461.1838 | 545.8649 | -138.5087 | 461.7444 | 556.3649 | -140.3791 | 459.672 | 517.5512 | -133.465 | 457.9831 | 485.9187 | -127.8301 | 455.6307 | 441.8609 | -119.9819 | 459.1543 | 507.8555 | -131.7379 | 461.455 | 550.9445 | -139.4136 | 459.0685 | 506.2486 | -131.4516 | 461.1675 | 545.5599 | -138.4544 | 462.4254 | 569.1203 | -142.6513
DPL | 2031 | 3 | 457.7541 | 481.6301 | -127.0662 | 457.8639 | 483.6877 | -127.4327 | 457.1825 | 470.9244 | -125.1591 | 453.2775 | 397.7866 | -112.1306 | 453.2395 | 397.0753 | -112.0039 | 455.9909 | 448.6064 | -121.1835 | 455.936 | 447.5793 | -121.0005 | 451.4401 | 363.3736 | -106.0004 | 454.5191 | 421.0409 | -116.2731 | 457.4648 | 476.2126 | -126.1011 | 456.8676 | 465.0264 | -124.1085 | 452.5957 | 385.0179 | -109.8561 | 458.8339 | 501.8536 | -130.6687 | 456.6718 | 461.3598 | -123.4553 | 454.6453 | 423.4045 | -116.6941 | 455.5498 | 440.3458 | -119.712 | 452.8086 | 389.0052 | -110.5663 | 461.6682 | 554.9375 | -140.1249 | 462.2365 | 565.5828 | -142.0212 | 460.1355 | 526.232 | -135.0114 | 458.4232 | 494.1618 | -129.2985 | 456.0383 | 449.4943 | -121.3416 | 459.6107 | 516.4022 | -133.2603 | 461.9431 | 560.0874 | -141.0423 | 459.5237 | 514.7729 | -132.9701 | 461.6517 | 554.6283 | -140.0698 | 462.927 | 578.5147 | -144.3248
DPL | 2031 | 4 | 457.7541 | 481.6301 | -127.0662 | 457.8639 | 483.6877 | -127.4327 | 457.1825 | 470.9244 | -125.1591 | 453.2775 | 397.7866 | -112.1306 | 453.2395 | 397.0753 | -112.0039 | 455.9909 | 448.6064 | -121.1835 | 455.936 | 447.5793 | -121.0005 | 451.4401 | 363.3736 | -106.0004 | 454.5191 | 421.0409 | -116.2731 | 457.4648 | 476.2126 | -126.1011 | 456.8676 | 465.0264 | -124.1085 | 452.5957 | 385.0179 | -109.8561 | 458.8339 | 501.8536 | -130.6687 | 456.6718 | 461.3598 | -123.4553 | 454.6453 | 423.4045 | -116.6941 | 455.5498 | 440.3458 | -119.712 | 452.8086 | 389.0052 | -110.5663 | 461.6682 | 554.9375 | -140.1249 | 462.2365 | 565.5828 | -142.0212 | 460.1355 | 526.232 | -135.0114 | 458.4232 | 494.1618 | -129.2985 | 456.0383 | 449.4943 | -121.3416 | 459.6107 | 516.4022 | -133.2603 | 461.9431 | 560.0874 | -141.0423 | 459.5237 | 514.7729 | -132.9701 | 461.6517 | 554.6283 | -140.0698 | 462.927 | 578.5147 | -144.3248
DPL | 2032 | 1 | 457.7541 | 481.6301 | -127.0662 | 457.8639 | 483.6877 | -127.4327 | 457.1825 | 470.9244 | -125.1591 | 453.2775 | 397.7866 | -112.1306 | 453.2395 | 397.0753 | -112.0039 | 455.9909 | 448.6064 | -121.1835 | 455.936 | 447.5793 | -121.0005 | 451.4401 | 363.3736 | -106.0004 | 454.5191 | 421.0409 | -116.2731 | 457.4648 | 476.2126 | -126.1011 | 456.8676 | 465.0264 | -124.1085 | 452.5957 | 385.0179 | -109.8561 | 458.8339 | 501.8536 | -130.6687 | 456.6718 | 461.3598 | -123.4553 | 454.6453 | 423.4045 | -116.6941 | 455.5498 | 440.3458 | -119.712 | 452.8086 | 389.0052 | -110.5663 | 461.6682 | 554.9375 | -140.1249 | 462.2365 | 565.5828 | -142.0212 | 460.1355 | 526.232 | -135.0114 | 458.4232 | 494.1618 | -129.2985 | 456.0383 | 449.4943 | -121.3416 | 459.6107 | 516.4022 | -133.2603 | 461.9431 | 560.0874 | -141.0423 | 459.5237 | 514.7729 | -132.9701 | 461.6517 | 554.6283 | -140.0698 | 462.927 | 578.5147 | -144.3248
DPL | 2032 | 2 | 457.7541 | 481.6301 | -127.0662 | 457.8639 | 483.6877 | -127.4327 | 457.1825 | 470.9244 | -125.1591 | 453.2775 | 397.7866 | -112.1306 | 453.2395 | 397.0753 | -112.0039 | 455.9909 | 448.6064 | -121.1835 | 455.936 | 447.5793 | -121.0005 | 451.4401 | 363.3736 | -106.0004 | 454.5191 | 421.0409 | -116.2731 | 457.4648 | 476.2126 | -126.1011 | 456.8676 | 465.0264 | -124.1085 | 452.5957 | 385.0179 | -109.8561 | 458.8339 | 501.8536 | -130.6687 | 456.6718 | 461.3598 | -123.4553 | 454.6453 | 423.4045 | -116.6941 | 455.5498 | 440.3458 | -119.712 | 452.8086 | 389.0052 | -110.5663 | 461.6682 | 554.9375 | -140.1249 | 462.2365 | 565.5828 | -142.0212 | 460.1355 | 526.232 | -135.0114 | 458.4232 | 494.1618 | -129.2985 | 456.0383 | 449.4943 | -121.3416 | 459.6107 | 516.4022 | -133.2603 | 461.9431 | 560.0874 | -141.0423 | 459.5237 | 514.7729 | -132.9701 | 461.6517 | 554.6283 | -140.0698 | 462.927 | 578.5147 | -144.3248
DPL | 2032 | 3 | 458.1878 | 489.753 | -128.5132 | 458.2992 | 491.8388 | -128.8847 | 457.6083 | 478.9002 | -126.5799 | 453.6497 | 404.7579 | -113.3725 | 453.6112 | 404.0368 | -113.244 | 456.4003 | 456.2757 | -122.5496 | 456.3448 | 455.2344 | -122.3642 | 451.787 | 369.8722 | -107.1581 | 454.9083 | 428.3316 | -117.5718 | 457.8946 | 484.2611 | -127.5349 | 457.2891 | 472.9212 | -125.5148 | 452.9586 | 391.8138 | -111.0667 | 459.2824 | 510.2542 | -132.1652 | 457.0906 | 469.2043 | -124.8527 | 455.0363 | 430.7277 | -117.9986 | 455.9532 | 447.9016 | -121.0579 | 453.1744 | 395.8559 | -111.7867 | 462.1556 | 564.0673 | -141.7512 | 462.7318 | 574.8588 | -143.6736 | 460.6019 | 534.9675 | -136.5675 | 458.8661 | 502.4568 | -130.7762 | 456.4484 | 457.1758 | -122.71 | 460.0699 | 525.0026 | -134.7924 | 462.4344 | 569.2879 | -142.6812 | 459.9817 | 523.351 | -134.4982 | 462.1389 | 563.7538 | -141.6954 | 463.4318 | 587.9683 | -146.0089
DPL | 2032 | 4 | 458.1878 | 489.753 | -128.5132 | 458.2992 | 491.8388 | -128.8847 | 457.6083 | 478.9002 | -126.5799 | 453.6497 | 404.7579 | -113.3725 | 453.6112 | 404.0368 | -113.244 | 456.4003 | 456.2757 | -122.5496 | 456.3448 | 455.2344 | -122.3642 | 451.787 | 369.8722 | -107.1581 | 454.9083 | 428.3316 | -117.5718 | 457.8946 | 484.2611 | -127.5349 | 457.2891 | 472.9212 | -125.5148 | 452.9586 | 391.8138 | -111.0667 | 459.2824 | 510.2542 | -132.1652 | 457.0906 | 469.2043 | -124.8527 | 455.0363 | 430.7277 | -117.9986 | 455.9532 | 447.9016 | -121.0579 | 453.1744 | 395.8559 | -111.7867 | 462.1556 | 564.0673 | -141.7512 | 462.7318 | 574.8588 | -143.6736 | 460.6019 | 534.9675 | -136.5675 | 458.8661 | 502.4568 | -130.7762 | 456.4484 | 457.1758 | -122.71 | 460.0699 | 525.0026 | -134.7924 | 462.4344 | 569.2879 | -142.6812 | 459.9817 | 523.351 | -134.4982 | 462.1389 | 563.7538 | -141.6954 | 463.4318 | 587.9683 | -146.0089
DPL | 2033 | 1 | 458.1878 | 489.753 | -128.5132 | 458.2992 | 491.8388 | -128.8847 | 457.6083 | 478.9002 | -126.5799 | 453.6497 | 404.7579 | -113.3725 | 453.6112 | 404.0368 | -113.244 | 456.4003 | 456.2757 | -122.5496 | 456.3448 | 455.2344 | -122.3642 | 451.787 | 369.8722 | -107.1581 | 454.9083 | 428.3316 | -117.5718 | 457.8946 | 484.2611 | -127.5349 | 457.2891 | 472.9212 | -125.5148 | 452.9586 | 391.8138 | -111.0667 | 459.2824 | 510.2542 | -132.1652 | 457.0906 | 469.2043 | -124.8527 | 455.0363 | 430.7277 | -117.9986 | 455.9532 | 447.9016 | -121.0579 | 453.1744 | 395.8559 | -111.7867 | 462.1556 | 564.0673 | -141.7512 | 462.7318 | 574.8588 | -143.6736 | 460.6019 | 534.9675 | -136.5675 | 458.8661 | 502.4568 | -130.7762 | 456.4484 | 457.1758 | -122.71 | 460.0699 | 525.0026 | -134.7924 | 462.4344 | 569.2879 | -142.6812 | 459.9817 | 523.351 | -134.4982 | 462.1389 | 563.7538 | -141.6954 | 463.4318 | 587.9683 | -146.0089
DPL | 2033 | 2 | 458.1878 | 489.753 | -128.5132 | 458.2992 | 491.8388 | -128.8847 | 457.6083 | 478.9002 | -126.5799 | 453.6497 | 404.7579 | -113.3725 | 453.6112 | 404.0368 | -113.244 | 456.4003 | 456.2757 | -122.5496 | 456.3448 | 455.2344 | -122.3642 | 451.787 | 369.8722 | -107.1581 | 454.9083 | 428.3316 | -117.5718 | 457.8946 | 484.2611 | -127.5349 | 457.2891 | 472.9212 | -125.5148 | 452.9586 | 391.8138 | -111.0667 | 459.2824 | 510.2542 | -132.1652 | 457.0906 | 469.2043 | -124.8527 | 455.0363 | 430.7277 | -117.9986 | 455.9532 | 447.9016 | -121.0579 | 453.1744 | 395.8559 | -111.7867 | 462.1556 | 564.0673 | -141.7512 | 462.7318 | 574.8588 | -143.6736 | 460.6019 | 534.9675 | -136.5675 | 458.8661 | 502.4568 | -130.7762 | 456.4484 | 457.1758 | -122.71 | 460.0699 | 525.0026 | -134.7924 | 462.4344 | 569.2879 | -142.6812 | 459.9817 | 523.351 | -134.4982 | 462.1389 | 563.7538 | -141.6954 | 463.4318 | 587.9683 | -146.0089
DPL | 2033 | 3 | 458.6106 | 497.6719 | -129.9238 | 458.7234 | 499.7852 | -130.3003 | 458.0235 | 486.6758 | -127.965 | 454.0125 | 411.5541 | -114.5831 | 453.9735 | 410.8235 | -114.453 | 456.7995 | 463.7524 | -123.8815 | 456.7432 | 462.6973 | -123.6936 | 452.1253 | 376.2075 | -108.2866 | 455.2878 | 435.4392 | -118.8379 | 458.3135 | 492.1074 | -128.9326 | 457.7 | 480.6178 | -126.8858 | 453.3123 | 398.439 | -112.2469 | 459.7197 | 518.4439 | -133.624 | 457.499 | 476.8517 | -126.215 | 455.4175 | 437.8669 | -119.2704 | 456.3465 | 455.2676 | -122.3701 | 453.531 | 402.5344 | -112.9764 | 462.6309 | 572.9678 | -143.3367 | 463.2147 | 583.9018 | -145.2845 | 461.0566 | 543.4836 | -138.0845 | 459.2978 | 510.5434 | -132.2167 | 456.8482 | 464.6644 | -124.044 | 460.5175 | 533.3871 | -136.286 | 462.9133 | 578.2573 | -144.279 | 460.4282 | 531.7137 | -135.9879 | 462.6139 | 572.6502 | -143.2801 | 463.9238 | 597.1845 | -147.6506
DPL | 2033 | 4 | 458.6106 | 497.6719 | -129.9238 | 458.7234 | 499.7852 | -130.3003 | 458.0235 | 486.6758 | -127.965 | 454.0125 | 411.5541 | -114.5831 | 453.9735 | 410.8235 | -114.453 | 456.7995 | 463.7524 | -123.8815 | 456.7432 | 462.6973 | -123.6936 | 452.1253 | 376.2075 | -108.2866 | 455.2878 | 435.4392 | -118.8379 | 458.3135 | 492.1074 | -128.9326 | 457.7 | 480.6178 | -126.8858 | 453.3123 | 398.439 | -112.2469 | 459.7197 | 518.4439 | -133.624 | 457.499 | 476.8517 | -126.215 | 455.4175 | 437.8669 | -119.2704 | 456.3465 | 455.2676 | -122.3701 | 453.531 | 402.5344 | -112.9764 | 462.6309 | 572.9678 | -143.3367 | 463.2147 | 583.9018 | -145.2845 | 461.0566 | 543.4836 | -138.0845 | 459.2978 | 510.5434 | -132.2167 | 456.8482 | 464.6644 | -124.044 | 460.5175 | 533.3871 | -136.286 | 462.9133 | 578.2573 | -144.279 | 460.4282 | 531.7137 | -135.9879 | 462.6139 | 572.6502 | -143.2801 | 463.9238 | 597.1845 | -147.6506
DPL | 2034 | 1 | 458.6106 | 497.6719 | -129.9238 | 458.7234 | 499.7852 | -130.3003 | 458.0235 | 486.6758 | -127.965 | 454.0125 | 411.5541 | -114.5831 | 453.9735 | 410.8235 | -114.453 | 456.7995 | 463.7524 | -123.8815 | 456.7432 | 462.6973 | -123.6936 | 452.1253 | 376.2075 | -108.2866 | 455.2878 | 435.4392 | -118.8379 | 458.3135 | 492.1074 | -128.9326 | 457.7 | 480.6178 | -126.8858 | 453.3123 | 398.439 | -112.2469 | 459.7197 | 518.4439 | -133.624 | 457.499 | 476.8517 | -126.215 | 455.4175 | 437.8669 | -119.2704 | 456.3465 | 455.2676 | -122.3701 | 453.531 | 402.5344 | -112.9764 | 462.6309 | 572.9678 | -143.3367 | 463.2147 | 583.9018 | -145.2845 | 461.0566 | 543.4836 | -138.0845 | 459.2978 | 510.5434 | -132.2167 | 456.8482 | 464.6644 | -124.044 | 460.5175 | 533.3871 | -136.286 | 462.9133 | 578.2573 | -144.279 | 460.4282 | 531.7137 | -135.9879 | 462.6139 | 572.6502 | -143.2801 | 463.9238 | 597.1845 | -147.6506
DPL | 2034 | 2 | 458.6106 | 497.6719 | -129.9238 | 458.7234 | 499.7852 | -130.3003 | 458.0235 | 486.6758 | -127.965 | 454.0125 | 411.5541 | -114.5831 | 453.9735 | 410.8235 | -114.453 | 456.7995 | 463.7524 | -123.8815 | 456.7432 | 462.6973 | -123.6936 | 452.1253 | 376.2075 | -108.2866 | 455.2878 | 435.4392 | -118.8379 | 458.3135 | 492.1074 | -128.9326 | 457.7 | 480.6178 | -126.8858 | 453.3123 | 398.439 | -112.2469 | 459.7197 | 518.4439 | -133.624 | 457.499 | 476.8517 | -126.215 | 455.4175 | 437.8669 | -119.2704 | 456.3465 | 455.2676 | -122.3701 | 453.531 | 402.5344 | -112.9764 | 462.6309 | 572.9678 | -143.3367 | 463.2147 | 583.9018 | -145.2845 | 461.0566 | 543.4836 | -138.0845 | 459.2978 | 510.5434 | -132.2167 | 456.8482 | 464.6644 | -124.044 | 460.5175 | 533.3871 | -136.286 | 462.9133 | 578.2573 | -144.279 | 460.4282 | 531.7137 | -135.9879 | 462.6139 | 572.6502 | -143.2801 | 463.9238 | 597.1845 | -147.6506
DPL | 2034 | 3 | 459.0355 | 505.6296 | -131.3414 | 459.1498 | 507.7706 | -131.7228 | 458.4407 | 494.4894 | -129.3569 | 454.3772 | 418.3836 | -115.7997 | 454.3377 | 417.6434 | -115.6678 | 457.2007 | 471.2657 | -125.2199 | 457.1436 | 470.1969 | -125.0295 | 452.4652 | 382.574 | -109.4207 | 455.6692 | 442.5816 | -120.1102 | 458.7345 | 499.9923 | -130.3371 | 458.113 | 488.3521 | -128.2636 | 453.6678 | 405.0968 | -113.4328 | 460.1591 | 526.6738 | -135.0901 | 457.9093 | 484.5367 | -127.584 | 455.8005 | 445.0411 | -120.5484 | 456.7417 | 462.6699 | -123.6887 | 453.8893 | 409.2458 | -114.1719 | 463.1084 | 581.9119 | -144.93 | 463.6999 | 592.9892 | -146.9033 | 461.5135 | 552.0415 | -139.609 | 459.7317 | 518.6698 | -133.6643 | 457.25 | 472.1897 | -125.3845 | 460.9674 | 541.8128 | -137.7869 | 463.3945 | 587.2708 | -145.8846 | 460.8769 | 540.1174 | -137.4849 | 463.0912 | 581.5902 | -144.8727 | 464.4183 | 606.4459 | -149.3004
DPL | 2034 | 4 | 459.0355 | 505.6296 | -131.3414 | 459.1498 | 507.7706 | -131.7228 | 458.4407 | 494.4894 | -129.3569 | 454.3772 | 418.3836 | -115.7997 | 454.3377 | 417.6434 | -115.6678 | 457.2007 | 471.2657 | -125.2199 | 457.1436 | 470.1969 | -125.0295 | 452.4652 | 382.574 | -109.4207 | 455.6692 | 442.5816 | -120.1102 | 458.7345 | 499.9923 | -130.3371 | 458.113 | 488.3521 | -128.2636 | 453.6678 | 405.0968 | -113.4328 | 460.1591 | 526.6738 | -135.0901 | 457.9093 | 484.5367 | -127.584 | 455.8005 | 445.0411 | -120.5484 | 456.7417 | 462.6699 | -123.6887 | 453.8893 | 409.2458 | -114.1719 | 463.1084 | 581.9119 | -144.93 | 463.6999 | 592.9892 | -146.9033 | 461.5135 | 552.0415 | -139.609 | 459.7317 | 518.6698 | -133.6643 | 457.25 | 472.1897 | -125.3845 | 460.9674 | 541.8128 | -137.7869 | 463.3945 | 587.2708 | -145.8846 | 460.8769 | 540.1174 | -137.4849 | 463.0912 | 581.5902 | -144.8727 | 464.4183 | 606.4459 | -149.3004
DPL | 2035 | 1 | 459.0355 | 505.6296 | -131.3414 | 459.1498 | 507.7706 | -131.7228 | 458.4407 | 494.4894 | -129.3569 | 454.3772 | 418.3836 | -115.7997 | 454.3377 | 417.6434 | -115.6678 | 457.2007 | 471.2657 | -125.2199 | 457.1436 | 470.1969 | -125.0295 | 452.4652 | 382.574 | -109.4207 | 455.6692 | 442.5816 | -120.1102 | 458.7345 | 499.9923 | -130.3371 | 458.113 | 488.3521 | -128.2636 | 453.6678 | 405.0968 | -113.4328 | 460.1591 | 526.6738 | -135.0901 | 457.9093 | 484.5367 | -127.584 | 455.8005 | 445.0411 | -120.5484 | 456.7417 | 462.6699 | -123.6887 | 453.8893 | 409.2458 | -114.1719 | 463.1084 | 581.9119 | -144.93 | 463.6999 | 592.9892 | -146.9033 | 461.5135 | 552.0415 | -139.609 | 459.7317 | 518.6698 | -133.6643 | 457.25 | 472.1897 | -125.3845 | 460.9674 | 541.8128 | -137.7869 | 463.3945 | 587.2708 | -145.8846 | 460.8769 | 540.1174 | -137.4849 | 463.0912 | 581.5902 | -144.8727 | 464.4183 | 606.4459 | -149.3004
DPL | 2035 | 2 | 459.0355 | 505.6296 | -131.3414 | 459.1498 | 507.7706 | -131.7228 | 458.4407 | 494.4894 | -129.3569 | 454.3772 | 418.3836 | -115.7997 | 454.3377 | 417.6434 | -115.6678 | 457.2007 | 471.2657 | -125.2199 | 457.1436 | 470.1969 | -125.0295 | 452.4652 | 382.574 | -109.4207 | 455.6692 | 442.5816 | -120.1102 | 458.7345 | 499.9923 | -130.3371 | 458.113 | 488.3521 | -128.2636 | 453.6678 | 405.0968 | -113.4328 | 460.1591 | 526.6738 | -135.0901 | 457.9093 | 484.5367 | -127.584 | 455.8005 | 445.0411 | -120.5484 | 456.7417 | 462.6699 | -123.6887 | 453.8893 | 409.2458 | -114.1719 | 463.1084 | 581.9119 | -144.93 | 463.6999 | 592.9892 | -146.9033 | 461.5135 | 552.0415 | -139.609 | 459.7317 | 518.6698 | -133.6643 | 457.25 | 472.1897 | -125.3845 | 460.9674 | 541.8128 | -137.7869 | 463.3945 | 587.2708 | -145.8846 | 460.8769 | 540.1174 | -137.4849 | 463.0912 | 581.5902 | -144.8727 | 464.4183 | 606.4459 | -149.3004
DPL | 2035 | 3 | 459.4712 | 513.7895 | -132.7949 | 459.587 | 515.9589 | -133.1814 | 458.8685 | 502.5016 | -130.7842 | 454.7511 | 425.3867 | -117.0472 | 454.7111 | 424.6367 | -116.9136 | 457.6121 | 478.97 | -126.5923 | 457.5542 | 477.887 | -126.3994 | 452.8138 | 389.1022 | -110.5836 | 456.0602 | 449.9055 | -121.4149 | 459.1662 | 508.0774 | -131.7774 | 458.5364 | 496.2829 | -129.6764 | 454.0323 | 411.9236 | -114.6489 | 460.6097 | 535.1127 | -136.5934 | 458.33 | 492.4169 | -128.9877 | 456.1933 | 452.3976 | -121.8588 | 457.147 | 470.2601 | -125.0408 | 454.2567 | 416.1277 | -115.3978 | 463.5981 | 591.0833 | -146.5638 | 464.1974 | 602.3075 | -148.5632 | 461.9821 | 560.8168 | -141.1722 | 460.1766 | 527.0026 | -135.1487 | 457.662 | 479.9062 | -126.7591 | 461.4287 | 550.4524 | -139.3259 | 463.888 | 596.5133 | -147.531 | 461.337 | 548.7346 | -139.0199 | 463.5807 | 590.7573 | -146.5057 | 464.9254 | 615.9426 | -150.9921
DPL | 2035 | 4 | 459.4712 | 513.7895 | -132.7949 | 459.587 | 515.9589 | -133.1814 | 458.8685 | 502.5016 | -130.7842 | 454.7511 | 425.3867 | -117.0472 | 454.7111 | 424.6367 | -116.9136 | 457.6121 | 478.97 | -126.5923 | 457.5542 | 477.887 | -126.3994 | 452.8138 | 389.1022 | -110.5836 | 456.0602 | 449.9055 | -121.4149 | 459.1662 | 508.0774 | -131.7774 | 458.5364 | 496.2829 | -129.6764 | 454.0323 | 411.9236 | -114.6489 | 460.6097 | 535.1127 | -136.5934 | 458.33 | 492.4169 | -128.9877 | 456.1933 | 452.3976 | -121.8588 | 457.147 | 470.2601 | -125.0408 | 454.2567 | 416.1277 | -115.3978 | 463.5981 | 591.0833 | -146.5638 | 464.1974 | 602.3075 | -148.5632 | 461.9821 | 560.8168 | -141.1722 | 460.1766 | 527.0026 | -135.1487 | 457.662 | 479.9062 | -126.7591 | 461.4287 | 550.4524 | -139.3259 | 463.888 | 596.5133 | -147.531 | 461.337 | 548.7346 | -139.0199 | 463.5807 | 590.7573 | -146.5057 | 464.9254 | 615.9426 | -150.9921
DPL | 2036 | 1 | 459.4712 | 513.7895 | -132.7949 | 459.587 | 515.9589 | -133.1814 | 458.8685 | 502.5016 | -130.7842 | 454.7511 | 425.3867 | -117.0472 | 454.7111 | 424.6367 | -116.9136 | 457.6121 | 478.97 | -126.5923 | 457.5542 | 477.887 | -126.3994 | 452.8138 | 389.1022 | -110.5836 | 456.0602 | 449.9055 | -121.4149 | 459.1662 | 508.0774 | -131.7774 | 458.5364 | 496.2829 | -129.6764 | 454.0323 | 411.9236 | -114.6489 | 460.6097 | 535.1127 | -136.5934 | 458.33 | 492.4169 | -128.9877 | 456.1933 | 452.3976 | -121.8588 | 457.147 | 470.2601 | -125.0408 | 454.2567 | 416.1277 | -115.3978 | 463.5981 | 591.0833 | -146.5638 | 464.1974 | 602.3075 | -148.5632 | 461.9821 | 560.8168 | -141.1722 | 460.1766 | 527.0026 | -135.1487 | 457.662 | 479.9062 | -126.7591 | 461.4287 | 550.4524 | -139.3259 | 463.888 | 596.5133 | -147.531 | 461.337 | 548.7346 | -139.0199 | 463.5807 | 590.7573 | -146.5057 | 464.9254 | 615.9426 | -150.9921
DPL | 2036 | 2 | 459.4712 | 513.7895 | -132.7949 | 459.587 | 515.9589 | -133.1814 | 458.8685 | 502.5016 | -130.7842 | 454.7511 | 425.3867 | -117.0472 | 454.7111 | 424.6367 | -116.9136 | 457.6121 | 478.97 | -126.5923 | 457.5542 | 477.887 | -126.3994 | 452.8138 | 389.1022 | -110.5836 | 456.0602 | 449.9055 | -121.4149 | 459.1662 | 508.0774 | -131.7774 | 458.5364 | 496.2829 | -129.6764 | 454.0323 | 411.9236 | -114.6489 | 460.6097 | 535.1127 | -136.5934 | 458.33 | 492.4169 | -128.9877 | 456.1933 | 452.3976 | -121.8588 | 457.147 | 470.2601 | -125.0408 | 454.2567 | 416.1277 | -115.3978 | 463.5981 | 591.0833 | -146.5638 | 464.1974 | 602.3075 | -148.5632 | 461.9821 | 560.8168 | -141.1722 | 460.1766 | 527.0026 | -135.1487 | 457.662 | 479.9062 | -126.7591 | 461.4287 | 550.4524 | -139.3259 | 463.888 | 596.5133 | -147.531 | 461.337 | 548.7346 | -139.0199 | 463.5807 | 590.7573 | -146.5057 | 464.9254 | 615.9426 | -150.9921
DPL | 2036 | 3 | 459.9165 | 522.1301 | -134.2807 | 460.0339 | 524.3285 | -134.6723 | 459.3057 | 510.6912 | -132.243 | 455.1333 | 432.5447 | -118.3223 | 455.0927 | 431.7847 | -118.1869 | 458.0325 | 486.8447 | -127.9951 | 457.9739 | 485.7473 | -127.7996 | 453.17 | 395.775 | -111.7723 | 456.4599 | 457.3915 | -122.7484 | 459.6074 | 516.3415 | -133.2495 | 458.9693 | 504.3892 | -131.1204 | 454.4048 | 418.9016 | -115.892 | 461.0702 | 543.7384 | -138.1299 | 458.7601 | 500.4716 | -130.4225 | 456.5948 | 459.917 | -123.1983 | 457.5612 | 478.0184 | -126.4228 | 454.6323 | 423.1619 | -116.6509 | 464.0986 | 600.4577 | -148.2337 | 464.7059 | 611.832 | -150.2598 | 462.461 | 569.7863 | -142.77 | 460.6314 | 535.5199 | -136.6659 | 458.0832 | 487.7935 | -128.1641 | 461.9002 | 559.2834 | -140.899 | 464.3924 | 605.9603 | -149.2139 | 461.8073 | 557.5425 | -140.5889 | 464.081 | 600.1273 | -148.1748 | 465.4437 | 625.6495 | -152.7212
DPL | 2036 | 4 | 459.9165 | 522.1301 | -134.2807 | 460.0339 | 524.3285 | -134.6723 | 459.3057 | 510.6912 | -132.243 | 455.1333 | 432.5447 | -118.3223 | 455.0927 | 431.7847 | -118.1869 | 458.0325 | 486.8447 | -127.9951 | 457.9739 | 485.7473 | -127.7996 | 453.17 | 395.775 | -111.7723 | 456.4599 | 457.3915 | -122.7484 | 459.6074 | 516.3415 | -133.2495 | 458.9693 | 504.3892 | -131.1204 | 454.4048 | 418.9016 | -115.892 | 461.0702 | 543.7384 | -138.1299 | 458.7601 | 500.4716 | -130.4225 | 456.5948 | 459.917 | -123.1983 | 457.5612 | 478.0184 | -126.4228 | 454.6323 | 423.1619 | -116.6509 | 464.0986 | 600.4577 | -148.2337 | 464.7059 | 611.832 | -150.2598 | 462.461 | 569.7863 | -142.77 | 460.6314 | 535.5199 | -136.6659 | 458.0832 | 487.7935 | -128.1641 | 461.9002 | 559.2834 | -140.899 | 464.3924 | 605.9603 | -149.2139 | 461.8073 | 557.5425 | -140.5889 | 464.081 | 600.1273 | -148.1748 | 465.4437 | 625.6495 | -152.7212
DQE | 1998 | 1 | 387.1783 | 300.7557 | -233.2274 | 364.0431 | 280.3999 | -180.1085 | 398.1255 | 310.3878 | -258.3624 | 341.0903 | 260.2046 | -127.4086 | 318.2156 | 240.078 | -74.8878 | 345.0942 | 263.7275 | -136.6017 | 351.6202 | 269.4695 | -151.5854 | 319.9069 | 241.5661 | -78.7711 | 344.6839 | 263.3665 | -135.6595 | 373.0564 | 288.3304 | -200.8032 | 329.2913 | 249.8231 | -100.318 | 311.9985 | 234.6078 | -60.6133 | 374.5901 | 289.6798 | -204.3247 | 331.5851 | 251.8413 | -105.5844 | 332.2318 | 252.4103 | -107.0693 | 320.64 | 242.2112 | -80.4544 | 309.2067 | 232.1514 | -54.2034 | 362.6722 | 279.1937 | -176.9609 | 357.125 | 274.3129 | -164.2244 | 354.4283 | 271.9402 | -158.0328 | 329.869 | 250.3314 | -101.6443 | 320.5747 | 242.1537 | -80.3044 | 341.3042 | 260.3928 | -127.8998 | 370.0698 | 285.7026 | -193.9461 | 340.1265 | 259.3566 | -125.1957 | 354.0546 | 271.6114 | -157.1748 | 342.5699 | 261.5065 | -130.8058
DQE | 1998 | 2 | 387.1783 | 300.7557 | -233.2274 | 364.0431 | 280.3999 | -180.1085 | 398.1255 | 310.3878 | -258.3624 | 341.0903 | 260.2046 | -127.4086 | 318.2156 | 240.078 | -74.8878 | 345.0942 | 263.7275 | -136.6017 | 351.6202 | 269.4695 | -151.5854 | 319.9069 | 241.5661 | -78.7711 | 344.6839 | 263.3665 | -135.6595 | 373.0564 | 288.3304 | -200.8032 | 329.2913 | 249.8231 | -100.318 | 311.9985 | 234.6078 | -60.6133 | 374.5901 | 289.6798 | -204.3247 | 331.5851 | 251.8413 | -105.5844 | 332.2318 | 252.4103 | -107.0693 | 320.64 | 242.2112 | -80.4544 | 309.2067 | 232.1514 | -54.2034 | 362.6722 | 279.1937 | -176.9609 | 357.125 | 274.3129 | -164.2244 | 354.4283 | 271.9402 | -158.0328 | 329.869 | 250.3314 | -101.6443 | 320.5747 | 242.1537 | -80.3044 | 341.3042 | 260.3928 | -127.8998 | 370.0698 | 285.7026 | -193.9461 | 340.1265 | 259.3566 | -125.1957 | 354.0546 | 271.6114 | -157.1748 | 342.5699 | 261.5065 | -130.8058
DQE | 1998 | 3 | 383.582 | 297.5915 | -224.9702 | 360.81 | 277.5552 | -172.6853 | 394.3573 | 307.0723 | -249.7105 | 338.2176 | 257.677 | -120.8128 | 315.702 | 237.8664 | -69.1167 | 342.1587 | 261.1446 | -129.8616 | 348.5822 | 266.7964 | -144.6101 | 317.3668 | 239.3312 | -72.939 | 341.7548 | 260.7893 | -128.9342 | 369.6818 | 285.3612 | -193.0551 | 326.6039 | 247.4586 | -94.1476 | 309.5826 | 232.4821 | -55.0663 | 371.1914 | 286.6895 | -196.5213 | 328.8616 | 249.445 | -99.3313 | 329.4982 | 250.0051 | -100.7929 | 318.0884 | 239.9661 | -74.5959 | 306.8347 | 230.0643 | -48.757 | 359.4606 | 276.368 | -169.5871 | 354.0005 | 271.5638 | -157.0506 | 351.3462 | 269.2284 | -150.9562 | 327.1725 | 247.9589 | -95.4531 | 318.0241 | 239.9095 | -74.4482 | 338.4282 | 257.8623 | -121.2963 | 366.7421 | 282.7747 | -186.3056 | 337.269 | 256.8423 | -118.6347 | 350.9783 | 268.9047 | -150.1117 | 339.674 | 258.9585 | -124.1567
DQE | 1998 | 4 | 383.582 | 297.5915 | -224.9702 | 360.81 | 277.5552 | -172.6853 | 394.3573 | 307.0723 | -249.7105 | 338.2176 | 257.677 | -120.8128 | 315.702 | 237.8664 | -69.1167 | 342.1587 | 261.1446 | -129.8616 | 348.5822 | 266.7964 | -144.6101 | 317.3668 | 239.3312 | -72.939 | 341.7548 | 260.7893 | -128.9342 | 369.6818 | 285.3612 | -193.0551 | 326.6039 | 247.4586 | -94.1476 | 309.5826 | 232.4821 | -55.0663 | 371.1914 | 286.6895 | -196.5213 | 328.8616 | 249.445 | -99.3313 | 329.4982 | 250.0051 | -100.7929 | 318.0884 | 239.9661 | -74.5959 | 306.8347 | 230.0643 | -48.757 | 359.4606 | 276.368 | -169.5871 | 354.0005 | 271.5638 | -157.0506 | 351.3462 | 269.2284 | -150.9562 | 327.1725 | 247.9589 | -95.4531 | 318.0241 | 239.9095 | -74.4482 | 338.4282 | 257.8623 | -121.2963 | 366.7421 | 282.7747 | -186.3056 | 337.269 | 256.8423 | -118.6347 | 350.9783 | 268.9047 | -150.1117 | 339.674 | 258.9585 | -124.1567
DQE | 1999 | 1 | 383.582 | 297.5915 | -224.9702 | 360.81 | 277.5552 | -172.6853 | 394.3573 | 307.0723 | -249.7105 | 338.2176 | 257.677 | -120.8128 | 315.702 | 237.8664 | -69.1167 | 342.1587 | 261.1446 | -129.8616 | 348.5822 | 266.7964 | -144.6101 | 317.3668 | 239.3312 | -72.939 | 341.7548 | 260.7893 | -128.9342 | 369.6818 | 285.3612 | -193.0551 | 326.6039 | 247.4586 | -94.1476 | 309.5826 | 232.4821 | -55.0663 | 371.1914 | 286.6895 | -196.5213 | 328.8616 | 249.445 | -99.3313 | 329.4982 | 250.0051 | -100.7929 | 318.0884 | 239.9661 | -74.5959 | 306.8347 | 230.0643 | -48.757 | 359.4606 | 276.368 | -169.5871 | 354.0005 | 271.5638 | -157.0506 | 351.3462 | 269.2284 | -150.9562 | 327.1725 | 247.9589 | -95.4531 | 318.0241 | 239.9095 | -74.4482 | 338.4282 | 257.8623 | -121.2963 | 366.7421 | 282.7747 | -186.3056 | 337.269 | 256.8423 | -118.6347 | 350.9783 | 268.9047 | -150.1117 | 339.674 | 258.9585 | -124.1567
DQE | 1999 | 2 | 383.582 | 297.5915 | -224.9702 | 360.81 | 277.5552 | -172.6853 | 394.3573 | 307.0723 | -249.7105 | 338.2176 | 257.677 | -120.8128 | 315.702 | 237.8664 | -69.1167 | 342.1587 | 261.1446 | -129.8616 | 348.5822 | 266.7964 | -144.6101 | 317.3668 | 239.3312 | -72.939 | 341.7548 | 260.7893 | -128.9342 | 369.6818 | 285.3612 | -193.0551 | 326.6039 | 247.4586 | -94.1476 | 309.5826 | 232.4821 | -55.0663 | 371.1914 | 286.6895 | -196.5213 | 328.8616 | 249.445 | -99.3313 | 329.4982 | 250.0051 | -100.7929 | 318.0884 | 239.9661 | -74.5959 | 306.8347 | 230.0643 | -48.757 | 359.4606 | 276.368 | -169.5871 | 354.0005 | 271.5638 | -157.0506 | 351.3462 | 269.2284 | -150.9562 | 327.1725 | 247.9589 | -95.4531 | 318.0241 | 239.9095 | -74.4482 | 338.4282 | 257.8623 | -121.2963 | 366.7421 | 282.7747 | -186.3056 | 337.269 | 256.8423 | -118.6347 | 350.9783 | 268.9047 | -150.1117 | 339.674 | 258.9585 | -124.1567
DQE | 1999 | 3 | 376.6749 | 291.5142 | -209.1115 | 354.6006 | 272.0918 | -158.4284 | 387.1201 | 300.7046 | -233.0938 | 332.7003 | 252.8226 | -108.1451 | 310.8746 | 233.6189 | -58.0328 | 336.5207 | 256.184 | -116.9167 | 342.7474 | 261.6626 | -131.2133 | 312.4883 | 235.0388 | -61.738 | 336.1292 | 255.8395 | -116.0177 | 363.2006 | 279.6586 | -178.1742 | 321.4425 | 242.9172 | -82.2968 | 304.9426 | 228.3996 | -44.4129 | 364.664 | 280.9462 | -181.5342 | 323.631 | 244.8428 | -87.3217 | 324.2481 | 245.3858 | -88.7386 | 313.1879 | 235.6543 | -63.3441 | 302.2789 | 226.0559 | -38.2969 | 353.2926 | 270.9409 | -155.4252 | 347.9997 | 266.284 | -143.2728 | 345.4267 | 264.02 | -137.365 | 321.9937 | 243.4022 | -83.5624 | 313.1255 | 235.5994 | -63.201 | 332.9045 | 253.0022 | -108.6138 | 360.351 | 277.1514 | -171.6315 | 331.7808 | 252.0135 | -106.0337 | 345.0701 | 263.7063 | -136.5464 | 334.1121 | 254.0648 | -111.3866
DQE | 1999 | 4 | 376.6749 | 291.5142 | -209.1115 | 354.6006 | 272.0918 | -158.4284 | 387.1201 | 300.7046 | -233.0938 | 332.7003 | 252.8226 | -108.1451 | 310.8746 | 233.6189 | -58.0328 | 336.5207 | 256.184 | -116.9167 | 342.7474 | 261.6626 | -131.2133 | 312.4883 | 235.0388 | -61.738 | 336.1292 | 255.8395 | -116.0177 | 363.2006 | 279.6586 | -178.1742 | 321.4425 | 242.9172 | -82.2968 | 304.9426 | 228.3996 | -44.4129 | 364.664 | 280.9462 | -181.5342 | 323.631 | 244.8428 | -87.3217 | 324.2481 | 245.3858 | -88.7386 | 313.1879 | 235.6543 | -63.3441 | 302.2789 | 226.0559 | -38.2969 | 353.2926 | 270.9409 | -155.4252 | 347.9997 | 266.284 | -143.2728 | 345.4267 | 264.02 | -137.365 | 321.9937 | 243.4022 | -83.5624 | 313.1255 | 235.5994 | -63.201 | 332.9045 | 253.0022 | -108.6138 | 360.351 | 277.1514 | -171.6315 | 331.7808 | 252.0135 | -106.0337 | 345.0701 | 263.7063 | -136.5464 | 334.1121 | 254.0648 | -111.3866
DQE | 2000 | 1 | 376.6749 | 291.5142 | -209.1115 | 354.6006 | 272.0918 | -158.4284 | 387.1201 | 300.7046 | -233.0938 | 332.7003 | 252.8226 | -108.1451 | 310.8746 | 233.6189 | -58.0328 | 336.5207 | 256.184 | -116.9167 | 342.7474 | 261.6626 | -131.2133 | 312.4883 | 235.0388 | -61.738 | 336.1292 | 255.8395 | -116.0177 | 363.2006 | 279.6586 | -178.1742 | 321.4425 | 242.9172 | -82.2968 | 304.9426 | 228.3996 | -44.4129 | 364.664 | 280.9462 | -181.5342 | 323.631 | 244.8428 | -87.3217 | 324.2481 | 245.3858 | -88.7386 | 313.1879 | 235.6543 | -63.3441 | 302.2789 | 226.0559 | -38.2969 | 353.2926 | 270.9409 | -155.4252 | 347.9997 | 266.284 | -143.2728 | 345.4267 | 264.02 | -137.365 | 321.9937 | 243.4022 | -83.5624 | 313.1255 | 235.5994 | -63.201 | 332.9045 | 253.0022 | -108.6138 | 360.351 | 277.1514 | -171.6315 | 331.7808 | 252.0135 | -106.0337 | 345.0701 | 263.7063 | -136.5464 | 334.1121 | 254.0648 | -111.3866
DQE | 2000 | 2 | 376.6749 | 291.5142 | -209.1115 | 354.6006 | 272.0918 | -158.4284 | 387.1201 | 300.7046 | -233.0938 | 332.7003 | 252.8226 | -108.1451 | 310.8746 | 233.6189 | -58.0328 | 336.5207 | 256.184 | -116.9167 | 342.7474 | 261.6626 | -131.2133 | 312.4883 | 235.0388 | -61.738 | 336.1292 | 255.8395 | -116.0177 | 363.2006 | 279.6586 | -178.1742 | 321.4425 | 242.9172 | -82.2968 | 304.9426 | 228.3996 | -44.4129 | 364.664 | 280.9462 | -181.5342 | 323.631 | 244.8428 | -87.3217 | 324.2481 | 245.3858 | -88.7386 | 313.1879 | 235.6543 | -63.3441 | 302.2789 | 226.0559 | -38.2969 | 353.2926 | 270.9409 | -155.4252 | 347.9997 | 266.284 | -143.2728 | 345.4267 | 264.02 | -137.365 | 321.9937 | 243.4022 | -83.5624 | 313.1255 | 235.5994 | -63.201 | 332.9045 | 253.0022 | -108.6138 | 360.351 | 277.1514 | -171.6315 | 331.7808 | 252.0135 | -106.0337 | 345.0701 | 263.7063 | -136.5464 | 334.1121 | 254.0648 | -111.3866
DQE | 2000 | 3 | 376.4903 | 291.3518 | -208.6876 | 354.4346 | 271.9458 | -158.0474 | 386.9267 | 300.5344 | -232.6498 | 332.5529 | 252.6929 | -107.8066 | 310.7456 | 233.5054 | -57.7366 | 336.37 | 256.0514 | -116.5707 | 342.5915 | 261.5254 | -130.8553 | 312.358 | 234.9241 | -61.4386 | 335.9788 | 255.7072 | -115.6725 | 363.0274 | 279.5062 | -177.7765 | 321.3045 | 242.7958 | -81.9801 | 304.8186 | 228.2905 | -44.1281 | 364.4895 | 280.7927 | -181.1336 | 323.4912 | 244.7198 | -87.0007 | 324.1078 | 245.2623 | -88.4164 | 313.0569 | 235.539 | -63.0434 | 302.1571 | 225.9487 | -38.0173 | 353.1277 | 270.7959 | -155.0467 | 347.8394 | 266.1428 | -142.9045 | 345.2685 | 263.8808 | -137.0018 | 321.8552 | 243.2804 | -83.2446 | 312.9946 | 235.4842 | -62.9004 | 332.7569 | 252.8723 | -108.2749 | 360.1802 | 277.0011 | -171.2393 | 331.6341 | 251.8844 | -105.697 | 344.9122 | 263.5674 | -136.1838 | 333.9635 | 253.934 | -111.0453
DQE | 2000 | 4 | 376.4903 | 291.3518 | -208.6876 | 354.4346 | 271.9458 | -158.0474 | 386.9267 | 300.5344 | -232.6498 | 332.5529 | 252.6929 | -107.8066 | 310.7456 | 233.5054 | -57.7366 | 336.37 | 256.0514 | -116.5707 | 342.5915 | 261.5254 | -130.8553 | 312.358 | 234.9241 | -61.4386 | 335.9788 | 255.7072 | -115.6725 | 363.0274 | 279.5062 | -177.7765 | 321.3045 | 242.7958 | -81.9801 | 304.8186 | 228.2905 | -44.1281 | 364.4895 | 280.7927 | -181.1336 | 323.4912 | 244.7198 | -87.0007 | 324.1078 | 245.2623 | -88.4164 | 313.0569 | 235.539 | -63.0434 | 302.1571 | 225.9487 | -38.0173 | 353.1277 | 270.7959 | -155.0467 | 347.8394 | 266.1428 | -142.9045 | 345.2685 | 263.8808 | -137.0018 | 321.8552 | 243.2804 | -83.2446 | 312.9946 | 235.4842 | -62.9004 | 332.7569 | 252.8723 | -108.2749 | 360.1802 | 277.0011 | -171.2393 | 331.6341 | 251.8844 | -105.697 | 344.9122 | 263.5674 | -136.1838 | 333.9635 | 253.934 | -111.0453
DQE | 2001 | 1 | 376.4903 | 291.3518 | -208.6876 | 354.4346 | 271.9458 | -158.0474 | 386.9267 | 300.5344 | -232.6498 | 332.5529 | 252.6929 | -107.8066 | 310.7456 | 233.5054 | -57.7366 | 336.37 | 256.0514 | -116.5707 | 342.5915 | 261.5254 | -130.8553 | 312.358 | 234.9241 | -61.4386 | 335.9788 | 255.7072 | -115.6725 | 363.0274 | 279.5062 | -177.7765 | 321.3045 | 242.7958 | -81.9801 | 304.8186 | 228.2905 | -44.1281 | 364.4895 | 280.7927 | -181.1336 | 323.4912 | 244.7198 | -87.0007 | 324.1078 | 245.2623 | -88.4164 | 313.0569 | 235.539 | -63.0434 | 302.1571 | 225.9487 | -38.0173 | 353.1277 | 270.7959 | -155.0467 | 347.8394 | 266.1428 | -142.9045 | 345.2685 | 263.8808 | -137.0018 | 321.8552 | 243.2804 | -83.2446 | 312.9946 | 235.4842 | -62.9004 | 332.7569 | 252.8723 | -108.2749 | 360.1802 | 277.0011 | -171.2393 | 331.6341 | 251.8844 | -105.697 | 344.9122 | 263.5674 | -136.1838 | 333.9635 | 253.934 | -111.0453
DQE | 2001 | 2 | 376.4903 | 291.3518 | -208.6876 | 354.4346 | 271.9458 | -158.0474 | 386.9267 | 300.5344 | -232.6498 | 332.5529 | 252.6929 | -107.8066 | 310.7456 | 233.5054 | -57.7366 | 336.37 | 256.0514 | -116.5707 | 342.5915 | 261.5254 | -130.8553 | 312.358 | 234.9241 | -61.4386 | 335.9788 | 255.7072 | -115.6725 | 363.0274 | 279.5062 | -177.7765 | 321.3045 | 242.7958 | -81.9801 | 304.8186 | 228.2905 | -44.1281 | 364.4895 | 280.7927 | -181.1336 | 323.4912 | 244.7198 | -87.0007 | 324.1078 | 245.2623 | -88.4164 | 313.0569 | 235.539 | -63.0434 | 302.1571 | 225.9487 | -38.0173 | 353.1277 | 270.7959 | -155.0467 | 347.8394 | 266.1428 | -142.9045 | 345.2685 | 263.8808 | -137.0018 | 321.8552 | 243.2804 | -83.2446 | 312.9946 | 235.4842 | -62.9004 | 332.7569 | 252.8723 | -108.2749 | 360.1802 | 277.0011 | -171.2393 | 331.6341 | 251.8844 | -105.697 | 344.9122 | 263.5674 | -136.1838 | 333.9635 | 253.934 | -111.0453
DQE | 2001 | 3 | 382.3936 | 296.5458 | -222.2416 | 359.7416 | 276.6152 | -170.2323 | 393.1121 | 305.9767 | -246.8515 | 337.2683 | 256.8418 | -118.6333 | 314.8715 | 237.1356 | -67.2097 | 341.1886 | 260.2911 | -127.6344 | 347.5783 | 265.9131 | -142.3051 | 316.5274 | 238.5926 | -71.0118 | 340.7869 | 259.9376 | -126.7119 | 368.5667 | 284.3801 | -190.4948 | 325.7159 | 246.6772 | -92.1086 | 308.7843 | 231.7797 | -53.2334 | 370.0684 | 285.7013 | -193.9427 | 327.9617 | 248.6532 | -97.265 | 328.5949 | 249.2104 | -98.7189 | 317.2453 | 239.2242 | -72.66 | 306.0508 | 229.3747 | -46.9573 | 358.3994 | 275.4342 | -167.1505 | 352.9681 | 270.6554 | -154.6801 | 350.3277 | 268.3322 | -148.6178 | 326.2815 | 247.1749 | -93.4073 | 317.1813 | 239.168 | -72.5131 | 337.4778 | 257.0261 | -119.1143 | 365.6425 | 281.8072 | -183.7809 | 336.3247 | 256.0115 | -116.4667 | 349.9618 | 268.0103 | -147.7777 | 338.7171 | 258.1165 | -121.9596
DQE | 2001 | 4 | 382.3936 | 296.5458 | -222.2416 | 359.7416 | 276.6152 | -170.2323 | 393.1121 | 305.9767 | -246.8515 | 337.2683 | 256.8418 | -118.6333 | 314.8715 | 237.1356 | -67.2097 | 341.1886 | 260.2911 | -127.6344 | 347.5783 | 265.9131 | -142.3051 | 316.5274 | 238.5926 | -71.0118 | 340.7869 | 259.9376 | -126.7119 | 368.5667 | 284.3801 | -190.4948 | 325.7159 | 246.6772 | -92.1086 | 308.7843 | 231.7797 | -53.2334 | 370.0684 | 285.7013 | -193.9427 | 327.9617 | 248.6532 | -97.265 | 328.5949 | 249.2104 | -98.7189 | 317.2453 | 239.2242 | -72.66 | 306.0508 | 229.3747 | -46.9573 | 358.3994 | 275.4342 | -167.1505 | 352.9681 | 270.6554 | -154.6801 | 350.3277 | 268.3322 | -148.6178 | 326.2815 | 247.1749 | -93.4073 | 317.1813 | 239.168 | -72.5131 | 337.4778 | 257.0261 | -119.1143 | 365.6425 | 281.8072 | -183.7809 | 336.3247 | 256.0115 | -116.4667 | 349.9618 | 268.0103 | -147.7777 | 338.7171 | 258.1165 | -121.9596
DQE | 2002 | 1 | 382.3936 | 296.5458 | -222.2416 | 359.7416 | 276.6152 | -170.2323 | 393.1121 | 305.9767 | -246.8515 | 337.2683 | 256.8418 | -118.6333 | 314.8715 | 237.1356 | -67.2097 | 341.1886 | 260.2911 | -127.6344 | 347.5783 | 265.9131 | -142.3051 | 316.5274 | 238.5926 | -71.0118 | 340.7869 | 259.9376 | -126.7119 | 368.5667 | 284.3801 | -190.4948 | 325.7159 | 246.6772 | -92.1086 | 308.7843 | 231.7797 | -53.2334 | 370.0684 | 285.7013 | -193.9427 | 327.9617 | 248.6532 | -97.265 | 328.5949 | 249.2104 | -98.7189 | 317.2453 | 239.2242 | -72.66 | 306.0508 | 229.3747 | -46.9573 | 358.3994 | 275.4342 | -167.1505 | 352.9681 | 270.6554 | -154.6801 | 350.3277 | 268.3322 | -148.6178 | 326.2815 | 247.1749 | -93.4073 | 317.1813 | 239.168 | -72.5131 | 337.4778 | 257.0261 | -119.1143 | 365.6425 | 281.8072 | -183.7809 | 336.3247 | 256.0115 | -116.4667 | 349.9618 | 268.0103 | -147.7777 | 338.7171 | 258.1165 | -121.9596
DQE | 2002 | 2 | 382.3936 | 296.5458 | -222.2416 | 359.7416 | 276.6152 | -170.2323 | 393.1121 | 305.9767 | -246.8515 | 337.2683 | 256.8418 | -118.6333 | 314.8715 | 237.1356 | -67.2097 | 341.1886 | 260.2911 | -127.6344 | 347.5783 | 265.9131 | -142.3051 | 316.5274 | 238.5926 | -71.0118 | 340.7869 | 259.9376 | -126.7119 | 368.5667 | 284.3801 | -190.4948 | 325.7159 | 246.6772 | -92.1086 | 308.7843 | 231.7797 | -53.2334 | 370.0684 | 285.7013 | -193.9427 | 327.9617 | 248.6532 | -97.265 | 328.5949 | 249.2104 | -98.7189 | 317.2453 | 239.2242 | -72.66 | 306.0508 | 229.3747 | -46.9573 | 358.3994 | 275.4342 | -167.1505 | 352.9681 | 270.6554 | -154.6801 | 350.3277 | 268.3322 | -148.6178 | 326.2815 | 247.1749 | -93.4073 | 317.1813 | 239.168 | -72.5131 | 337.4778 | 257.0261 | -119.1143 | 365.6425 | 281.8072 | -183.7809 | 336.3247 | 256.0115 | -116.4667 | 349.9618 | 268.0103 | -147.7777 | 338.7171 | 258.1165 | -121.9596
DQE | 2002 | 3 | 384.9183 | 298.7672 | -228.0384 | 362.0113 | 278.6122 | -175.4436 | 395.7575 | 308.3042 | -252.9253 | 339.285 | 258.6162 | -123.2636 | 316.636 | 238.6882 | -71.2611 | 343.2495 | 262.1044 | -132.366 | 349.711 | 267.7897 | -147.202 | 318.3106 | 240.1616 | -75.1061 | 342.8432 | 261.7469 | -131.4332 | 370.9357 | 286.4645 | -195.9342 | 327.6025 | 248.3372 | -96.4404 | 310.4803 | 233.272 | -57.1275 | 372.4543 | 287.8006 | -199.4209 | 329.8736 | 250.3354 | -101.6548 | 330.5139 | 250.8989 | -103.1251 | 319.0365 | 240.8003 | -76.7728 | 307.7161 | 230.8399 | -50.7808 | 360.654 | 277.4179 | -172.3271 | 355.1615 | 272.5853 | -159.7163 | 352.4914 | 270.236 | -153.5857 | 328.1745 | 248.8405 | -97.7536 | 318.9719 | 240.7434 | -76.6243 | 339.4969 | 258.8026 | -123.75 | 367.9786 | 283.8627 | -189.1446 | 338.3308 | 257.7766 | -121.0726 | 352.1214 | 269.9105 | -152.7362 | 340.7501 | 259.9052 | -126.6274
DQE | 2002 | 4 | 384.9183 | 298.7672 | -228.0384 | 362.0113 | 278.6122 | -175.4436 | 395.7575 | 308.3042 | -252.9253 | 339.285 | 258.6162 | -123.2636 | 316.636 | 238.6882 | -71.2611 | 343.2495 | 262.1044 | -132.366 | 349.711 | 267.7897 | -147.202 | 318.3106 | 240.1616 | -75.1061 | 342.8432 | 261.7469 | -131.4332 | 370.9357 | 286.4645 | -195.9342 | 327.6025 | 248.3372 | -96.4404 | 310.4803 | 233.272 | -57.1275 | 372.4543 | 287.8006 | -199.4209 | 329.8736 | 250.3354 | -101.6548 | 330.5139 | 250.8989 | -103.1251 | 319.0365 | 240.8003 | -76.7728 | 307.7161 | 230.8399 | -50.7808 | 360.654 | 277.4179 | -172.3271 | 355.1615 | 272.5853 | -159.7163 | 352.4914 | 270.236 | -153.5857 | 328.1745 | 248.8405 | -97.7536 | 318.9719 | 240.7434 | -76.6243 | 339.4969 | 258.8026 | -123.75 | 367.9786 | 283.8627 | -189.1446 | 338.3308 | 257.7766 | -121.0726 | 352.1214 | 269.9105 | -152.7362 | 340.7501 | 259.9052 | -126.6274
DQE | 2003 | 1 | 384.9183 | 298.7672 | -228.0384 | 362.0113 | 278.6122 | -175.4436 | 395.7575 | 308.3042 | -252.9253 | 339.285 | 258.6162 | -123.2636 | 316.636 | 238.6882 | -71.2611 | 343.2495 | 262.1044 | -132.366 | 349.711 | 267.7897 | -147.202 | 318.3106 | 240.1616 | -75.1061 | 342.8432 | 261.7469 | -131.4332 | 370.9357 | 286.4645 | -195.9342 | 327.6025 | 248.3372 | -96.4404 | 310.4803 | 233.272 | -57.1275 | 372.4543 | 287.8006 | -199.4209 | 329.8736 | 250.3354 | -101.6548 | 330.5139 | 250.8989 | -103.1251 | 319.0365 | 240.8003 | -76.7728 | 307.7161 | 230.8399 | -50.7808 | 360.654 | 277.4179 | -172.3271 | 355.1615 | 272.5853 | -159.7163 | 352.4914 | 270.236 | -153.5857 | 328.1745 | 248.8405 | -97.7536 | 318.9719 | 240.7434 | -76.6243 | 339.4969 | 258.8026 | -123.75 | 367.9786 | 283.8627 | -189.1446 | 338.3308 | 257.7766 | -121.0726 | 352.1214 | 269.9105 | -152.7362 | 340.7501 | 259.9052 | -126.6274
DQE | 2003 | 2 | 384.9183 | 298.7672 | -228.0384 | 362.0113 | 278.6122 | -175.4436 | 395.7575 | 308.3042 | -252.9253 | 339.285 | 258.6162 | -123.2636 | 316.636 | 238.6882 | -71.2611 | 343.2495 | 262.1044 | -132.366 | 349.711 | 267.7897 | -147.202 | 318.3106 | 240.1616 | -75.1061 | 342.8432 | 261.7469 | -131.4332 | 370.9357 | 286.4645 | -195.9342 | 327.6025 | 248.3372 | -96.4404 | 310.4803 | 233.272 | -57.1275 | 372.4543 | 287.8006 | -199.4209 | 329.8736 | 250.3354 | -101.6548 | 330.5139 | 250.8989 | -103.1251 | 319.0365 | 240.8003 | -76.7728 | 307.7161 | 230.8399 | -50.7808 | 360.654 | 277.4179 | -172.3271 | 355.1615 | 272.5853 | -159.7163 | 352.4914 | 270.236 | -153.5857 | 328.1745 | 248.8405 | -97.7536 | 318.9719 | 240.7434 | -76.6243 | 339.4969 | 258.8026 | -123.75 | 367.9786 | 283.8627 | -189.1446 | 338.3308 | 257.7766 | -121.0726 | 352.1214 | 269.9105 | -152.7362 | 340.7501 | 259.9052 | -126.6274
DQE | 2003 | 3 | 386.794 | 300.4176 | -232.345 | 363.6976 | 280.0959 | -179.3152 | 397.7228 | 310.0335 | -257.4378 | 340.7833 | 259.9345 | -126.7037 | 317.947 | 239.8416 | -74.2711 | 344.7805 | 263.4515 | -135.8814 | 351.2956 | 269.1838 | -150.84 | 319.6354 | 241.3273 | -78.1479 | 344.3709 | 263.0911 | -134.9409 | 372.6958 | 288.0131 | -199.9753 | 329.0042 | 249.5705 | -99.6586 | 311.7403 | 234.3807 | -60.0206 | 374.2269 | 289.3603 | -203.4908 | 331.294 | 251.5852 | -104.9162 | 331.9397 | 252.1533 | -106.3986 | 320.3674 | 241.9713 | -79.8284 | 308.9533 | 231.9284 | -53.6214 | 362.329 | 278.8917 | -176.1729 | 356.7911 | 274.0191 | -163.4578 | 354.0989 | 271.6504 | -157.2766 | 329.5809 | 250.0779 | -100.9827 | 320.3021 | 241.9139 | -79.6786 | 340.9969 | 260.1224 | -127.1942 | 369.7142 | 285.3897 | -193.1296 | 339.8212 | 259.0879 | -124.4946 | 353.7259 | 271.3222 | -156.42 | 342.2605 | 261.2342 | -130.0953
DQE | 2003 | 4 | 386.794 | 300.4176 | -232.345 | 363.6976 | 280.0959 | -179.3152 | 397.7228 | 310.0335 | -257.4378 | 340.7833 | 259.9345 | -126.7037 | 317.947 | 239.8416 | -74.2711 | 344.7805 | 263.4515 | -135.8814 | 351.2956 | 269.1838 | -150.84 | 319.6354 | 241.3273 | -78.1479 | 344.3709 | 263.0911 | -134.9409 | 372.6958 | 288.0131 | -199.9753 | 329.0042 | 249.5705 | -99.6586 | 311.7403 | 234.3807 | -60.0206 | 374.2269 | 289.3603 | -203.4908 | 331.294 | 251.5852 | -104.9162 | 331.9397 | 252.1533 | -106.3986 | 320.3674 | 241.9713 | -79.8284 | 308.9533 | 231.9284 | -53.6214 | 362.329 | 278.8917 | -176.1729 | 356.7911 | 274.0191 | -163.4578 | 354.0989 | 271.6504 | -157.2766 | 329.5809 | 250.0779 | -100.9827 | 320.3021 | 241.9139 | -79.6786 | 340.9969 | 260.1224 | -127.1942 | 369.7142 | 285.3897 | -193.1296 | 339.8212 | 259.0879 | -124.4946 | 353.7259 | 271.3222 | -156.42 | 342.2605 | 261.2342 | -130.0953
DQE | 2004 | 1 | 386.794 | 300.4176 | -232.345 | 363.6976 | 280.0959 | -179.3152 | 397.7228 | 310.0335 | -257.4378 | 340.7833 | 259.9345 | -126.7037 | 317.947 | 239.8416 | -74.2711 | 344.7805 | 263.4515 | -135.8814 | 351.2956 | 269.1838 | -150.84 | 319.6354 | 241.3273 | -78.1479 | 344.3709 | 263.0911 | -134.9409 | 372.6958 | 288.0131 | -199.9753 | 329.0042 | 249.5705 | -99.6586 | 311.7403 | 234.3807 | -60.0206 | 374.2269 | 289.3603 | -203.4908 | 331.294 | 251.5852 | -104.9162 | 331.9397 | 252.1533 | -106.3986 | 320.3674 | 241.9713 | -79.8284 | 308.9533 | 231.9284 | -53.6214 | 362.329 | 278.8917 | -176.1729 | 356.7911 | 274.0191 | -163.4578 | 354.0989 | 271.6504 | -157.2766 | 329.5809 | 250.0779 | -100.9827 | 320.3021 | 241.9139 | -79.6786 | 340.9969 | 260.1224 | -127.1942 | 369.7142 | 285.3897 | -193.1296 | 339.8212 | 259.0879 | -124.4946 | 353.7259 | 271.3222 | -156.42 | 342.2605 | 261.2342 | -130.0953
DQE | 2004 | 2 | 386.794 | 300.4176 | -232.345 | 363.6976 | 280.0959 | -179.3152 | 397.7228 | 310.0335 | -257.4378 | 340.7833 | 259.9345 | -126.7037 | 317.947 | 239.8416 | -74.2711 | 344.7805 | 263.4515 | -135.8814 | 351.2956 | 269.1838 | -150.84 | 319.6354 | 241.3273 | -78.1479 | 344.3709 | 263.0911 | -134.9409 | 372.6958 | 288.0131 | -199.9753 | 329.0042 | 249.5705 | -99.6586 | 311.7403 | 234.3807 | -60.0206 | 374.2269 | 289.3603 | -203.4908 | 331.294 | 251.5852 | -104.9162 | 331.9397 | 252.1533 | -106.3986 | 320.3674 | 241.9713 | -79.8284 | 308.9533 | 231.9284 | -53.6214 | 362.329 | 278.8917 | -176.1729 | 356.7911 | 274.0191 | -163.4578 | 354.0989 | 271.6504 | -157.2766 | 329.5809 | 250.0779 | -100.9827 | 320.3021 | 241.9139 | -79.6786 | 340.9969 | 260.1224 | -127.1942 | 369.7142 | 285.3897 | -193.1296 | 339.8212 | 259.0879 | -124.4946 | 353.7259 | 271.3222 | -156.42 | 342.2605 | 261.2342 | -130.0953
DQE | 2004 | 3 | 389.5324 | 302.8271 | -238.6325 | 366.1594 | 282.262 | -184.9677 | 400.5922 | 312.5581 | -264.0258 | 342.9707 | 261.8591 | -131.7261 | 319.8609 | 241.5257 | -78.6656 | 347.0158 | 265.4183 | -141.0137 | 353.6089 | 271.2192 | -156.1515 | 321.5696 | 243.0291 | -82.5888 | 346.6013 | 265.0535 | -140.0619 | 375.2654 | 290.274 | -205.8752 | 331.0505 | 251.371 | -104.3571 | 313.58 | 235.9993 | -64.2444 | 376.8149 | 291.6373 | -209.4328 | 333.3678 | 253.4099 | -109.6776 | 334.0212 | 253.9848 | -111.1778 | 322.3103 | 243.6808 | -84.2894 | 310.7595 | 233.5177 | -57.7686 | 364.7744 | 281.0434 | -181.7878 | 359.1702 | 276.1125 | -168.9204 | 356.4458 | 273.7154 | -162.6651 | 331.6342 | 251.8845 | -105.6971 | 322.2443 | 243.6227 | -84.1378 | 343.1869 | 262.0493 | -132.2224 | 372.2481 | 287.6192 | -198.9475 | 341.9971 | 261.0024 | -129.4905 | 356.0683 | 273.3832 | -161.7983 | 344.4656 | 263.1744 | -135.1583
DQE | 2004 | 4 | 389.5324 | 302.8271 | -238.6325 | 366.1594 | 282.262 | -184.9677 | 400.5922 | 312.5581 | -264.0258 | 342.9707 | 261.8591 | -131.7261 | 319.8609 | 241.5257 | -78.6656 | 347.0158 | 265.4183 | -141.0137 | 353.6089 | 271.2192 | -156.1515 | 321.5696 | 243.0291 | -82.5888 | 346.6013 | 265.0535 | -140.0619 | 375.2654 | 290.274 | -205.8752 | 331.0505 | 251.371 | -104.3571 | 313.58 | 235.9993 | -64.2444 | 376.8149 | 291.6373 | -209.4328 | 333.3678 | 253.4099 | -109.6776 | 334.0212 | 253.9848 | -111.1778 | 322.3103 | 243.6808 | -84.2894 | 310.7595 | 233.5177 | -57.7686 | 364.7744 | 281.0434 | -181.7878 | 359.1702 | 276.1125 | -168.9204 | 356.4458 | 273.7154 | -162.6651 | 331.6342 | 251.8845 | -105.6971 | 322.2443 | 243.6227 | -84.1378 | 343.1869 | 262.0493 | -132.2224 | 372.2481 | 287.6192 | -198.9475 | 341.9971 | 261.0024 | -129.4905 | 356.0683 | 273.3832 | -161.7983 | 344.4656 | 263.1744 | -135.1583
DQE | 2005 | 1 | 389.5324 | 302.8271 | -238.6325 | 366.1594 | 282.262 | -184.9677 | 400.5922 | 312.5581 | -264.0258 | 342.9707 | 261.8591 | -131.7261 | 319.8609 | 241.5257 | -78.6656 | 347.0158 | 265.4183 | -141.0137 | 353.6089 | 271.2192 | -156.1515 | 321.5696 | 243.0291 | -82.5888 | 346.6013 | 265.0535 | -140.0619 | 375.2654 | 290.274 | -205.8752 | 331.0505 | 251.371 | -104.3571 | 313.58 | 235.9993 | -64.2444 | 376.8149 | 291.6373 | -209.4328 | 333.3678 | 253.4099 | -109.6776 | 334.0212 | 253.9848 | -111.1778 | 322.3103 | 243.6808 | -84.2894 | 310.7595 | 233.5177 | -57.7686 | 364.7744 | 281.0434 | -181.7878 | 359.1702 | 276.1125 | -168.9204 | 356.4458 | 273.7154 | -162.6651 | 331.6342 | 251.8845 | -105.6971 | 322.2443 | 243.6227 | -84.1378 | 343.1869 | 262.0493 | -132.2224 | 372.2481 | 287.6192 | -198.9475 | 341.9971 | 261.0024 | -129.4905 | 356.0683 | 273.3832 | -161.7983 | 344.4656 | 263.1744 | -135.1583
DQE | 2005 | 2 | 389.5324 | 302.8271 | -238.6325 | 366.1594 | 282.262 | -184.9677 | 400.5922 | 312.5581 | -264.0258 | 342.9707 | 261.8591 | -131.7261 | 319.8609 | 241.5257 | -78.6656 | 347.0158 | 265.4183 | -141.0137 | 353.6089 | 271.2192 | -156.1515 | 321.5696 | 243.0291 | -82.5888 | 346.6013 | 265.0535 | -140.0619 | 375.2654 | 290.274 | -205.8752 | 331.0505 | 251.371 | -104.3571 | 313.58 | 235.9993 | -64.2444 | 376.8149 | 291.6373 | -209.4328 | 333.3678 | 253.4099 | -109.6776 | 334.0212 | 253.9848 | -111.1778 | 322.3103 | 243.6808 | -84.2894 | 310.7595 | 233.5177 | -57.7686 | 364.7744 | 281.0434 | -181.7878 | 359.1702 | 276.1125 | -168.9204 | 356.4458 | 273.7154 | -162.6651 | 331.6342 | 251.8845 | -105.6971 | 322.2443 | 243.6227 | -84.1378 | 343.1869 | 262.0493 | -132.2224 | 372.2481 | 287.6192 | -198.9475 | 341.9971 | 261.0024 | -129.4905 | 356.0683 | 273.3832 | -161.7983 | 344.4656 | 263.1744 | -135.1583
DQE | 2005 | 3 | 390.9757 | 304.0969 | -241.9462 | 367.4569 | 283.4036 | -187.9466 | 402.1043 | 313.8886 | -267.4978 | 344.1236 | 262.8735 | -134.373 | 320.8696 | 242.4132 | -80.9815 | 348.1939 | 266.4548 | -143.7185 | 354.8281 | 272.2919 | -158.9507 | 322.589 | 243.926 | -84.9292 | 347.7767 | 266.0878 | -142.7608 | 376.6196 | 291.4655 | -208.9845 | 332.129 | 252.3199 | -106.8333 | 314.5495 | 236.8523 | -66.4704 | 378.1788 | 292.8374 | -212.5643 | 334.4607 | 254.3715 | -112.187 | 335.1182 | 254.95 | -113.6966 | 323.3343 | 244.5817 | -86.6404 | 311.7114 | 234.3552 | -59.9542 | 366.0632 | 282.1774 | -184.7469 | 360.4241 | 277.2157 | -171.7992 | 357.6827 | 274.8036 | -165.5049 | 332.7163 | 252.8366 | -108.1817 | 323.2678 | 244.5233 | -86.4879 | 344.3411 | 263.0648 | -134.8724 | 373.5835 | 288.7942 | -202.0136 | 343.1438 | 262.0114 | -132.1235 | 357.3028 | 274.4694 | -164.6327 | 345.6277 | 264.1969 | -137.8266
DQE | 2005 | 4 | 390.9757 | 304.0969 | -241.9462 | 367.4569 | 283.4036 | -187.9466 | 402.1043 | 313.8886 | -267.4978 | 344.1236 | 262.8735 | -134.373 | 320.8696 | 242.4132 | -80.9815 | 348.1939 | 266.4548 | -143.7185 | 354.8281 | 272.2919 | -158.9507 | 322.589 | 243.926 | -84.9292 | 347.7767 | 266.0878 | -142.7608 | 376.6196 | 291.4655 | -208.9845 | 332.129 | 252.3199 | -106.8333 | 314.5495 | 236.8523 | -66.4704 | 378.1788 | 292.8374 | -212.5643 | 334.4607 | 254.3715 | -112.187 | 335.1182 | 254.95 | -113.6966 | 323.3343 | 244.5817 | -86.6404 | 311.7114 | 234.3552 | -59.9542 | 366.0632 | 282.1774 | -184.7469 | 360.4241 | 277.2157 | -171.7992 | 357.6827 | 274.8036 | -165.5049 | 332.7163 | 252.8366 | -108.1817 | 323.2678 | 244.5233 | -86.4879 | 344.3411 | 263.0648 | -134.8724 | 373.5835 | 288.7942 | -202.0136 | 343.1438 | 262.0114 | -132.1235 | 357.3028 | 274.4694 | -164.6327 | 345.6277 | 264.1969 | -137.8266
DQE | 2006 | 1 | 390.9757 | 304.0969 | -241.9462 | 367.4569 | 283.4036 | -187.9466 | 402.1043 | 313.8886 | -267.4978 | 344.1236 | 262.8735 | -134.373 | 320.8696 | 242.4132 | -80.9815 | 348.1939 | 266.4548 | -143.7185 | 354.8281 | 272.2919 | -158.9507 | 322.589 | 243.926 | -84.9292 | 347.7767 | 266.0878 | -142.7608 | 376.6196 | 291.4655 | -208.9845 | 332.129 | 252.3199 | -106.8333 | 314.5495 | 236.8523 | -66.4704 | 378.1788 | 292.8374 | -212.5643 | 334.4607 | 254.3715 | -112.187 | 335.1182 | 254.95 | -113.6966 | 323.3343 | 244.5817 | -86.6404 | 311.7114 | 234.3552 | -59.9542 | 366.0632 | 282.1774 | -184.7469 | 360.4241 | 277.2157 | -171.7992 | 357.6827 | 274.8036 | -165.5049 | 332.7163 | 252.8366 | -108.1817 | 323.2678 | 244.5233 | -86.4879 | 344.3411 | 263.0648 | -134.8724 | 373.5835 | 288.7942 | -202.0136 | 343.1438 | 262.0114 | -132.1235 | 357.3028 | 274.4694 | -164.6327 | 345.6277 | 264.1969 | -137.8266
DQE | 2006 | 2 | 390.9757 | 304.0969 | -241.9462 | 367.4569 | 283.4036 | -187.9466 | 402.1043 | 313.8886 | -267.4978 | 344.1236 | 262.8735 | -134.373 | 320.8696 | 242.4132 | -80.9815 | 348.1939 | 266.4548 | -143.7185 | 354.8281 | 272.2919 | -158.9507 | 322.589 | 243.926 | -84.9292 | 347.7767 | 266.0878 | -142.7608 | 376.6196 | 291.4655 | -208.9845 | 332.129 | 252.3199 | -106.8333 | 314.5495 | 236.8523 | -66.4704 | 378.1788 | 292.8374 | -212.5643 | 334.4607 | 254.3715 | -112.187 | 335.1182 | 254.95 | -113.6966 | 323.3343 | 244.5817 | -86.6404 | 311.7114 | 234.3552 | -59.9542 | 366.0632 | 282.1774 | -184.7469 | 360.4241 | 277.2157 | -171.7992 | 357.6827 | 274.8036 | -165.5049 | 332.7163 | 252.8366 | -108.1817 | 323.2678 | 244.5233 | -86.4879 | 344.3411 | 263.0648 | -134.8724 | 373.5835 | 288.7942 | -202.0136 | 343.1438 | 262.0114 | -132.1235 | 357.3028 | 274.4694 | -164.6327 | 345.6277 | 264.1969 | -137.8266
DQE | 2006 | 3 | 394.5403 | 307.2333 | -250.1308 | 370.6615 | 286.2232 | -195.3045 | 405.8394 | 317.175 | -276.0736 | 346.971 | 265.3788 | -140.9107 | 323.361 | 244.6053 | -86.7019 | 351.1036 | 269.015 | -150.3993 | 357.8394 | 274.9415 | -165.8647 | 325.1067 | 246.1412 | -90.71 | 350.6801 | 268.6423 | -149.4269 | 379.9645 | 294.4086 | -216.6645 | 334.7928 | 254.6637 | -112.9494 | 316.9441 | 238.9593 | -71.9686 | 381.5475 | 295.8014 | -220.2991 | 337.1602 | 256.7467 | -118.3851 | 337.8278 | 257.334 | -119.9178 | 325.8634 | 246.807 | -92.4474 | 314.0626 | 236.424 | -65.3526 | 369.2466 | 284.9782 | -192.0558 | 363.521 | 279.9406 | -178.9099 | 360.7377 | 277.4916 | -172.5193 | 335.3891 | 255.1883 | -114.3184 | 325.796 | 246.7477 | -92.2926 | 347.1918 | 265.5731 | -141.4178 | 376.882 | 291.6964 | -209.5869 | 345.9762 | 264.5036 | -138.6268 | 360.352 | 277.1522 | -171.6337 | 348.4982 | 266.7225 | -144.4172
DQE | 2006 | 4 | 394.5403 | 307.2333 | -250.1308 | 370.6615 | 286.2232 | -195.3045 | 405.8394 | 317.175 | -276.0736 | 346.971 | 265.3788 | -140.9107 | 323.361 | 244.6053 | -86.7019 | 351.1036 | 269.015 | -150.3993 | 357.8394 | 274.9415 | -165.8647 | 325.1067 | 246.1412 | -90.71 | 350.6801 | 268.6423 | -149.4269 | 379.9645 | 294.4086 | -216.6645 | 334.7928 | 254.6637 | -112.9494 | 316.9441 | 238.9593 | -71.9686 | 381.5475 | 295.8014 | -220.2991 | 337.1602 | 256.7467 | -118.3851 | 337.8278 | 257.334 | -119.9178 | 325.8634 | 246.807 | -92.4474 | 314.0626 | 236.424 | -65.3526 | 369.2466 | 284.9782 | -192.0558 | 363.521 | 279.9406 | -178.9099 | 360.7377 | 277.4916 | -172.5193 | 335.3891 | 255.1883 | -114.3184 | 325.796 | 246.7477 | -92.2926 | 347.1918 | 265.5731 | -141.4178 | 376.882 | 291.6964 | -209.5869 | 345.9762 | 264.5036 | -138.6268 | 360.352 | 277.1522 | -171.6337 | 348.4982 | 266.7225 | -144.4172
DQE | 2007 | 1 | 394.5403 | 307.2333 | -250.1308 | 370.6615 | 286.2232 | -195.3045 | 405.8394 | 317.175 | -276.0736 | 346.971 | 265.3788 | -140.9107 | 323.361 | 244.6053 | -86.7019 | 351.1036 | 269.015 | -150.3993 | 357.8394 | 274.9415 | -165.8647 | 325.1067 | 246.1412 | -90.71 | 350.6801 | 268.6423 | -149.4269 | 379.9645 | 294.4086 | -216.6645 | 334.7928 | 254.6637 | -112.9494 | 316.9441 | 238.9593 | -71.9686 | 381.5475 | 295.8014 | -220.2991 | 337.1602 | 256.7467 | -118.3851 | 337.8278 | 257.334 | -119.9178 | 325.8634 | 246.807 | -92.4474 | 314.0626 | 236.424 | -65.3526 | 369.2466 | 284.9782 | -192.0558 | 363.521 | 279.9406 | -178.9099 | 360.7377 | 277.4916 | -172.5193 | 335.3891 | 255.1883 | -114.3184 | 325.796 | 246.7477 | -92.2926 | 347.1918 | 265.5731 | -141.4178 | 376.882 | 291.6964 | -209.5869 | 345.9762 | 264.5036 | -138.6268 | 360.352 | 277.1522 | -171.6337 | 348.4982 | 266.7225 | -144.4172
DQE | 2007 | 2 | 394.5403 | 307.2333 | -250.1308 | 370.6615 | 286.2232 | -195.3045 | 405.8394 | 317.175 | -276.0736 | 346.971 | 265.3788 | -140.9107 | 323.361 | 244.6053 | -86.7019 | 351.1036 | 269.015 | -150.3993 | 357.8394 | 274.9415 | -165.8647 | 325.1067 | 246.1412 | -90.71 | 350.6801 | 268.6423 | -149.4269 | 379.9645 | 294.4086 | -216.6645 | 334.7928 | 254.6637 | -112.9494 | 316.9441 | 238.9593 | -71.9686 | 381.5475 | 295.8014 | -220.2991 | 337.1602 | 256.7467 | -118.3851 | 337.8278 | 257.334 | -119.9178 | 325.8634 | 246.807 | -92.4474 | 314.0626 | 236.424 | -65.3526 | 369.2466 | 284.9782 | -192.0558 | 363.521 | 279.9406 | -178.9099 | 360.7377 | 277.4916 | -172.5193 | 335.3891 | 255.1883 | -114.3184 | 325.796 | 246.7477 | -92.2926 | 347.1918 | 265.5731 | -141.4178 | 376.882 | 291.6964 | -209.5869 | 345.9762 | 264.5036 | -138.6268 | 360.352 | 277.1522 | -171.6337 | 348.4982 | 266.7225 | -144.4172
DQE | 2007 | 3 | 398.5975 | 310.803 | -259.446 | 374.3088 | 289.4324 | -203.6789 | 410.0904 | 320.9153 | -285.834 | 350.2118 | 268.2302 | -148.3516 | 326.1966 | 247.1002 | -93.2125 | 354.4153 | 271.9288 | -158.003 | 361.2666 | 277.957 | -173.7338 | 327.9723 | 248.6625 | -97.2893 | 353.9845 | 271.5497 | -157.0139 | 383.7715 | 297.7582 | -225.4054 | 337.8246 | 257.3312 | -119.9104 | 319.6696 | 241.3573 | -78.2263 | 385.3817 | 299.175 | -229.1024 | 340.2326 | 259.45 | -125.4394 | 340.9116 | 260.0474 | -126.9984 | 328.742 | 249.3398 | -99.0566 | 316.7387 | 238.7785 | -71.4968 | 372.8696 | 288.166 | -200.3744 | 367.0458 | 283.0419 | -187.0029 | 364.2147 | 280.5509 | -180.5026 | 338.4311 | 257.8648 | -121.3029 | 328.6734 | 249.2794 | -98.8991 | 350.4364 | 268.4279 | -148.8673 | 380.6361 | 294.9995 | -218.2063 | 349.1999 | 267.34 | -146.0284 | 363.8224 | 280.2057 | -179.6018 | 351.7652 | 269.597 | -151.9182
DQE | 2007 | 4 | 398.5975 | 310.803 | -259.446 | 374.3088 | 289.4324 | -203.6789 | 410.0904 | 320.9153 | -285.834 | 350.2118 | 268.2302 | -148.3516 | 326.1966 | 247.1002 | -93.2125 | 354.4153 | 271.9288 | -158.003 | 361.2666 | 277.957 | -173.7338 | 327.9723 | 248.6625 | -97.2893 | 353.9845 | 271.5497 | -157.0139 | 383.7715 | 297.7582 | -225.4054 | 337.8246 | 257.3312 | -119.9104 | 319.6696 | 241.3573 | -78.2263 | 385.3817 | 299.175 | -229.1024 | 340.2326 | 259.45 | -125.4394 | 340.9116 | 260.0474 | -126.9984 | 328.742 | 249.3398 | -99.0566 | 316.7387 | 238.7785 | -71.4968 | 372.8696 | 288.166 | -200.3744 | 367.0458 | 283.0419 | -187.0029 | 364.2147 | 280.5509 | -180.5026 | 338.4311 | 257.8648 | -121.3029 | 328.6734 | 249.2794 | -98.8991 | 350.4364 | 268.4279 | -148.8673 | 380.6361 | 294.9995 | -218.2063 | 349.1999 | 267.34 | -146.0284 | 363.8224 | 280.2057 | -179.6018 | 351.7652 | 269.597 | -151.9182
DQE | 2008 | 1 | 398.5975 | 310.803 | -259.446 | 374.3088 | 289.4324 | -203.6789 | 410.0904 | 320.9153 | -285.834 | 350.2118 | 268.2302 | -148.3516 | 326.1966 | 247.1002 | -93.2125 | 354.4153 | 271.9288 | -158.003 | 361.2666 | 277.957 | -173.7338 | 327.9723 | 248.6625 | -97.2893 | 353.9845 | 271.5497 | -157.0139 | 383.7715 | 297.7582 | -225.4054 | 337.8246 | 257.3312 | -119.9104 | 319.6696 | 241.3573 | -78.2263 | 385.3817 | 299.175 | -229.1024 | 340.2326 | 259.45 | -125.4394 | 340.9116 | 260.0474 | -126.9984 | 328.742 | 249.3398 | -99.0566 | 316.7387 | 238.7785 | -71.4968 | 372.8696 | 288.166 | -200.3744 | 367.0458 | 283.0419 | -187.0029 | 364.2147 | 280.5509 | -180.5026 | 338.4311 | 257.8648 | -121.3029 | 328.6734 | 249.2794 | -98.8991 | 350.4364 | 268.4279 | -148.8673 | 380.6361 | 294.9995 | -218.2063 | 349.1999 | 267.34 | -146.0284 | 363.8224 | 280.2057 | -179.6018 | 351.7652 | 269.597 | -151.9182
DQE | 2008 | 2 | 398.5975 | 310.803 | -259.446 | 374.3088 | 289.4324 | -203.6789 | 410.0904 | 320.9153 | -285.834 | 350.2118 | 268.2302 | -148.3516 | 326.1966 | 247.1002 | -93.2125 | 354.4153 | 271.9288 | -158.003 | 361.2666 | 277.957 | -173.7338 | 327.9723 | 248.6625 | -97.2893 | 353.9845 | 271.5497 | -157.0139 | 383.7715 | 297.7582 | -225.4054 | 337.8246 | 257.3312 | -119.9104 | 319.6696 | 241.3573 | -78.2263 | 385.3817 | 299.175 | -229.1024 | 340.2326 | 259.45 | -125.4394 | 340.9116 | 260.0474 | -126.9984 | 328.742 | 249.3398 | -99.0566 | 316.7387 | 238.7785 | -71.4968 | 372.8696 | 288.166 | -200.3744 | 367.0458 | 283.0419 | -187.0029 | 364.2147 | 280.5509 | -180.5026 | 338.4311 | 257.8648 | -121.3029 | 328.6734 | 249.2794 | -98.8991 | 350.4364 | 268.4279 | -148.8673 | 380.6361 | 294.9995 | -218.2063 | 349.1999 | 267.34 | -146.0284 | 363.8224 | 280.2057 | -179.6018 | 351.7652 | 269.597 | -151.9182
DQE | 2008 | 3 | 398.7634 | 310.949 | -259.8269 | 374.458 | 289.5636 | -204.0213 | 410.2643 | 321.0682 | -286.2332 | 350.3443 | 268.3468 | -148.6559 | 326.3126 | 247.2022 | -93.4787 | 354.5507 | 272.0479 | -158.314 | 361.4068 | 278.0803 | -174.0556 | 328.0894 | 248.7656 | -97.5584 | 354.1196 | 271.6686 | -157.3242 | 383.9272 | 297.8952 | -225.7628 | 337.9486 | 257.4403 | -120.1951 | 319.7811 | 241.4554 | -78.4822 | 385.5385 | 299.3129 | -229.4624 | 340.3583 | 259.5605 | -125.7279 | 341.0377 | 260.1584 | -127.2879 | 328.8597 | 249.4433 | -99.3268 | 316.8481 | 238.8748 | -71.7481 | 373.0178 | 288.2964 | -200.7146 | 367.19 | 283.1687 | -187.3339 | 364.3569 | 280.676 | -180.8291 | 338.5555 | 257.9743 | -121.5885 | 328.791 | 249.3829 | -99.1692 | 350.5691 | 268.5446 | -149.172 | 380.7896 | 295.1345 | -218.5588 | 349.3318 | 267.456 | -146.3311 | 363.9643 | 280.3306 | -179.9277 | 351.8988 | 269.7146 | -152.225
DQE | 2008 | 4 | 398.7634 | 310.949 | -259.8269 | 374.458 | 289.5636 | -204.0213 | 410.2643 | 321.0682 | -286.2332 | 350.3443 | 268.3468 | -148.6559 | 326.3126 | 247.2022 | -93.4787 | 354.5507 | 272.0479 | -158.314 | 361.4068 | 278.0803 | -174.0556 | 328.0894 | 248.7656 | -97.5584 | 354.1196 | 271.6686 | -157.3242 | 383.9272 | 297.8952 | -225.7628 | 337.9486 | 257.4403 | -120.1951 | 319.7811 | 241.4554 | -78.4822 | 385.5385 | 299.3129 | -229.4624 | 340.3583 | 259.5605 | -125.7279 | 341.0377 | 260.1584 | -127.2879 | 328.8597 | 249.4433 | -99.3268 | 316.8481 | 238.8748 | -71.7481 | 373.0178 | 288.2964 | -200.7146 | 367.19 | 283.1687 | -187.3339 | 364.3569 | 280.676 | -180.8291 | 338.5555 | 257.9743 | -121.5885 | 328.791 | 249.3829 | -99.1692 | 350.5691 | 268.5446 | -149.172 | 380.7896 | 295.1345 | -218.5588 | 349.3318 | 267.456 | -146.3311 | 363.9643 | 280.3306 | -179.9277 | 351.8988 | 269.7146 | -152.225
DQE | 2009 | 1 | 398.7634 | 310.949 | -259.8269 | 374.458 | 289.5636 | -204.0213 | 410.2643 | 321.0682 | -286.2332 | 350.3443 | 268.3468 | -148.6559 | 326.3126 | 247.2022 | -93.4787 | 354.5507 | 272.0479 | -158.314 | 361.4068 | 278.0803 | -174.0556 | 328.0894 | 248.7656 | -97.5584 | 354.1196 | 271.6686 | -157.3242 | 383.9272 | 297.8952 | -225.7628 | 337.9486 | 257.4403 | -120.1951 | 319.7811 | 241.4554 | -78.4822 | 385.5385 | 299.3129 | -229.4624 | 340.3583 | 259.5605 | -125.7279 | 341.0377 | 260.1584 | -127.2879 | 328.8597 | 249.4433 | -99.3268 | 316.8481 | 238.8748 | -71.7481 | 373.0178 | 288.2964 | -200.7146 | 367.19 | 283.1687 | -187.3339 | 364.3569 | 280.676 | -180.8291 | 338.5555 | 257.9743 | -121.5885 | 328.791 | 249.3829 | -99.1692 | 350.5691 | 268.5446 | -149.172 | 380.7896 | 295.1345 | -218.5588 | 349.3318 | 267.456 | -146.3311 | 363.9643 | 280.3306 | -179.9277 | 351.8988 | 269.7146 | -152.225
DQE | 2009 | 2 | 398.7634 | 310.949 | -259.8269 | 374.458 | 289.5636 | -204.0213 | 410.2643 | 321.0682 | -286.2332 | 350.3443 | 268.3468 | -148.6559 | 326.3126 | 247.2022 | -93.4787 | 354.5507 | 272.0479 | -158.314 | 361.4068 | 278.0803 | -174.0556 | 328.0894 | 248.7656 | -97.5584 | 354.1196 | 271.6686 | -157.3242 | 383.9272 | 297.8952 | -225.7628 | 337.9486 | 257.4403 | -120.1951 | 319.7811 | 241.4554 | -78.4822 | 385.5385 | 299.3129 | -229.4624 | 340.3583 | 259.5605 | -125.7279 | 341.0377 | 260.1584 | -127.2879 | 328.8597 | 249.4433 | -99.3268 | 316.8481 | 238.8748 | -71.7481 | 373.0178 | 288.2964 | -200.7146 | 367.19 | 283.1687 | -187.3339 | 364.3569 | 280.676 | -180.8291 | 338.5555 | 257.9743 | -121.5885 | 328.791 | 249.3829 | -99.1692 | 350.5691 | 268.5446 | -149.172 | 380.7896 | 295.1345 | -218.5588 | 349.3318 | 267.456 | -146.3311 | 363.9643 | 280.3306 | -179.9277 | 351.8988 | 269.7146 | -152.225
DQE | 2009 | 3 | 397.8211 | 310.1199 | -257.6634 | 373.6109 | 288.8182 | -202.0763 | 409.277 | 320.1995 | -283.9663 | 349.5916 | 267.6846 | -146.9277 | 325.654 | 246.6228 | -91.9666 | 353.7816 | 271.3712 | -156.548 | 360.6108 | 277.38 | -172.228 | 327.4239 | 248.18 | -96.0303 | 353.3522 | 270.9934 | -155.5621 | 383.043 | 297.1172 | -223.7327 | 337.2444 | 256.8208 | -118.5784 | 319.1481 | 240.8984 | -77.0288 | 384.648 | 298.5294 | -227.4178 | 339.6447 | 258.9327 | -124.0895 | 340.3215 | 259.5282 | -125.6434 | 328.1911 | 248.8551 | -97.7918 | 316.2266 | 238.3279 | -70.3211 | 372.1763 | 287.556 | -198.7825 | 366.3713 | 282.4484 | -185.4542 | 363.5493 | 279.9655 | -178.9749 | 337.8489 | 257.3527 | -119.9664 | 328.1227 | 248.7949 | -97.6349 | 349.8155 | 267.8816 | -147.4418 | 379.9177 | 294.3674 | -216.5569 | 348.583 | 266.7972 | -144.612 | 363.1583 | 279.6214 | -178.077 | 351.14 | 269.047 | -150.4828
DQE | 2009 | 4 | 397.8211 | 310.1199 | -257.6634 | 373.6109 | 288.8182 | -202.0763 | 409.277 | 320.1995 | -283.9663 | 349.5916 | 267.6846 | -146.9277 | 325.654 | 246.6228 | -91.9666 | 353.7816 | 271.3712 | -156.548 | 360.6108 | 277.38 | -172.228 | 327.4239 | 248.18 | -96.0303 | 353.3522 | 270.9934 | -155.5621 | 383.043 | 297.1172 | -223.7327 | 337.2444 | 256.8208 | -118.5784 | 319.1481 | 240.8984 | -77.0288 | 384.648 | 298.5294 | -227.4178 | 339.6447 | 258.9327 | -124.0895 | 340.3215 | 259.5282 | -125.6434 | 328.1911 | 248.8551 | -97.7918 | 316.2266 | 238.3279 | -70.3211 | 372.1763 | 287.556 | -198.7825 | 366.3713 | 282.4484 | -185.4542 | 363.5493 | 279.9655 | -178.9749 | 337.8489 | 257.3527 | -119.9664 | 328.1227 | 248.7949 | -97.6349 | 349.8155 | 267.8816 | -147.4418 | 379.9177 | 294.3674 | -216.5569 | 348.583 | 266.7972 | -144.612 | 363.1583 | 279.6214 | -178.077 | 351.14 | 269.047 | -150.4828
DQE | 2010 | 1 | 397.8211 | 310.1199 | -257.6634 | 373.6109 | 288.8182 | -202.0763 | 409.277 | 320.1995 | -283.9663 | 349.5916 | 267.6846 | -146.9277 | 325.654 | 246.6228 | -91.9666 | 353.7816 | 271.3712 | -156.548 | 360.6108 | 277.38 | -172.228 | 327.4239 | 248.18 | -96.0303 | 353.3522 | 270.9934 | -155.5621 | 383.043 | 297.1172 | -223.7327 | 337.2444 | 256.8208 | -118.5784 | 319.1481 | 240.8984 | -77.0288 | 384.648 | 298.5294 | -227.4178 | 339.6447 | 258.9327 | -124.0895 | 340.3215 | 259.5282 | -125.6434 | 328.1911 | 248.8551 | -97.7918 | 316.2266 | 238.3279 | -70.3211 | 372.1763 | 287.556 | -198.7825 | 366.3713 | 282.4484 | -185.4542 | 363.5493 | 279.9655 | -178.9749 | 337.8489 | 257.3527 | -119.9664 | 328.1227 | 248.7949 | -97.6349 | 349.8155 | 267.8816 | -147.4418 | 379.9177 | 294.3674 | -216.5569 | 348.583 | 266.7972 | -144.612 | 363.1583 | 279.6214 | -178.077 | 351.14 | 269.047 | -150.4828
DQE | 2010 | 2 | 397.8211 | 310.1199 | -257.6634 | 373.6109 | 288.8182 | -202.0763 | 409.277 | 320.1995 | -283.9663 | 349.5916 | 267.6846 | -146.9277 | 325.654 | 246.6228 | -91.9666 | 353.7816 | 271.3712 | -156.548 | 360.6108 | 277.38 | -172.228 | 327.4239 | 248.18 | -96.0303 | 353.3522 | 270.9934 | -155.5621 | 383.043 | 297.1172 | -223.7327 | 337.2444 | 256.8208 | -118.5784 | 319.1481 | 240.8984 | -77.0288 | 384.648 | 298.5294 | -227.4178 | 339.6447 | 258.9327 | -124.0895 | 340.3215 | 259.5282 | -125.6434 | 328.1911 | 248.8551 | -97.7918 | 316.2266 | 238.3279 | -70.3211 | 372.1763 | 287.556 | -198.7825 | 366.3713 | 282.4484 | -185.4542 | 363.5493 | 279.9655 | -178.9749 | 337.8489 | 257.3527 | -119.9664 | 328.1227 | 248.7949 | -97.6349 | 349.8155 | 267.8816 | -147.4418 | 379.9177 | 294.3674 | -216.5569 | 348.583 | 266.7972 | -144.612 | 363.1583 | 279.6214 | -178.077 | 351.14 | 269.047 | -150.4828
DQE | 2010 | 3 | 399.9742 | 312.0144 | -262.6071 | 375.5465 | 290.5214 | -206.5206 | 411.533 | 322.1845 | -289.1462 | 351.3115 | 269.1979 | -150.8766 | 327.1589 | 247.9469 | -95.4218 | 355.5391 | 272.9176 | -160.5833 | 362.4297 | 278.9803 | -176.4041 | 328.9447 | 249.5181 | -99.522 | 355.1059 | 272.5364 | -159.5885 | 385.0634 | 298.8949 | -228.3715 | 338.8534 | 258.2364 | -122.2726 | 320.5945 | 242.1711 | -80.3499 | 386.6828 | 300.3198 | -232.0897 | 341.2753 | 260.3673 | -127.8332 | 341.9581 | 260.9682 | -129.4011 | 329.7188 | 250.1992 | -101.2994 | 317.6468 | 239.5775 | -73.5818 | 374.0991 | 289.2478 | -203.1972 | 368.242 | 284.0943 | -189.7492 | 365.3946 | 281.5891 | -183.2117 | 339.4634 | 258.7731 | -123.6731 | 329.6498 | 250.1385 | -101.141 | 351.5374 | 269.3966 | -151.3953 | 381.91 | 296.1203 | -221.1313 | 350.2939 | 268.3025 | -148.5402 | 365 | 281.2419 | -182.3058 | 352.8738 | 270.5725 | -154.4637
DQE | 2010 | 4 | 399.9742 | 312.0144 | -262.6071 | 375.5465 | 290.5214 | -206.5206 | 411.533 | 322.1845 | -289.1462 | 351.3115 | 269.1979 | -150.8766 | 327.1589 | 247.9469 | -95.4218 | 355.5391 | 272.9176 | -160.5833 | 362.4297 | 278.9803 | -176.4041 | 328.9447 | 249.5181 | -99.522 | 355.1059 | 272.5364 | -159.5885 | 385.0634 | 298.8949 | -228.3715 | 338.8534 | 258.2364 | -122.2726 | 320.5945 | 242.1711 | -80.3499 | 386.6828 | 300.3198 | -232.0897 | 341.2753 | 260.3673 | -127.8332 | 341.9581 | 260.9682 | -129.4011 | 329.7188 | 250.1992 | -101.2994 | 317.6468 | 239.5775 | -73.5818 | 374.0991 | 289.2478 | -203.1972 | 368.242 | 284.0943 | -189.7492 | 365.3946 | 281.5891 | -183.2117 | 339.4634 | 258.7731 | -123.6731 | 329.6498 | 250.1385 | -101.141 | 351.5374 | 269.3966 | -151.3953 | 381.91 | 296.1203 | -221.1313 | 350.2939 | 268.3025 | -148.5402 | 365 | 281.2419 | -182.3058 | 352.8738 | 270.5725 | -154.4637
DQE | 2011 | 1 | 399.9742 | 312.0144 | -262.6071 | 375.5465 | 290.5214 | -206.5206 | 411.533 | 322.1845 | -289.1462 | 351.3115 | 269.1979 | -150.8766 | 327.1589 | 247.9469 | -95.4218 | 355.5391 | 272.9176 | -160.5833 | 362.4297 | 278.9803 | -176.4041 | 328.9447 | 249.5181 | -99.522 | 355.1059 | 272.5364 | -159.5885 | 385.0634 | 298.8949 | -228.3715 | 338.8534 | 258.2364 | -122.2726 | 320.5945 | 242.1711 | -80.3499 | 386.6828 | 300.3198 | -232.0897 | 341.2753 | 260.3673 | -127.8332 | 341.9581 | 260.9682 | -129.4011 | 329.7188 | 250.1992 | -101.2994 | 317.6468 | 239.5775 | -73.5818 | 374.0991 | 289.2478 | -203.1972 | 368.242 | 284.0943 | -189.7492 | 365.3946 | 281.5891 | -183.2117 | 339.4634 | 258.7731 | -123.6731 | 329.6498 | 250.1385 | -101.141 | 351.5374 | 269.3966 | -151.3953 | 381.91 | 296.1203 | -221.1313 | 350.2939 | 268.3025 | -148.5402 | 365 | 281.2419 | -182.3058 | 352.8738 | 270.5725 | -154.4637
DQE | 2011 | 2 | 399.9742 | 312.0144 | -262.6071 | 375.5465 | 290.5214 | -206.5206 | 411.533 | 322.1845 | -289.1462 | 351.3115 | 269.1979 | -150.8766 | 327.1589 | 247.9469 | -95.4218 | 355.5391 | 272.9176 | -160.5833 | 362.4297 | 278.9803 | -176.4041 | 328.9447 | 249.5181 | -99.522 | 355.1059 | 272.5364 | -159.5885 | 385.0634 | 298.8949 | -228.3715 | 338.8534 | 258.2364 | -122.2726 | 320.5945 | 242.1711 | -80.3499 | 386.6828 | 300.3198 | -232.0897 | 341.2753 | 260.3673 | -127.8332 | 341.9581 | 260.9682 | -129.4011 | 329.7188 | 250.1992 | -101.2994 | 317.6468 | 239.5775 | -73.5818 | 374.0991 | 289.2478 | -203.1972 | 368.242 | 284.0943 | -189.7492 | 365.3946 | 281.5891 | -183.2117 | 339.4634 | 258.7731 | -123.6731 | 329.6498 | 250.1385 | -101.141 | 351.5374 | 269.3966 | -151.3953 | 381.91 | 296.1203 | -221.1313 | 350.2939 | 268.3025 | -148.5402 | 365 | 281.2419 | -182.3058 | 352.8738 | 270.5725 | -154.4637
DQE | 2011 | 3 | 401.9782 | 313.7776 | -267.2083 | 377.3481 | 292.1065 | -210.6571 | 413.6328 | 324.032 | -293.9673 | 352.9123 | 270.6063 | -154.552 | 328.5595 | 249.1792 | -98.6377 | 357.1749 | 274.3569 | -164.3391 | 364.1226 | 280.4698 | -180.291 | 330.3601 | 250.7635 | -102.7719 | 356.7381 | 273.9725 | -163.3361 | 386.9438 | 300.5494 | -232.6891 | 340.3509 | 259.5541 | -125.711 | 321.9407 | 243.3556 | -83.4408 | 388.5766 | 301.9861 | -236.438 | 342.7929 | 261.7026 | -131.3177 | 343.4814 | 262.3084 | -132.8985 | 331.1406 | 251.4502 | -104.5639 | 318.9686 | 240.7405 | -76.6167 | 375.8886 | 290.8224 | -207.3062 | 369.983 | 285.6262 | -193.7467 | 367.1121 | 283.1002 | -187.155 | 340.9659 | 260.0952 | -127.123 | 331.0711 | 251.389 | -104.4042 | 353.14 | 270.8067 | -155.075 | 383.7643 | 297.7519 | -225.3888 | 351.8862 | 269.7035 | -152.1962 | 366.7142 | 282.7502 | -186.2416 | 354.4875 | 271.9923 | -158.1688
DQE | 2011 | 4 | 401.9782 | 313.7776 | -267.2083 | 377.3481 | 292.1065 | -210.6571 | 413.6328 | 324.032 | -293.9673 | 352.9123 | 270.6063 | -154.552 | 328.5595 | 249.1792 | -98.6377 | 357.1749 | 274.3569 | -164.3391 | 364.1226 | 280.4698 | -180.291 | 330.3601 | 250.7635 | -102.7719 | 356.7381 | 273.9725 | -163.3361 | 386.9438 | 300.5494 | -232.6891 | 340.3509 | 259.5541 | -125.711 | 321.9407 | 243.3556 | -83.4408 | 388.5766 | 301.9861 | -236.438 | 342.7929 | 261.7026 | -131.3177 | 343.4814 | 262.3084 | -132.8985 | 331.1406 | 251.4502 | -104.5639 | 318.9686 | 240.7405 | -76.6167 | 375.8886 | 290.8224 | -207.3062 | 369.983 | 285.6262 | -193.7467 | 367.1121 | 283.1002 | -187.155 | 340.9659 | 260.0952 | -127.123 | 331.0711 | 251.389 | -104.4042 | 353.14 | 270.8067 | -155.075 | 383.7643 | 297.7519 | -225.3888 | 351.8862 | 269.7035 | -152.1962 | 366.7142 | 282.7502 | -186.2416 | 354.4875 | 271.9923 | -158.1688
DQE | 2012 | 1 | 401.9782 | 313.7776 | -267.2083 | 377.3481 | 292.1065 | -210.6571 | 413.6328 | 324.032 | -293.9673 | 352.9123 | 270.6063 | -154.552 | 328.5595 | 249.1792 | -98.6377 | 357.1749 | 274.3569 | -164.3391 | 364.1226 | 280.4698 | -180.291 | 330.3601 | 250.7635 | -102.7719 | 356.7381 | 273.9725 | -163.3361 | 386.9438 | 300.5494 | -232.6891 | 340.3509 | 259.5541 | -125.711 | 321.9407 | 243.3556 | -83.4408 | 388.5766 | 301.9861 | -236.438 | 342.7929 | 261.7026 | -131.3177 | 343.4814 | 262.3084 | -132.8985 | 331.1406 | 251.4502 | -104.5639 | 318.9686 | 240.7405 | -76.6167 | 375.8886 | 290.8224 | -207.3062 | 369.983 | 285.6262 | -193.7467 | 367.1121 | 283.1002 | -187.155 | 340.9659 | 260.0952 | -127.123 | 331.0711 | 251.389 | -104.4042 | 353.14 | 270.8067 | -155.075 | 383.7643 | 297.7519 | -225.3888 | 351.8862 | 269.7035 | -152.1962 | 366.7142 | 282.7502 | -186.2416 | 354.4875 | 271.9923 | -158.1688
DQE | 2012 | 2 | 401.9782 | 313.7776 | -267.2083 | 377.3481 | 292.1065 | -210.6571 | 413.6328 | 324.032 | -293.9673 | 352.9123 | 270.6063 | -154.552 | 328.5595 | 249.1792 | -98.6377 | 357.1749 | 274.3569 | -164.3391 | 364.1226 | 280.4698 | -180.291 | 330.3601 | 250.7635 | -102.7719 | 356.7381 | 273.9725 | -163.3361 | 386.9438 | 300.5494 | -232.6891 | 340.3509 | 259.5541 | -125.711 | 321.9407 | 243.3556 | -83.4408 | 388.5766 | 301.9861 | -236.438 | 342.7929 | 261.7026 | -131.3177 | 343.4814 | 262.3084 | -132.8985 | 331.1406 | 251.4502 | -104.5639 | 318.9686 | 240.7405 | -76.6167 | 375.8886 | 290.8224 | -207.3062 | 369.983 | 285.6262 | -193.7467 | 367.1121 | 283.1002 | -187.155 | 340.9659 | 260.0952 | -127.123 | 331.0711 | 251.389 | -104.4042 | 353.14 | 270.8067 | -155.075 | 383.7643 | 297.7519 | -225.3888 | 351.8862 | 269.7035 | -152.1962 | 366.7142 | 282.7502 | -186.2416 | 354.4875 | 271.9923 | -158.1688
DQE | 2012 | 3 | 402.1632 | 313.9404 | -267.6329 | 377.5144 | 292.2528 | -211.0389 | 413.8266 | 324.2026 | -294.4123 | 353.06 | 270.7363 | -154.8912 | 328.6888 | 249.293 | -98.9345 | 357.3259 | 274.4897 | -164.6858 | 364.2788 | 280.6073 | -180.6498 | 330.4907 | 250.8784 | -103.0718 | 356.8887 | 274.105 | -163.682 | 387.1174 | 300.7021 | -233.0876 | 340.4892 | 259.6757 | -126.0283 | 322.065 | 243.4649 | -83.7261 | 388.7514 | 302.1399 | -236.8394 | 342.9329 | 261.8259 | -131.6393 | 343.622 | 262.4321 | -133.2214 | 331.2718 | 251.5657 | -104.8652 | 319.0906 | 240.8479 | -76.8968 | 376.0538 | 290.9677 | -207.6854 | 370.1437 | 285.7676 | -194.1157 | 367.2706 | 283.2397 | -187.519 | 341.1046 | 260.2172 | -127.4415 | 331.2022 | 251.5045 | -104.7054 | 353.288 | 270.9369 | -155.4146 | 383.9355 | 297.9025 | -225.7818 | 352.0332 | 269.8328 | -152.5336 | 366.8725 | 282.8894 | -186.6048 | 354.6364 | 272.1234 | -158.5108
DQE | 2012 | 4 | 402.1632 | 313.9404 | -267.6329 | 377.5144 | 292.2528 | -211.0389 | 413.8266 | 324.2026 | -294.4123 | 353.06 | 270.7363 | -154.8912 | 328.6888 | 249.293 | -98.9345 | 357.3259 | 274.4897 | -164.6858 | 364.2788 | 280.6073 | -180.6498 | 330.4907 | 250.8784 | -103.0718 | 356.8887 | 274.105 | -163.682 | 387.1174 | 300.7021 | -233.0876 | 340.4892 | 259.6757 | -126.0283 | 322.065 | 243.4649 | -83.7261 | 388.7514 | 302.1399 | -236.8394 | 342.9329 | 261.8259 | -131.6393 | 343.622 | 262.4321 | -133.2214 | 331.2718 | 251.5657 | -104.8652 | 319.0906 | 240.8479 | -76.8968 | 376.0538 | 290.9677 | -207.6854 | 370.1437 | 285.7676 | -194.1157 | 367.2706 | 283.2397 | -187.519 | 341.1046 | 260.2172 | -127.4415 | 331.2022 | 251.5045 | -104.7054 | 353.288 | 270.9369 | -155.4146 | 383.9355 | 297.9025 | -225.7818 | 352.0332 | 269.8328 | -152.5336 | 366.8725 | 282.8894 | -186.6048 | 354.6364 | 272.1234 | -158.5108
DQE | 2013 | 1 | 402.1632 | 313.9404 | -267.6329 | 377.5144 | 292.2528 | -211.0389 | 413.8266 | 324.2026 | -294.4123 | 353.06 | 270.7363 | -154.8912 | 328.6888 | 249.293 | -98.9345 | 357.3259 | 274.4897 | -164.6858 | 364.2788 | 280.6073 | -180.6498 | 330.4907 | 250.8784 | -103.0718 | 356.8887 | 274.105 | -163.682 | 387.1174 | 300.7021 | -233.0876 | 340.4892 | 259.6757 | -126.0283 | 322.065 | 243.4649 | -83.7261 | 388.7514 | 302.1399 | -236.8394 | 342.9329 | 261.8259 | -131.6393 | 343.622 | 262.4321 | -133.2214 | 331.2718 | 251.5657 | -104.8652 | 319.0906 | 240.8479 | -76.8968 | 376.0538 | 290.9677 | -207.6854 | 370.1437 | 285.7676 | -194.1157 | 367.2706 | 283.2397 | -187.519 | 341.1046 | 260.2172 | -127.4415 | 331.2022 | 251.5045 | -104.7054 | 353.288 | 270.9369 | -155.4146 | 383.9355 | 297.9025 | -225.7818 | 352.0332 | 269.8328 | -152.5336 | 366.8725 | 282.8894 | -186.6048 | 354.6364 | 272.1234 | -158.5108
DQE | 2013 | 2 | 402.1632 | 313.9404 | -267.6329 | 377.5144 | 292.2528 | -211.0389 | 413.8266 | 324.2026 | -294.4123 | 353.06 | 270.7363 | -154.8912 | 328.6888 | 249.293 | -98.9345 | 357.3259 | 274.4897 | -164.6858 | 364.2788 | 280.6073 | -180.6498 | 330.4907 | 250.8784 | -103.0718 | 356.8887 | 274.105 | -163.682 | 387.1174 | 300.7021 | -233.0876 | 340.4892 | 259.6757 | -126.0283 | 322.065 | 243.4649 | -83.7261 | 388.7514 | 302.1399 | -236.8394 | 342.9329 | 261.8259 | -131.6393 | 343.622 | 262.4321 | -133.2214 | 331.2718 | 251.5657 | -104.8652 | 319.0906 | 240.8479 | -76.8968 | 376.0538 | 290.9677 | -207.6854 | 370.1437 | 285.7676 | -194.1157 | 367.2706 | 283.2397 | -187.519 | 341.1046 | 260.2172 | -127.4415 | 331.2022 | 251.5045 | -104.7054 | 353.288 | 270.9369 | -155.4146 | 383.9355 | 297.9025 | -225.7818 | 352.0332 | 269.8328 | -152.5336 | 366.8725 | 282.8894 | -186.6048 | 354.6364 | 272.1234 | -158.5108
DQE | 2013 | 3 | 402.214 | 313.985 | -267.7495 | 377.56 | 292.293 | -211.1437 | 413.8798 | 324.2494 | -294.5344 | 353.1006 | 270.772 | -154.9843 | 328.7243 | 249.3242 | -99.016 | 357.3673 | 274.5262 | -164.7809 | 364.3217 | 280.6451 | -180.7483 | 330.5266 | 250.91 | -103.1541 | 356.9301 | 274.1414 | -163.7769 | 387.165 | 300.7441 | -233.1969 | 340.5271 | 259.7091 | -126.1154 | 322.0991 | 243.4949 | -83.8044 | 388.7994 | 302.1821 | -236.9495 | 342.9714 | 261.8597 | -131.7275 | 343.6606 | 262.4661 | -133.31 | 331.3079 | 251.5974 | -104.9479 | 319.1241 | 240.8773 | -76.9737 | 376.0992 | 291.0076 | -207.7895 | 370.1878 | 285.8064 | -194.2169 | 367.3141 | 283.278 | -187.6189 | 341.1427 | 260.2507 | -127.5289 | 331.2382 | 251.5361 | -104.7881 | 353.3286 | 270.9726 | -155.5078 | 383.9824 | 297.9438 | -225.8896 | 352.0735 | 269.8683 | -152.6262 | 366.9159 | 282.9276 | -186.7045 | 354.6773 | 272.1593 | -158.6046
DQE | 2013 | 4 | 402.214 | 313.985 | -267.7495 | 377.56 | 292.293 | -211.1437 | 413.8798 | 324.2494 | -294.5344 | 353.1006 | 270.772 | -154.9843 | 328.7243 | 249.3242 | -99.016 | 357.3673 | 274.5262 | -164.7809 | 364.3217 | 280.6451 | -180.7483 | 330.5266 | 250.91 | -103.1541 | 356.9301 | 274.1414 | -163.7769 | 387.165 | 300.7441 | -233.1969 | 340.5271 | 259.7091 | -126.1154 | 322.0991 | 243.4949 | -83.8044 | 388.7994 | 302.1821 | -236.9495 | 342.9714 | 261.8597 | -131.7275 | 343.6606 | 262.4661 | -133.31 | 331.3079 | 251.5974 | -104.9479 | 319.1241 | 240.8773 | -76.9737 | 376.0992 | 291.0076 | -207.7895 | 370.1878 | 285.8064 | -194.2169 | 367.3141 | 283.278 | -187.6189 | 341.1427 | 260.2507 | -127.5289 | 331.2382 | 251.5361 | -104.7881 | 353.3286 | 270.9726 | -155.5078 | 383.9824 | 297.9438 | -225.8896 | 352.0735 | 269.8683 | -152.6262 | 366.9159 | 282.9276 | -186.7045 | 354.6773 | 272.1593 | -158.6046
DQE | 2014 | 1 | 402.214 | 313.985 | -267.7495 | 377.56 | 292.293 | -211.1437 | 413.8798 | 324.2494 | -294.5344 | 353.1006 | 270.772 | -154.9843 | 328.7243 | 249.3242 | -99.016 | 357.3673 | 274.5262 | -164.7809 | 364.3217 | 280.6451 | -180.7483 | 330.5266 | 250.91 | -103.1541 | 356.9301 | 274.1414 | -163.7769 | 387.165 | 300.7441 | -233.1969 | 340.5271 | 259.7091 | -126.1154 | 322.0991 | 243.4949 | -83.8044 | 388.7994 | 302.1821 | -236.9495 | 342.9714 | 261.8597 | -131.7275 | 343.6606 | 262.4661 | -133.31 | 331.3079 | 251.5974 | -104.9479 | 319.1241 | 240.8773 | -76.9737 | 376.0992 | 291.0076 | -207.7895 | 370.1878 | 285.8064 | -194.2169 | 367.3141 | 283.278 | -187.6189 | 341.1427 | 260.2507 | -127.5289 | 331.2382 | 251.5361 | -104.7881 | 353.3286 | 270.9726 | -155.5078 | 383.9824 | 297.9438 | -225.8896 | 352.0735 | 269.8683 | -152.6262 | 366.9159 | 282.9276 | -186.7045 | 354.6773 | 272.1593 | -158.6046
DQE | 2014 | 2 | 402.214 | 313.985 | -267.7495 | 377.56 | 292.293 | -211.1437 | 413.8798 | 324.2494 | -294.5344 | 353.1006 | 270.772 | -154.9843 | 328.7243 | 249.3242 | -99.016 | 357.3673 | 274.5262 | -164.7809 | 364.3217 | 280.6451 | -180.7483 | 330.5266 | 250.91 | -103.1541 | 356.9301 | 274.1414 | -163.7769 | 387.165 | 300.7441 | -233.1969 | 340.5271 | 259.7091 | -126.1154 | 322.0991 | 243.4949 | -83.8044 | 388.7994 | 302.1821 | -236.9495 | 342.9714 | 261.8597 | -131.7275 | 343.6606 | 262.4661 | -133.31 | 331.3079 | 251.5974 | -104.9479 | 319.1241 | 240.8773 | -76.9737 | 376.0992 | 291.0076 | -207.7895 | 370.1878 | 285.8064 | -194.2169 | 367.3141 | 283.278 | -187.6189 | 341.1427 | 260.2507 | -127.5289 | 331.2382 | 251.5361 | -104.7881 | 353.3286 | 270.9726 | -155.5078 | 383.9824 | 297.9438 | -225.8896 | 352.0735 | 269.8683 | -152.6262 | 366.9159 | 282.9276 | -186.7045 | 354.6773 | 272.1593 | -158.6046
DQE | 2014 | 3 | 402.9271 | 314.6125 | -269.3868 | 378.2011 | 292.857 | -212.6156 | 414.627 | 324.9068 | -296.25 | 353.6702 | 271.2732 | -156.2922 | 329.2227 | 249.7627 | -100.1603 | 357.9494 | 275.0383 | -166.1174 | 364.9241 | 281.1751 | -182.1314 | 331.0303 | 251.3531 | -104.3106 | 357.5109 | 274.6525 | -165.1105 | 387.8342 | 301.3328 | -234.7333 | 341.06 | 260.1779 | -127.339 | 322.5781 | 243.9164 | -84.9043 | 389.4733 | 302.7751 | -238.4969 | 343.5114 | 262.3348 | -132.9674 | 344.2026 | 262.943 | -134.5545 | 331.8138 | 252.0426 | -106.1096 | 319.5944 | 241.2912 | -78.0536 | 376.736 | 291.5679 | -209.2516 | 370.8074 | 286.3515 | -195.6394 | 367.9252 | 283.8157 | -189.0221 | 341.6774 | 260.7211 | -128.7565 | 331.744 | 251.9811 | -105.9493 | 353.8988 | 271.4744 | -156.8172 | 384.6423 | 298.5244 | -227.4046 | 352.6401 | 270.3669 | -153.9272 | 367.5259 | 283.4643 | -188.1051 | 355.2516 | 272.6646 | -159.9231
DQE | 2014 | 4 | 402.9271 | 314.6125 | -269.3868 | 378.2011 | 292.857 | -212.6156 | 414.627 | 324.9068 | -296.25 | 353.6702 | 271.2732 | -156.2922 | 329.2227 | 249.7627 | -100.1603 | 357.9494 | 275.0383 | -166.1174 | 364.9241 | 281.1751 | -182.1314 | 331.0303 | 251.3531 | -104.3106 | 357.5109 | 274.6525 | -165.1105 | 387.8342 | 301.3328 | -234.7333 | 341.06 | 260.1779 | -127.339 | 322.5781 | 243.9164 | -84.9043 | 389.4733 | 302.7751 | -238.4969 | 343.5114 | 262.3348 | -132.9674 | 344.2026 | 262.943 | -134.5545 | 331.8138 | 252.0426 | -106.1096 | 319.5944 | 241.2912 | -78.0536 | 376.736 | 291.5679 | -209.2516 | 370.8074 | 286.3515 | -195.6394 | 367.9252 | 283.8157 | -189.0221 | 341.6774 | 260.7211 | -128.7565 | 331.744 | 251.9811 | -105.9493 | 353.8988 | 271.4744 | -156.8172 | 384.6423 | 298.5244 | -227.4046 | 352.6401 | 270.3669 | -153.9272 | 367.5259 | 283.4643 | -188.1051 | 355.2516 | 272.6646 | -159.9231
DQE | 2015 | 1 | 402.9271 | 314.6125 | -269.3868 | 378.2011 | 292.857 | -212.6156 | 414.627 | 324.9068 | -296.25 | 353.6702 | 271.2732 | -156.2922 | 329.2227 | 249.7627 | -100.1603 | 357.9494 | 275.0383 | -166.1174 | 364.9241 | 281.1751 | -182.1314 | 331.0303 | 251.3531 | -104.3106 | 357.5109 | 274.6525 | -165.1105 | 387.8342 | 301.3328 | -234.7333 | 341.06 | 260.1779 | -127.339 | 322.5781 | 243.9164 | -84.9043 | 389.4733 | 302.7751 | -238.4969 | 343.5114 | 262.3348 | -132.9674 | 344.2026 | 262.943 | -134.5545 | 331.8138 | 252.0426 | -106.1096 | 319.5944 | 241.2912 | -78.0536 | 376.736 | 291.5679 | -209.2516 | 370.8074 | 286.3515 | -195.6394 | 367.9252 | 283.8157 | -189.0221 | 341.6774 | 260.7211 | -128.7565 | 331.744 | 251.9811 | -105.9493 | 353.8988 | 271.4744 | -156.8172 | 384.6423 | 298.5244 | -227.4046 | 352.6401 | 270.3669 | -153.9272 | 367.5259 | 283.4643 | -188.1051 | 355.2516 | 272.6646 | -159.9231
DQE | 2015 | 2 | 402.9271 | 314.6125 | -269.3868 | 378.2011 | 292.857 | -212.6156 | 414.627 | 324.9068 | -296.25 | 353.6702 | 271.2732 | -156.2922 | 329.2227 | 249.7627 | -100.1603 | 357.9494 | 275.0383 | -166.1174 | 364.9241 | 281.1751 | -182.1314 | 331.0303 | 251.3531 | -104.3106 | 357.5109 | 274.6525 | -165.1105 | 387.8342 | 301.3328 | -234.7333 | 341.06 | 260.1779 | -127.339 | 322.5781 | 243.9164 | -84.9043 | 389.4733 | 302.7751 | -238.4969 | 343.5114 | 262.3348 | -132.9674 | 344.2026 | 262.943 | -134.5545 | 331.8138 | 252.0426 | -106.1096 | 319.5944 | 241.2912 | -78.0536 | 376.736 | 291.5679 | -209.2516 | 370.8074 | 286.3515 | -195.6394 | 367.9252 | 283.8157 | -189.0221 | 341.6774 | 260.7211 | -128.7565 | 331.744 | 251.9811 | -105.9493 | 353.8988 | 271.4744 | -156.8172 | 384.6423 | 298.5244 | -227.4046 | 352.6401 | 270.3669 | -153.9272 | 367.5259 | 283.4643 | -188.1051 | 355.2516 | 272.6646 | -159.9231
DQE | 2015 | 3 | 401.2418 | 313.1297 | -265.5175 | 376.6861 | 291.524 | -209.1371 | 412.8612 | 323.3532 | -292.1958 | 352.3241 | 270.0888 | -153.2015 | 328.0448 | 248.7264 | -97.456 | 356.5738 | 273.828 | -162.959 | 363.5005 | 279.9225 | -178.8628 | 329.84 | 250.3059 | -101.5777 | 356.1383 | 273.4448 | -161.959 | 386.2529 | 299.9415 | -231.1026 | 339.8007 | 259.0699 | -124.4475 | 321.446 | 242.9203 | -82.305 | 387.8807 | 301.3738 | -234.8402 | 342.2352 | 261.212 | -130.0373 | 342.9217 | 261.8159 | -131.6134 | 330.6182 | 250.9905 | -103.3644 | 318.4829 | 240.3132 | -75.5015 | 375.2311 | 290.2438 | -205.7963 | 369.3433 | 285.0633 | -192.2778 | 366.481 | 282.5449 | -185.706 | 340.4138 | 259.6094 | -125.8553 | 330.5488 | 250.9295 | -103.2051 | 352.5512 | 270.2886 | -153.7229 | 383.0829 | 297.1524 | -223.8244 | 351.3011 | 269.1887 | -150.8527 | 366.0844 | 282.1959 | -184.7953 | 353.8945 | 271.4706 | -156.8073
DQE | 2015 | 4 | 401.2418 | 313.1297 | -265.5175 | 376.6861 | 291.524 | -209.1371 | 412.8612 | 323.3532 | -292.1958 | 352.3241 | 270.0888 | -153.2015 | 328.0448 | 248.7264 | -97.456 | 356.5738 | 273.828 | -162.959 | 363.5005 | 279.9225 | -178.8628 | 329.84 | 250.3059 | -101.5777 | 356.1383 | 273.4448 | -161.959 | 386.2529 | 299.9415 | -231.1026 | 339.8007 | 259.0699 | -124.4475 | 321.446 | 242.9203 | -82.305 | 387.8807 | 301.3738 | -234.8402 | 342.2352 | 261.212 | -130.0373 | 342.9217 | 261.8159 | -131.6134 | 330.6182 | 250.9905 | -103.3644 | 318.4829 | 240.3132 | -75.5015 | 375.2311 | 290.2438 | -205.7963 | 369.3433 | 285.0633 | -192.2778 | 366.481 | 282.5449 | -185.706 | 340.4138 | 259.6094 | -125.8553 | 330.5488 | 250.9295 | -103.2051 | 352.5512 | 270.2886 | -153.7229 | 383.0829 | 297.1524 | -223.8244 | 351.3011 | 269.1887 | -150.8527 | 366.0844 | 282.1959 | -184.7953 | 353.8945 | 271.4706 | -156.8073
DQE | 2016 | 1 | 401.2418 | 313.1297 | -265.5175 | 376.6861 | 291.524 | -209.1371 | 412.8612 | 323.3532 | -292.1958 | 352.3241 | 270.0888 | -153.2015 | 328.0448 | 248.7264 | -97.456 | 356.5738 | 273.828 | -162.959 | 363.5005 | 279.9225 | -178.8628 | 329.84 | 250.3059 | -101.5777 | 356.1383 | 273.4448 | -161.959 | 386.2529 | 299.9415 | -231.1026 | 339.8007 | 259.0699 | -124.4475 | 321.446 | 242.9203 | -82.305 | 387.8807 | 301.3738 | -234.8402 | 342.2352 | 261.212 | -130.0373 | 342.9217 | 261.8159 | -131.6134 | 330.6182 | 250.9905 | -103.3644 | 318.4829 | 240.3132 | -75.5015 | 375.2311 | 290.2438 | -205.7963 | 369.3433 | 285.0633 | -192.2778 | 366.481 | 282.5449 | -185.706 | 340.4138 | 259.6094 | -125.8553 | 330.5488 | 250.9295 | -103.2051 | 352.5512 | 270.2886 | -153.7229 | 383.0829 | 297.1524 | -223.8244 | 351.3011 | 269.1887 | -150.8527 | 366.0844 | 282.1959 | -184.7953 | 353.8945 | 271.4706 | -156.8073
DQE | 2016 | 2 | 401.2418 | 313.1297 | -265.5175 | 376.6861 | 291.524 | -209.1371 | 412.8612 | 323.3532 | -292.1958 | 352.3241 | 270.0888 | -153.2015 | 328.0448 | 248.7264 | -97.456 | 356.5738 | 273.828 | -162.959 | 363.5005 | 279.9225 | -178.8628 | 329.84 | 250.3059 | -101.5777 | 356.1383 | 273.4448 | -161.959 | 386.2529 | 299.9415 | -231.1026 | 339.8007 | 259.0699 | -124.4475 | 321.446 | 242.9203 | -82.305 | 387.8807 | 301.3738 | -234.8402 | 342.2352 | 261.212 | -130.0373 | 342.9217 | 261.8159 | -131.6134 | 330.6182 | 250.9905 | -103.3644 | 318.4829 | 240.3132 | -75.5015 | 375.2311 | 290.2438 | -205.7963 | 369.3433 | 285.0633 | -192.2778 | 366.481 | 282.5449 | -185.706 | 340.4138 | 259.6094 | -125.8553 | 330.5488 | 250.9295 | -103.2051 | 352.5512 | 270.2886 | -153.7229 | 383.0829 | 297.1524 | -223.8244 | 351.3011 | 269.1887 | -150.8527 | 366.0844 | 282.1959 | -184.7953 | 353.8945 | 271.4706 | -156.8073
DQE | 2016 | 3 | 400.826 | 312.7638 | -264.5626 | 376.3122 | 291.1951 | -208.2787 | 412.4254 | 322.9698 | -291.1952 | 351.9918 | 269.7965 | -152.4387 | 327.7542 | 248.4706 | -96.7886 | 356.2344 | 273.5293 | -162.1796 | 363.1492 | 279.6134 | -178.0561 | 329.5462 | 250.0474 | -100.9032 | 355.7996 | 273.1467 | -161.1813 | 385.8626 | 299.5981 | -230.2065 | 339.4899 | 258.7964 | -123.734 | 321.1667 | 242.6745 | -81.6636 | 387.4877 | 301.028 | -233.9378 | 341.9203 | 260.9348 | -129.3142 | 342.6055 | 261.5378 | -130.8876 | 330.3231 | 250.7309 | -102.6869 | 318.2085 | 240.0718 | -74.8717 | 374.8597 | 289.917 | -204.9436 | 368.9819 | 284.7454 | -191.4482 | 366.1246 | 282.2313 | -184.8877 | 340.102 | 259.335 | -125.1394 | 330.2538 | 250.67 | -102.5279 | 352.2186 | 269.9959 | -152.9592 | 382.6981 | 296.8138 | -222.9408 | 350.9706 | 268.898 | -150.094 | 365.7286 | 281.8829 | -183.9785 | 353.5596 | 271.1759 | -156.0384
DQE | 2016 | 4 | 400.826 | 312.7638 | -264.5626 | 376.3122 | 291.1951 | -208.2787 | 412.4254 | 322.9698 | -291.1952 | 351.9918 | 269.7965 | -152.4387 | 327.7542 | 248.4706 | -96.7886 | 356.2344 | 273.5293 | -162.1796 | 363.1492 | 279.6134 | -178.0561 | 329.5462 | 250.0474 | -100.9032 | 355.7996 | 273.1467 | -161.1813 | 385.8626 | 299.5981 | -230.2065 | 339.4899 | 258.7964 | -123.734 | 321.1667 | 242.6745 | -81.6636 | 387.4877 | 301.028 | -233.9378 | 341.9203 | 260.9348 | -129.3142 | 342.6055 | 261.5378 | -130.8876 | 330.3231 | 250.7309 | -102.6869 | 318.2085 | 240.0718 | -74.8717 | 374.8597 | 289.917 | -204.9436 | 368.9819 | 284.7454 | -191.4482 | 366.1246 | 282.2313 | -184.8877 | 340.102 | 259.335 | -125.1394 | 330.2538 | 250.67 | -102.5279 | 352.2186 | 269.9959 | -152.9592 | 382.6981 | 296.8138 | -222.9408 | 350.9706 | 268.898 | -150.094 | 365.7286 | 281.8829 | -183.9785 | 353.5596 | 271.1759 | -156.0384
DQE | 2017 | 1 | 400.826 | 312.7638 | -264.5626 | 376.3122 | 291.1951 | -208.2787 | 412.4254 | 322.9698 | -291.1952 | 351.9918 | 269.7965 | -152.4387 | 327.7542 | 248.4706 | -96.7886 | 356.2344 | 273.5293 | -162.1796 | 363.1492 | 279.6134 | -178.0561 | 329.5462 | 250.0474 | -100.9032 | 355.7996 | 273.1467 | -161.1813 | 385.8626 | 299.5981 | -230.2065 | 339.4899 | 258.7964 | -123.734 | 321.1667 | 242.6745 | -81.6636 | 387.4877 | 301.028 | -233.9378 | 341.9203 | 260.9348 | -129.3142 | 342.6055 | 261.5378 | -130.8876 | 330.3231 | 250.7309 | -102.6869 | 318.2085 | 240.0718 | -74.8717 | 374.8597 | 289.917 | -204.9436 | 368.9819 | 284.7454 | -191.4482 | 366.1246 | 282.2313 | -184.8877 | 340.102 | 259.335 | -125.1394 | 330.2538 | 250.67 | -102.5279 | 352.2186 | 269.9959 | -152.9592 | 382.6981 | 296.8138 | -222.9408 | 350.9706 | 268.898 | -150.094 | 365.7286 | 281.8829 | -183.9785 | 353.5596 | 271.1759 | -156.0384
DQE | 2017 | 2 | 400.826 | 312.7638 | -264.5626 | 376.3122 | 291.1951 | -208.2787 | 412.4254 | 322.9698 | -291.1952 | 351.9918 | 269.7965 | -152.4387 | 327.7542 | 248.4706 | -96.7886 | 356.2344 | 273.5293 | -162.1796 | 363.1492 | 279.6134 | -178.0561 | 329.5462 | 250.0474 | -100.9032 | 355.7996 | 273.1467 | -161.1813 | 385.8626 | 299.5981 | -230.2065 | 339.4899 | 258.7964 | -123.734 | 321.1667 | 242.6745 | -81.6636 | 387.4877 | 301.028 | -233.9378 | 341.9203 | 260.9348 | -129.3142 | 342.6055 | 261.5378 | -130.8876 | 330.3231 | 250.7309 | -102.6869 | 318.2085 | 240.0718 | -74.8717 | 374.8597 | 289.917 | -204.9436 | 368.9819 | 284.7454 | -191.4482 | 366.1246 | 282.2313 | -184.8877 | 340.102 | 259.335 | -125.1394 | 330.2538 | 250.67 | -102.5279 | 352.2186 | 269.9959 | -152.9592 | 382.6981 | 296.8138 | -222.9408 | 350.9706 | 268.898 | -150.094 | 365.7286 | 281.8829 | -183.9785 | 353.5596 | 271.1759 | -156.0384
DQE | 2017 | 3 | 403.4923 | 315.1098 | -270.6846 | 378.7092 | 293.3041 | -213.7823 | 415.2192 | 325.4279 | -297.6098 | 354.1217 | 271.6704 | -157.3288 | 329.6177 | 250.1103 | -101.0673 | 358.4108 | 275.4443 | -167.1767 | 365.4016 | 281.5952 | -183.2277 | 331.4295 | 251.7044 | -105.2272 | 357.9712 | 275.0575 | -166.1675 | 388.3645 | 301.7995 | -235.951 | 341.4824 | 260.5496 | -128.3087 | 322.9578 | 244.2505 | -85.7761 | 390.0075 | 303.245 | -239.7233 | 343.9394 | 262.7115 | -133.9502 | 344.6322 | 263.321 | -135.5409 | 332.2148 | 252.3954 | -107.0304 | 319.9672 | 241.6192 | -78.9096 | 377.2407 | 292.012 | -210.4106 | 371.2984 | 286.7836 | -196.7669 | 368.4097 | 284.2419 | -190.1343 | 342.1012 | 261.094 | -129.7296 | 332.1449 | 252.3338 | -106.8697 | 354.3509 | 271.8721 | -157.8551 | 385.1653 | 298.9845 | -228.6055 | 353.0893 | 270.762 | -154.9584 | 368.0093 | 283.8897 | -189.2152 | 355.7067 | 273.065 | -160.9681
DQE | 2017 | 4 | 403.4923 | 315.1098 | -270.6846 | 378.7092 | 293.3041 | -213.7823 | 415.2192 | 325.4279 | -297.6098 | 354.1217 | 271.6704 | -157.3288 | 329.6177 | 250.1103 | -101.0673 | 358.4108 | 275.4443 | -167.1767 | 365.4016 | 281.5952 | -183.2277 | 331.4295 | 251.7044 | -105.2272 | 357.9712 | 275.0575 | -166.1675 | 388.3645 | 301.7995 | -235.951 | 341.4824 | 260.5496 | -128.3087 | 322.9578 | 244.2505 | -85.7761 | 390.0075 | 303.245 | -239.7233 | 343.9394 | 262.7115 | -133.9502 | 344.6322 | 263.321 | -135.5409 | 332.2148 | 252.3954 | -107.0304 | 319.9672 | 241.6192 | -78.9096 | 377.2407 | 292.012 | -210.4106 | 371.2984 | 286.7836 | -196.7669 | 368.4097 | 284.2419 | -190.1343 | 342.1012 | 261.094 | -129.7296 | 332.1449 | 252.3338 | -106.8697 | 354.3509 | 271.8721 | -157.8551 | 385.1653 | 298.9845 | -228.6055 | 353.0893 | 270.762 | -154.9584 | 368.0093 | 283.8897 | -189.2152 | 355.7067 | 273.065 | -160.9681
DQE | 2018 | 1 | 403.4923 | 315.1098 | -270.6846 | 378.7092 | 293.3041 | -213.7823 | 415.2192 | 325.4279 | -297.6098 | 354.1217 | 271.6704 | -157.3288 | 329.6177 | 250.1103 | -101.0673 | 358.4108 | 275.4443 | -167.1767 | 365.4016 | 281.5952 | -183.2277 | 331.4295 | 251.7044 | -105.2272 | 357.9712 | 275.0575 | -166.1675 | 388.3645 | 301.7995 | -235.951 | 341.4824 | 260.5496 | -128.3087 | 322.9578 | 244.2505 | -85.7761 | 390.0075 | 303.245 | -239.7233 | 343.9394 | 262.7115 | -133.9502 | 344.6322 | 263.321 | -135.5409 | 332.2148 | 252.3954 | -107.0304 | 319.9672 | 241.6192 | -78.9096 | 377.2407 | 292.012 | -210.4106 | 371.2984 | 286.7836 | -196.7669 | 368.4097 | 284.2419 | -190.1343 | 342.1012 | 261.094 | -129.7296 | 332.1449 | 252.3338 | -106.8697 | 354.3509 | 271.8721 | -157.8551 | 385.1653 | 298.9845 | -228.6055 | 353.0893 | 270.762 | -154.9584 | 368.0093 | 283.8897 | -189.2152 | 355.7067 | 273.065 | -160.9681
DQE | 2018 | 2 | 403.4923 | 315.1098 | -270.6846 | 378.7092 | 293.3041 | -213.7823 | 415.2192 | 325.4279 | -297.6098 | 354.1217 | 271.6704 | -157.3288 | 329.6177 | 250.1103 | -101.0673 | 358.4108 | 275.4443 | -167.1767 | 365.4016 | 281.5952 | -183.2277 | 331.4295 | 251.7044 | -105.2272 | 357.9712 | 275.0575 | -166.1675 | 388.3645 | 301.7995 | -235.951 | 341.4824 | 260.5496 | -128.3087 | 322.9578 | 244.2505 | -85.7761 | 390.0075 | 303.245 | -239.7233 | 343.9394 | 262.7115 | -133.9502 | 344.6322 | 263.321 | -135.5409 | 332.2148 | 252.3954 | -107.0304 | 319.9672 | 241.6192 | -78.9096 | 377.2407 | 292.012 | -210.4106 | 371.2984 | 286.7836 | -196.7669 | 368.4097 | 284.2419 | -190.1343 | 342.1012 | 261.094 | -129.7296 | 332.1449 | 252.3338 | -106.8697 | 354.3509 | 271.8721 | -157.8551 | 385.1653 | 298.9845 | -228.6055 | 353.0893 | 270.762 | -154.9584 | 368.0093 | 283.8897 | -189.2152 | 355.7067 | 273.065 | -160.9681
DQE | 2018 | 3 | 405.8206 | 317.1584 | -276.0303 | 380.8023 | 295.1458 | -218.5881 | 417.6588 | 327.5744 | -303.211 | 355.9815 | 273.3068 | -161.5989 | 331.245 | 251.5421 | -104.8036 | 360.3113 | 277.1164 | -171.5403 | 367.3684 | 283.3257 | -187.7436 | 333.0739 | 253.1513 | -109.0029 | 359.8676 | 276.726 | -170.5215 | 390.5493 | 303.7217 | -240.9672 | 343.2222 | 262.0804 | -132.3035 | 324.5219 | 245.6267 | -89.3673 | 392.2078 | 305.181 | -244.7753 | 345.7026 | 264.2628 | -137.9985 | 346.402 | 264.8782 | -139.6043 | 333.8668 | 253.8489 | -110.8232 | 321.5029 | 242.9704 | -82.4356 | 379.3199 | 293.8414 | -215.1844 | 373.3212 | 288.5634 | -201.4113 | 370.405 | 285.9975 | -194.7157 | 343.8469 | 262.63 | -133.7378 | 333.7961 | 253.7867 | -110.661 | 356.2128 | 273.5104 | -162.1302 | 387.3196 | 300.8801 | -233.5519 | 354.9392 | 272.3898 | -159.206 | 370.0009 | 285.642 | -193.7878 | 357.5815 | 274.7146 | -165.2727
DQE | 2018 | 4 | 405.8206 | 317.1584 | -276.0303 | 380.8023 | 295.1458 | -218.5881 | 417.6588 | 327.5744 | -303.211 | 355.9815 | 273.3068 | -161.5989 | 331.245 | 251.5421 | -104.8036 | 360.3113 | 277.1164 | -171.5403 | 367.3684 | 283.3257 | -187.7436 | 333.0739 | 253.1513 | -109.0029 | 359.8676 | 276.726 | -170.5215 | 390.5493 | 303.7217 | -240.9672 | 343.2222 | 262.0804 | -132.3035 | 324.5219 | 245.6267 | -89.3673 | 392.2078 | 305.181 | -244.7753 | 345.7026 | 264.2628 | -137.9985 | 346.402 | 264.8782 | -139.6043 | 333.8668 | 253.8489 | -110.8232 | 321.5029 | 242.9704 | -82.4356 | 379.3199 | 293.8414 | -215.1844 | 373.3212 | 288.5634 | -201.4113 | 370.405 | 285.9975 | -194.7157 | 343.8469 | 262.63 | -133.7378 | 333.7961 | 253.7867 | -110.661 | 356.2128 | 273.5104 | -162.1302 | 387.3196 | 300.8801 | -233.5519 | 354.9392 | 272.3898 | -159.206 | 370.0009 | 285.642 | -193.7878 | 357.5815 | 274.7146 | -165.2727
DQE | 2019 | 1 | 405.8206 | 317.1584 | -276.0303 | 380.8023 | 295.1458 | -218.5881 | 417.6588 | 327.5744 | -303.211 | 355.9815 | 273.3068 | -161.5989 | 331.245 | 251.5421 | -104.8036 | 360.3113 | 277.1164 | -171.5403 | 367.3684 | 283.3257 | -187.7436 | 333.0739 | 253.1513 | -109.0029 | 359.8676 | 276.726 | -170.5215 | 390.5493 | 303.7217 | -240.9672 | 343.2222 | 262.0804 | -132.3035 | 324.5219 | 245.6267 | -89.3673 | 392.2078 | 305.181 | -244.7753 | 345.7026 | 264.2628 | -137.9985 | 346.402 | 264.8782 | -139.6043 | 333.8668 | 253.8489 | -110.8232 | 321.5029 | 242.9704 | -82.4356 | 379.3199 | 293.8414 | -215.1844 | 373.3212 | 288.5634 | -201.4113 | 370.405 | 285.9975 | -194.7157 | 343.8469 | 262.63 | -133.7378 | 333.7961 | 253.7867 | -110.661 | 356.2128 | 273.5104 | -162.1302 | 387.3196 | 300.8801 | -233.5519 | 354.9392 | 272.3898 | -159.206 | 370.0009 | 285.642 | -193.7878 | 357.5815 | 274.7146 | -165.2727
DQE | 2019 | 2 | 405.8206 | 317.1584 | -276.0303 | 380.8023 | 295.1458 | -218.5881 | 417.6588 | 327.5744 | -303.211 | 355.9815 | 273.3068 | -161.5989 | 331.245 | 251.5421 | -104.8036 | 360.3113 | 277.1164 | -171.5403 | 367.3684 | 283.3257 | -187.7436 | 333.0739 | 253.1513 | -109.0029 | 359.8676 | 276.726 | -170.5215 | 390.5493 | 303.7217 | -240.9672 | 343.2222 | 262.0804 | -132.3035 | 324.5219 | 245.6267 | -89.3673 | 392.2078 | 305.181 | -244.7753 | 345.7026 | 264.2628 | -137.9985 | 346.402 | 264.8782 | -139.6043 | 333.8668 | 253.8489 | -110.8232 | 321.5029 | 242.9704 | -82.4356 | 379.3199 | 293.8414 | -215.1844 | 373.3212 | 288.5634 | -201.4113 | 370.405 | 285.9975 | -194.7157 | 343.8469 | 262.63 | -133.7378 | 333.7961 | 253.7867 | -110.661 | 356.2128 | 273.5104 | -162.1302 | 387.3196 | 300.8801 | -233.5519 | 354.9392 | 272.3898 | -159.206 | 370.0009 | 285.642 | -193.7878 | 357.5815 | 274.7146 | -165.2727
DQE | 2019 | 3 | 407.0691 | 318.2569 | -278.8971 | 381.9248 | 296.1334 | -221.1653 | 418.967 | 328.7254 | -306.2148 | 356.9788 | 274.1843 | -163.8889 | 332.1176 | 252.3099 | -106.8072 | 361.3304 | 278.0132 | -173.8803 | 368.4231 | 284.2538 | -190.1653 | 333.9558 | 253.9272 | -111.0277 | 360.8845 | 277.6208 | -172.8563 | 391.7209 | 304.7526 | -243.6572 | 344.1552 | 262.9013 | -134.4457 | 325.3607 | 246.3647 | -91.2931 | 393.3878 | 306.2192 | -247.4844 | 346.6481 | 265.0947 | -140.1694 | 347.351 | 265.7132 | -141.7833 | 334.7526 | 254.6283 | -112.8572 | 322.3265 | 243.695 | -84.3265 | 380.4349 | 294.8224 | -217.7444 | 374.4059 | 289.5178 | -203.9019 | 371.4751 | 286.939 | -197.1725 | 344.7831 | 263.4537 | -135.8873 | 334.6816 | 254.5658 | -112.6941 | 357.2113 | 274.3889 | -164.4228 | 388.475 | 301.8966 | -236.2045 | 355.9313 | 273.2627 | -161.4838 | 371.0689 | 286.5817 | -196.24 | 358.5869 | 275.5992 | -167.5812
DQE | 2019 | 4 | 407.0691 | 318.2569 | -278.8971 | 381.9248 | 296.1334 | -221.1653 | 418.967 | 328.7254 | -306.2148 | 356.9788 | 274.1843 | -163.8889 | 332.1176 | 252.3099 | -106.8072 | 361.3304 | 278.0132 | -173.8803 | 368.4231 | 284.2538 | -190.1653 | 333.9558 | 253.9272 | -111.0277 | 360.8845 | 277.6208 | -172.8563 | 391.7209 | 304.7526 | -243.6572 | 344.1552 | 262.9013 | -134.4457 | 325.3607 | 246.3647 | -91.2931 | 393.3878 | 306.2192 | -247.4844 | 346.6481 | 265.0947 | -140.1694 | 347.351 | 265.7132 | -141.7833 | 334.7526 | 254.6283 | -112.8572 | 322.3265 | 243.695 | -84.3265 | 380.4349 | 294.8224 | -217.7444 | 374.4059 | 289.5178 | -203.9019 | 371.4751 | 286.939 | -197.1725 | 344.7831 | 263.4537 | -135.8873 | 334.6816 | 254.5658 | -112.6941 | 357.2113 | 274.3889 | -164.4228 | 388.475 | 301.8966 | -236.2045 | 355.9313 | 273.2627 | -161.4838 | 371.0689 | 286.5817 | -196.24 | 358.5869 | 275.5992 | -167.5812
DQE | 2020 | 1 | 407.0691 | 318.2569 | -278.8971 | 381.9248 | 296.1334 | -221.1653 | 418.967 | 328.7254 | -306.2148 | 356.9788 | 274.1843 | -163.8889 | 332.1176 | 252.3099 | -106.8072 | 361.3304 | 278.0132 | -173.8803 | 368.4231 | 284.2538 | -190.1653 | 333.9558 | 253.9272 | -111.0277 | 360.8845 | 277.6208 | -172.8563 | 391.7209 | 304.7526 | -243.6572 | 344.1552 | 262.9013 | -134.4457 | 325.3607 | 246.3647 | -91.2931 | 393.3878 | 306.2192 | -247.4844 | 346.6481 | 265.0947 | -140.1694 | 347.351 | 265.7132 | -141.7833 | 334.7526 | 254.6283 | -112.8572 | 322.3265 | 243.695 | -84.3265 | 380.4349 | 294.8224 | -217.7444 | 374.4059 | 289.5178 | -203.9019 | 371.4751 | 286.939 | -197.1725 | 344.7831 | 263.4537 | -135.8873 | 334.6816 | 254.5658 | -112.6941 | 357.2113 | 274.3889 | -164.4228 | 388.475 | 301.8966 | -236.2045 | 355.9313 | 273.2627 | -161.4838 | 371.0689 | 286.5817 | -196.24 | 358.5869 | 275.5992 | -167.5812
DQE | 2020 | 2 | 407.0691 | 318.2569 | -278.8971 | 381.9248 | 296.1334 | -221.1653 | 418.967 | 328.7254 | -306.2148 | 356.9788 | 274.1843 | -163.8889 | 332.1176 | 252.3099 | -106.8072 | 361.3304 | 278.0132 | -173.8803 | 368.4231 | 284.2538 | -190.1653 | 333.9558 | 253.9272 | -111.0277 | 360.8845 | 277.6208 | -172.8563 | 391.7209 | 304.7526 | -243.6572 | 344.1552 | 262.9013 | -134.4457 | 325.3607 | 246.3647 | -91.2931 | 393.3878 | 306.2192 | -247.4844 | 346.6481 | 265.0947 | -140.1694 | 347.351 | 265.7132 | -141.7833 | 334.7526 | 254.6283 | -112.8572 | 322.3265 | 243.695 | -84.3265 | 380.4349 | 294.8224 | -217.7444 | 374.4059 | 289.5178 | -203.9019 | 371.4751 | 286.939 | -197.1725 | 344.7831 | 263.4537 | -135.8873 | 334.6816 | 254.5658 | -112.6941 | 357.2113 | 274.3889 | -164.4228 | 388.475 | 301.8966 | -236.2045 | 355.9313 | 273.2627 | -161.4838 | 371.0689 | 286.5817 | -196.24 | 358.5869 | 275.5992 | -167.5812
DQE | 2020 | 3 | 406.1525 | 317.4505 | -276.7925 | 381.1008 | 295.4083 | -219.2733 | 418.0066 | 327.8804 | -304.0097 | 356.2466 | 273.5401 | -162.2078 | 331.477 | 251.7462 | -105.3363 | 360.5823 | 277.3549 | -172.1624 | 367.6488 | 283.5725 | -188.3874 | 333.3084 | 253.3576 | -109.5412 | 360.1379 | 276.9639 | -171.1423 | 390.8608 | 303.9958 | -241.6824 | 343.4703 | 262.2987 | -132.8731 | 324.7449 | 245.8229 | -89.8793 | 392.5215 | 305.4571 | -245.4956 | 345.954 | 264.484 | -138.5757 | 346.6543 | 265.1002 | -140.1837 | 334.1023 | 254.0561 | -111.364 | 321.7219 | 243.163 | -82.9384 | 379.6163 | 294.1022 | -215.865 | 373.6096 | 288.8171 | -202.0735 | 370.6895 | 286.2479 | -195.3689 | 344.0958 | 262.849 | -134.3093 | 334.0315 | 253.9939 | -111.2016 | 356.4783 | 273.744 | -162.7397 | 387.6268 | 301.1504 | -234.2572 | 355.203 | 272.6219 | -159.8116 | 370.2849 | 285.8918 | -194.4398 | 357.8488 | 274.9498 | -165.8865
DQE | 2020 | 4 | 406.1525 | 317.4505 | -276.7925 | 381.1008 | 295.4083 | -219.2733 | 418.0066 | 327.8804 | -304.0097 | 356.2466 | 273.5401 | -162.2078 | 331.477 | 251.7462 | -105.3363 | 360.5823 | 277.3549 | -172.1624 | 367.6488 | 283.5725 | -188.3874 | 333.3084 | 253.3576 | -109.5412 | 360.1379 | 276.9639 | -171.1423 | 390.8608 | 303.9958 | -241.6824 | 343.4703 | 262.2987 | -132.8731 | 324.7449 | 245.8229 | -89.8793 | 392.5215 | 305.4571 | -245.4956 | 345.954 | 264.484 | -138.5757 | 346.6543 | 265.1002 | -140.1837 | 334.1023 | 254.0561 | -111.364 | 321.7219 | 243.163 | -82.9384 | 379.6163 | 294.1022 | -215.865 | 373.6096 | 288.8171 | -202.0735 | 370.6895 | 286.2479 | -195.3689 | 344.0958 | 262.849 | -134.3093 | 334.0315 | 253.9939 | -111.2016 | 356.4783 | 273.744 | -162.7397 | 387.6268 | 301.1504 | -234.2572 | 355.203 | 272.6219 | -159.8116 | 370.2849 | 285.8918 | -194.4398 | 357.8488 | 274.9498 | -165.8865
DQE | 2021 | 1 | 406.1525 | 317.4505 | -276.7925 | 381.1008 | 295.4083 | -219.2733 | 418.0066 | 327.8804 | -304.0097 | 356.2466 | 273.5401 | -162.2078 | 331.477 | 251.7462 | -105.3363 | 360.5823 | 277.3549 | -172.1624 | 367.6488 | 283.5725 | -188.3874 | 333.3084 | 253.3576 | -109.5412 | 360.1379 | 276.9639 | -171.1423 | 390.8608 | 303.9958 | -241.6824 | 343.4703 | 262.2987 | -132.8731 | 324.7449 | 245.8229 | -89.8793 | 392.5215 | 305.4571 | -245.4956 | 345.954 | 264.484 | -138.5757 | 346.6543 | 265.1002 | -140.1837 | 334.1023 | 254.0561 | -111.364 | 321.7219 | 243.163 | -82.9384 | 379.6163 | 294.1022 | -215.865 | 373.6096 | 288.8171 | -202.0735 | 370.6895 | 286.2479 | -195.3689 | 344.0958 | 262.849 | -134.3093 | 334.0315 | 253.9939 | -111.2016 | 356.4783 | 273.744 | -162.7397 | 387.6268 | 301.1504 | -234.2572 | 355.203 | 272.6219 | -159.8116 | 370.2849 | 285.8918 | -194.4398 | 357.8488 | 274.9498 | -165.8865
DQE | 2021 | 2 | 406.1525 | 317.4505 | -276.7925 | 381.1008 | 295.4083 | -219.2733 | 418.0066 | 327.8804 | -304.0097 | 356.2466 | 273.5401 | -162.2078 | 331.477 | 251.7462 | -105.3363 | 360.5823 | 277.3549 | -172.1624 | 367.6488 | 283.5725 | -188.3874 | 333.3084 | 253.3576 | -109.5412 | 360.1379 | 276.9639 | -171.1423 | 390.8608 | 303.9958 | -241.6824 | 343.4703 | 262.2987 | -132.8731 | 324.7449 | 245.8229 | -89.8793 | 392.5215 | 305.4571 | -245.4956 | 345.954 | 264.484 | -138.5757 | 346.6543 | 265.1002 | -140.1837 | 334.1023 | 254.0561 | -111.364 | 321.7219 | 243.163 | -82.9384 | 379.6163 | 294.1022 | -215.865 | 373.6096 | 288.8171 | -202.0735 | 370.6895 | 286.2479 | -195.3689 | 344.0958 | 262.849 | -134.3093 | 334.0315 | 253.9939 | -111.2016 | 356.4783 | 273.744 | -162.7397 | 387.6268 | 301.1504 | -234.2572 | 355.203 | 272.6219 | -159.8116 | 370.2849 | 285.8918 | -194.4398 | 357.8488 | 274.9498 | -165.8865
DQE | 2021 | 3 | 406.2403 | 317.5277 | -276.9941 | 381.1797 | 295.4778 | -219.4545 | 418.0986 | 327.9613 | -304.2209 | 356.3168 | 273.6018 | -162.3688 | 331.5384 | 251.8002 | -105.4772 | 360.6539 | 277.4179 | -172.327 | 367.723 | 283.6377 | -188.5577 | 333.3704 | 253.4122 | -109.6836 | 360.2094 | 277.0268 | -171.3065 | 390.9432 | 304.0683 | -241.8716 | 343.5359 | 262.3564 | -133.0237 | 324.8039 | 245.8748 | -90.0147 | 392.6045 | 305.5301 | -245.6861 | 346.0205 | 264.5425 | -138.7284 | 346.7211 | 265.1589 | -140.3369 | 334.1646 | 254.1109 | -111.507 | 321.7798 | 243.214 | -83.0713 | 379.6948 | 294.1712 | -216.045 | 373.6859 | 288.8843 | -202.2486 | 370.7648 | 286.3141 | -195.5417 | 344.1616 | 262.907 | -134.4604 | 334.0938 | 254.0487 | -111.3445 | 356.5485 | 273.8057 | -162.9009 | 387.7081 | 301.2218 | -234.4437 | 355.2728 | 272.6832 | -159.9718 | 370.36 | 285.9579 | -194.6123 | 357.9195 | 275.012 | -166.0488
DQE | 2021 | 4 | 406.2403 | 317.5277 | -276.9941 | 381.1797 | 295.4778 | -219.4545 | 418.0986 | 327.9613 | -304.2209 | 356.3168 | 273.6018 | -162.3688 | 331.5384 | 251.8002 | -105.4772 | 360.6539 | 277.4179 | -172.327 | 367.723 | 283.6377 | -188.5577 | 333.3704 | 253.4122 | -109.6836 | 360.2094 | 277.0268 | -171.3065 | 390.9432 | 304.0683 | -241.8716 | 343.5359 | 262.3564 | -133.0237 | 324.8039 | 245.8748 | -90.0147 | 392.6045 | 305.5301 | -245.6861 | 346.0205 | 264.5425 | -138.7284 | 346.7211 | 265.1589 | -140.3369 | 334.1646 | 254.1109 | -111.507 | 321.7798 | 243.214 | -83.0713 | 379.6948 | 294.1712 | -216.045 | 373.6859 | 288.8843 | -202.2486 | 370.7648 | 286.3141 | -195.5417 | 344.1616 | 262.907 | -134.4604 | 334.0938 | 254.0487 | -111.3445 | 356.5485 | 273.8057 | -162.9009 | 387.7081 | 301.2218 | -234.4437 | 355.2728 | 272.6832 | -159.9718 | 370.36 | 285.9579 | -194.6123 | 357.9195 | 275.012 | -166.0488
DQE | 2022 | 1 | 406.2403 | 317.5277 | -276.9941 | 381.1797 | 295.4778 | -219.4545 | 418.0986 | 327.9613 | -304.2209 | 356.3168 | 273.6018 | -162.3688 | 331.5384 | 251.8002 | -105.4772 | 360.6539 | 277.4179 | -172.327 | 367.723 | 283.6377 | -188.5577 | 333.3704 | 253.4122 | -109.6836 | 360.2094 | 277.0268 | -171.3065 | 390.9432 | 304.0683 | -241.8716 | 343.5359 | 262.3564 | -133.0237 | 324.8039 | 245.8748 | -90.0147 | 392.6045 | 305.5301 | -245.6861 | 346.0205 | 264.5425 | -138.7284 | 346.7211 | 265.1589 | -140.3369 | 334.1646 | 254.1109 | -111.507 | 321.7798 | 243.214 | -83.0713 | 379.6948 | 294.1712 | -216.045 | 373.6859 | 288.8843 | -202.2486 | 370.7648 | 286.3141 | -195.5417 | 344.1616 | 262.907 | -134.4604 | 334.0938 | 254.0487 | -111.3445 | 356.5485 | 273.8057 | -162.9009 | 387.7081 | 301.2218 | -234.4437 | 355.2728 | 272.6832 | -159.9718 | 370.36 | 285.9579 | -194.6123 | 357.9195 | 275.012 | -166.0488
DQE | 2022 | 2 | 406.2403 | 317.5277 | -276.9941 | 381.1797 | 295.4778 | -219.4545 | 418.0986 | 327.9613 | -304.2209 | 356.3168 | 273.6018 | -162.3688 | 331.5384 | 251.8002 | -105.4772 | 360.6539 | 277.4179 | -172.327 | 367.723 | 283.6377 | -188.5577 | 333.3704 | 253.4122 | -109.6836 | 360.2094 | 277.0268 | -171.3065 | 390.9432 | 304.0683 | -241.8716 | 343.5359 | 262.3564 | -133.0237 | 324.8039 | 245.8748 | -90.0147 | 392.6045 | 305.5301 | -245.6861 | 346.0205 | 264.5425 | -138.7284 | 346.7211 | 265.1589 | -140.3369 | 334.1646 | 254.1109 | -111.507 | 321.7798 | 243.214 | -83.0713 | 379.6948 | 294.1712 | -216.045 | 373.6859 | 288.8843 | -202.2486 | 370.7648 | 286.3141 | -195.5417 | 344.1616 | 262.907 | -134.4604 | 334.0938 | 254.0487 | -111.3445 | 356.5485 | 273.8057 | -162.9009 | 387.7081 | 301.2218 | -234.4437 | 355.2728 | 272.6832 | -159.9718 | 370.36 | 285.9579 | -194.6123 | 357.9195 | 275.012 | -166.0488
DQE | 2022 | 3 | 407.7922 | 318.8931 | -280.5572 | 382.5748 | 296.7053 | -222.6577 | 419.7246 | 329.392 | -307.9543 | 357.5564 | 274.6925 | -165.215 | 332.623 | 252.7545 | -107.9675 | 361.9207 | 278.5325 | -175.2354 | 369.034 | 284.7912 | -191.5677 | 334.4665 | 254.3766 | -112.2002 | 361.4734 | 278.1389 | -174.2085 | 392.3993 | 305.3495 | -245.215 | 344.6956 | 263.3767 | -135.6863 | 325.8464 | 246.7921 | -92.4083 | 394.0711 | 306.8204 | -249.0534 | 347.1957 | 265.5765 | -141.4267 | 347.9006 | 266.1968 | -143.0452 | 335.2656 | 255.0797 | -114.0351 | 322.8034 | 244.1146 | -85.4215 | 381.0806 | 295.3906 | -219.2269 | 375.0341 | 290.0705 | -205.3442 | 372.0947 | 287.4843 | -198.5953 | 345.3252 | 263.9308 | -137.132 | 335.1944 | 255.017 | -113.8715 | 357.7896 | 274.8977 | -165.7504 | 389.144 | 302.4853 | -237.7407 | 356.5059 | 273.7682 | -162.803 | 371.6874 | 287.1259 | -197.6601 | 359.1692 | 276.1115 | -168.918
DQE | 2022 | 4 | 407.7922 | 318.8931 | -280.5572 | 382.5748 | 296.7053 | -222.6577 | 419.7246 | 329.392 | -307.9543 | 357.5564 | 274.6925 | -165.215 | 332.623 | 252.7545 | -107.9675 | 361.9207 | 278.5325 | -175.2354 | 369.034 | 284.7912 | -191.5677 | 334.4665 | 254.3766 | -112.2002 | 361.4734 | 278.1389 | -174.2085 | 392.3993 | 305.3495 | -245.215 | 344.6956 | 263.3767 | -135.6863 | 325.8464 | 246.7921 | -92.4083 | 394.0711 | 306.8204 | -249.0534 | 347.1957 | 265.5765 | -141.4267 | 347.9006 | 266.1968 | -143.0452 | 335.2656 | 255.0797 | -114.0351 | 322.8034 | 244.1146 | -85.4215 | 381.0806 | 295.3906 | -219.2269 | 375.0341 | 290.0705 | -205.3442 | 372.0947 | 287.4843 | -198.5953 | 345.3252 | 263.9308 | -137.132 | 335.1944 | 255.017 | -113.8715 | 357.7896 | 274.8977 | -165.7504 | 389.144 | 302.4853 | -237.7407 | 356.5059 | 273.7682 | -162.803 | 371.6874 | 287.1259 | -197.6601 | 359.1692 | 276.1115 | -168.918
DQE | 2023 | 1 | 407.7922 | 318.8931 | -280.5572 | 382.5748 | 296.7053 | -222.6577 | 419.7246 | 329.392 | -307.9543 | 357.5564 | 274.6925 | -165.215 | 332.623 | 252.7545 | -107.9675 | 361.9207 | 278.5325 | -175.2354 | 369.034 | 284.7912 | -191.5677 | 334.4665 | 254.3766 | -112.2002 | 361.4734 | 278.1389 | -174.2085 | 392.3993 | 305.3495 | -245.215 | 344.6956 | 263.3767 | -135.6863 | 325.8464 | 246.7921 | -92.4083 | 394.0711 | 306.8204 | -249.0534 | 347.1957 | 265.5765 | -141.4267 | 347.9006 | 266.1968 | -143.0452 | 335.2656 | 255.0797 | -114.0351 | 322.8034 | 244.1146 | -85.4215 | 381.0806 | 295.3906 | -219.2269 | 375.0341 | 290.0705 | -205.3442 | 372.0947 | 287.4843 | -198.5953 | 345.3252 | 263.9308 | -137.132 | 335.1944 | 255.017 | -113.8715 | 357.7896 | 274.8977 | -165.7504 | 389.144 | 302.4853 | -237.7407 | 356.5059 | 273.7682 | -162.803 | 371.6874 | 287.1259 | -197.6601 | 359.1692 | 276.1115 | -168.918
DQE | 2023 | 2 | 407.7922 | 318.8931 | -280.5572 | 382.5748 | 296.7053 | -222.6577 | 419.7246 | 329.392 | -307.9543 | 357.5564 | 274.6925 | -165.215 | 332.623 | 252.7545 | -107.9675 | 361.9207 | 278.5325 | -175.2354 | 369.034 | 284.7912 | -191.5677 | 334.4665 | 254.3766 | -112.2002 | 361.4734 | 278.1389 | -174.2085 | 392.3993 | 305.3495 | -245.215 | 344.6956 | 263.3767 | -135.6863 | 325.8464 | 246.7921 | -92.4083 | 394.0711 | 306.8204 | -249.0534 | 347.1957 | 265.5765 | -141.4267 | 347.9006 | 266.1968 | -143.0452 | 335.2656 | 255.0797 | -114.0351 | 322.8034 | 244.1146 | -85.4215 | 381.0806 | 295.3906 | -219.2269 | 375.0341 | 290.0705 | -205.3442 | 372.0947 | 287.4843 | -198.5953 | 345.3252 | 263.9308 | -137.132 | 335.1944 | 255.017 | -113.8715 | 357.7896 | 274.8977 | -165.7504 | 389.144 | 302.4853 | -237.7407 | 356.5059 | 273.7682 | -162.803 | 371.6874 | 287.1259 | -197.6601 | 359.1692 | 276.1115 | -168.918
DQE | 2023 | 3 | 409.1037 | 320.0471 | -283.5685 | 383.7539 | 297.7427 | -225.3648 | 421.0988 | 330.6011 | -311.1094 | 358.604 | 275.6142 | -167.6203 | 333.5396 | 253.561 | -110.0721 | 362.9912 | 279.4744 | -177.6934 | 370.1419 | 285.766 | -194.1115 | 335.3928 | 255.1916 | -114.3271 | 362.5416 | 279.0788 | -176.6611 | 393.63 | 306.4323 | -248.0406 | 345.6756 | 264.239 | -137.9365 | 326.7274 | 247.5673 | -94.4312 | 395.3105 | 307.911 | -251.8991 | 348.1889 | 266.4504 | -143.707 | 348.8975 | 267.0739 | -145.3341 | 336.1962 | 255.8984 | -116.1715 | 323.6684 | 244.8757 | -87.4077 | 382.2518 | 296.4211 | -221.916 | 376.1736 | 291.0731 | -207.9603 | 373.2187 | 288.4732 | -201.176 | 346.3086 | 264.796 | -139.3898 | 336.1246 | 255.8354 | -116.0072 | 358.8384 | 275.8205 | -168.1586 | 390.3575 | 303.553 | -240.527 | 357.548 | 274.6851 | -165.1956 | 372.8093 | 288.1129 | -200.2359 | 360.2253 | 277.0407 | -171.3428
DQE | 2023 | 4 | 409.1037 | 320.0471 | -283.5685 | 383.7539 | 297.7427 | -225.3648 | 421.0988 | 330.6011 | -311.1094 | 358.604 | 275.6142 | -167.6203 | 333.5396 | 253.561 | -110.0721 | 362.9912 | 279.4744 | -177.6934 | 370.1419 | 285.766 | -194.1115 | 335.3928 | 255.1916 | -114.3271 | 362.5416 | 279.0788 | -176.6611 | 393.63 | 306.4323 | -248.0406 | 345.6756 | 264.239 | -137.9365 | 326.7274 | 247.5673 | -94.4312 | 395.3105 | 307.911 | -251.8991 | 348.1889 | 266.4504 | -143.707 | 348.8975 | 267.0739 | -145.3341 | 336.1962 | 255.8984 | -116.1715 | 323.6684 | 244.8757 | -87.4077 | 382.2518 | 296.4211 | -221.916 | 376.1736 | 291.0731 | -207.9603 | 373.2187 | 288.4732 | -201.176 | 346.3086 | 264.796 | -139.3898 | 336.1246 | 255.8354 | -116.0072 | 358.8384 | 275.8205 | -168.1586 | 390.3575 | 303.553 | -240.527 | 357.548 | 274.6851 | -165.1956 | 372.8093 | 288.1129 | -200.2359 | 360.2253 | 277.0407 | -171.3428
DQE | 2024 | 1 | 409.1037 | 320.0471 | -283.5685 | 383.7539 | 297.7427 | -225.3648 | 421.0988 | 330.6011 | -311.1094 | 358.604 | 275.6142 | -167.6203 | 333.5396 | 253.561 | -110.0721 | 362.9912 | 279.4744 | -177.6934 | 370.1419 | 285.766 | -194.1115 | 335.3928 | 255.1916 | -114.3271 | 362.5416 | 279.0788 | -176.6611 | 393.63 | 306.4323 | -248.0406 | 345.6756 | 264.239 | -137.9365 | 326.7274 | 247.5673 | -94.4312 | 395.3105 | 307.911 | -251.8991 | 348.1889 | 266.4504 | -143.707 | 348.8975 | 267.0739 | -145.3341 | 336.1962 | 255.8984 | -116.1715 | 323.6684 | 244.8757 | -87.4077 | 382.2518 | 296.4211 | -221.916 | 376.1736 | 291.0731 | -207.9603 | 373.2187 | 288.4732 | -201.176 | 346.3086 | 264.796 | -139.3898 | 336.1246 | 255.8354 | -116.0072 | 358.8384 | 275.8205 | -168.1586 | 390.3575 | 303.553 | -240.527 | 357.548 | 274.6851 | -165.1956 | 372.8093 | 288.1129 | -200.2359 | 360.2253 | 277.0407 | -171.3428
DQE | 2024 | 2 | 409.1037 | 320.0471 | -283.5685 | 383.7539 | 297.7427 | -225.3648 | 421.0988 | 330.6011 | -311.1094 | 358.604 | 275.6142 | -167.6203 | 333.5396 | 253.561 | -110.0721 | 362.9912 | 279.4744 | -177.6934 | 370.1419 | 285.766 | -194.1115 | 335.3928 | 255.1916 | -114.3271 | 362.5416 | 279.0788 | -176.6611 | 393.63 | 306.4323 | -248.0406 | 345.6756 | 264.239 | -137.9365 | 326.7274 | 247.5673 | -94.4312 | 395.3105 | 307.911 | -251.8991 | 348.1889 | 266.4504 | -143.707 | 348.8975 | 267.0739 | -145.3341 | 336.1962 | 255.8984 | -116.1715 | 323.6684 | 244.8757 | -87.4077 | 382.2518 | 296.4211 | -221.916 | 376.1736 | 291.0731 | -207.9603 | 373.2187 | 288.4732 | -201.176 | 346.3086 | 264.796 | -139.3898 | 336.1246 | 255.8354 | -116.0072 | 358.8384 | 275.8205 | -168.1586 | 390.3575 | 303.553 | -240.527 | 357.548 | 274.6851 | -165.1956 | 372.8093 | 288.1129 | -200.2359 | 360.2253 | 277.0407 | -171.3428
DQE | 2024 | 3 | 410.1309 | 320.9509 | -285.9269 | 384.6773 | 298.5552 | -227.485 | 422.1751 | 331.5481 | -313.5806 | 359.4245 | 276.3362 | -169.5042 | 334.2575 | 254.1927 | -111.7204 | 363.8296 | 280.2121 | -179.6185 | 371.0096 | 286.5295 | -196.1038 | 336.1183 | 255.83 | -115.9929 | 363.3782 | 279.8149 | -178.582 | 394.5938 | 307.2804 | -250.2536 | 346.4432 | 264.9144 | -139.6989 | 327.4175 | 248.1744 | -96.0155 | 396.2812 | 308.7651 | -254.1279 | 348.9668 | 267.1348 | -145.493 | 349.6783 | 267.7609 | -147.1268 | 336.9249 | 256.5397 | -117.8449 | 324.3459 | 245.4719 | -88.9633 | 383.169 | 297.2281 | -224.0221 | 377.066 | 291.8583 | -210.0093 | 374.099 | 289.2478 | -203.1972 | 347.0788 | 265.4736 | -141.1582 | 336.8531 | 256.4764 | -117.6798 | 359.6599 | 276.5433 | -170.0447 | 391.308 | 304.3893 | -242.7093 | 358.3641 | 275.4032 | -167.0696 | 373.6879 | 288.886 | -202.2532 | 361.0524 | 277.7685 | -173.2419
DQE | 2024 | 4 | 410.1309 | 320.9509 | -285.9269 | 384.6773 | 298.5552 | -227.485 | 422.1751 | 331.5481 | -313.5806 | 359.4245 | 276.3362 | -169.5042 | 334.2575 | 254.1927 | -111.7204 | 363.8296 | 280.2121 | -179.6185 | 371.0096 | 286.5295 | -196.1038 | 336.1183 | 255.83 | -115.9929 | 363.3782 | 279.8149 | -178.582 | 394.5938 | 307.2804 | -250.2536 | 346.4432 | 264.9144 | -139.6989 | 327.4175 | 248.1744 | -96.0155 | 396.2812 | 308.7651 | -254.1279 | 348.9668 | 267.1348 | -145.493 | 349.6783 | 267.7609 | -147.1268 | 336.9249 | 256.5397 | -117.8449 | 324.3459 | 245.4719 | -88.9633 | 383.169 | 297.2281 | -224.0221 | 377.066 | 291.8583 | -210.0093 | 374.099 | 289.2478 | -203.1972 | 347.0788 | 265.4736 | -141.1582 | 336.8531 | 256.4764 | -117.6798 | 359.6599 | 276.5433 | -170.0447 | 391.308 | 304.3893 | -242.7093 | 358.3641 | 275.4032 | -167.0696 | 373.6879 | 288.886 | -202.2532 | 361.0524 | 277.7685 | -173.2419
DQE | 2025 | 1 | 410.1309 | 320.9509 | -285.9269 | 384.6773 | 298.5552 | -227.485 | 422.1751 | 331.5481 | -313.5806 | 359.4245 | 276.3362 | -169.5042 | 334.2575 | 254.1927 | -111.7204 | 363.8296 | 280.2121 | -179.6185 | 371.0096 | 286.5295 | -196.1038 | 336.1183 | 255.83 | -115.9929 | 363.3782 | 279.8149 | -178.582 | 394.5938 | 307.2804 | -250.2536 | 346.4432 | 264.9144 | -139.6989 | 327.4175 | 248.1744 | -96.0155 | 396.2812 | 308.7651 | -254.1279 | 348.9668 | 267.1348 | -145.493 | 349.6783 | 267.7609 | -147.1268 | 336.9249 | 256.5397 | -117.8449 | 324.3459 | 245.4719 | -88.9633 | 383.169 | 297.2281 | -224.0221 | 377.066 | 291.8583 | -210.0093 | 374.099 | 289.2478 | -203.1972 | 347.0788 | 265.4736 | -141.1582 | 336.8531 | 256.4764 | -117.6798 | 359.6599 | 276.5433 | -170.0447 | 391.308 | 304.3893 | -242.7093 | 358.3641 | 275.4032 | -167.0696 | 373.6879 | 288.886 | -202.2532 | 361.0524 | 277.7685 | -173.2419
DQE | 2025 | 2 | 410.1309 | 320.9509 | -285.9269 | 384.6773 | 298.5552 | -227.485 | 422.1751 | 331.5481 | -313.5806 | 359.4245 | 276.3362 | -169.5042 | 334.2575 | 254.1927 | -111.7204 | 363.8296 | 280.2121 | -179.6185 | 371.0096 | 286.5295 | -196.1038 | 336.1183 | 255.83 | -115.9929 | 363.3782 | 279.8149 | -178.582 | 394.5938 | 307.2804 | -250.2536 | 346.4432 | 264.9144 | -139.6989 | 327.4175 | 248.1744 | -96.0155 | 396.2812 | 308.7651 | -254.1279 | 348.9668 | 267.1348 | -145.493 | 349.6783 | 267.7609 | -147.1268 | 336.9249 | 256.5397 | -117.8449 | 324.3459 | 245.4719 | -88.9633 | 383.169 | 297.2281 | -224.0221 | 377.066 | 291.8583 | -210.0093 | 374.099 | 289.2478 | -203.1972 | 347.0788 | 265.4736 | -141.1582 | 336.8531 | 256.4764 | -117.6798 | 359.6599 | 276.5433 | -170.0447 | 391.308 | 304.3893 | -242.7093 | 358.3641 | 275.4032 | -167.0696 | 373.6879 | 288.886 | -202.2532 | 361.0524 | 277.7685 | -173.2419
DQE | 2025 | 3 | 411.2135 | 321.9034 | -288.4125 | 385.6505 | 299.4115 | -229.7196 | 423.3094 | 332.5461 | -316.185 | 360.2892 | 277.097 | -171.4896 | 335.0142 | 254.8584 | -113.4577 | 364.7133 | 280.9896 | -181.6474 | 371.9241 | 287.3341 | -198.2035 | 336.883 | 256.5027 | -117.7484 | 364.2599 | 280.5907 | -180.6064 | 395.6097 | 308.1742 | -252.586 | 347.2522 | 265.6262 | -141.5563 | 328.1447 | 248.8143 | -97.6853 | 397.3043 | 309.6652 | -256.4769 | 349.7866 | 267.8561 | -147.3754 | 350.5012 | 268.4849 | -149.0161 | 337.693 | 257.2155 | -119.6084 | 325.06 | 246.1001 | -90.6027 | 384.1358 | 298.0787 | -226.2418 | 378.0065 | 292.6858 | -212.1688 | 375.0268 | 290.0641 | -205.3274 | 347.8905 | 266.1878 | -143.0219 | 337.6208 | 257.152 | -119.4426 | 360.5256 | 277.305 | -172.0324 | 392.3097 | 305.2707 | -245.0092 | 359.2243 | 276.1601 | -169.0446 | 374.6139 | 289.7008 | -204.3794 | 361.9241 | 278.5355 | -175.2434
DQE | 2025 | 4 | 411.2135 | 321.9034 | -288.4125 | 385.6505 | 299.4115 | -229.7196 | 423.3094 | 332.5461 | -316.185 | 360.2892 | 277.097 | -171.4896 | 335.0142 | 254.8584 | -113.4577 | 364.7133 | 280.9896 | -181.6474 | 371.9241 | 287.3341 | -198.2035 | 336.883 | 256.5027 | -117.7484 | 364.2599 | 280.5907 | -180.6064 | 395.6097 | 308.1742 | -252.586 | 347.2522 | 265.6262 | -141.5563 | 328.1447 | 248.8143 | -97.6853 | 397.3043 | 309.6652 | -256.4769 | 349.7866 | 267.8561 | -147.3754 | 350.5012 | 268.4849 | -149.0161 | 337.693 | 257.2155 | -119.6084 | 325.06 | 246.1001 | -90.6027 | 384.1358 | 298.0787 | -226.2418 | 378.0065 | 292.6858 | -212.1688 | 375.0268 | 290.0641 | -205.3274 | 347.8905 | 266.1878 | -143.0219 | 337.6208 | 257.152 | -119.4426 | 360.5256 | 277.305 | -172.0324 | 392.3097 | 305.2707 | -245.0092 | 359.2243 | 276.1601 | -169.0446 | 374.6139 | 289.7008 | -204.3794 | 361.9241 | 278.5355 | -175.2434
DQE | 2026 | 1 | 411.2135 | 321.9034 | -288.4125 | 385.6505 | 299.4115 | -229.7196 | 423.3094 | 332.5461 | -316.185 | 360.2892 | 277.097 | -171.4896 | 335.0142 | 254.8584 | -113.4577 | 364.7133 | 280.9896 | -181.6474 | 371.9241 | 287.3341 | -198.2035 | 336.883 | 256.5027 | -117.7484 | 364.2599 | 280.5907 | -180.6064 | 395.6097 | 308.1742 | -252.586 | 347.2522 | 265.6262 | -141.5563 | 328.1447 | 248.8143 | -97.6853 | 397.3043 | 309.6652 | -256.4769 | 349.7866 | 267.8561 | -147.3754 | 350.5012 | 268.4849 | -149.0161 | 337.693 | 257.2155 | -119.6084 | 325.06 | 246.1001 | -90.6027 | 384.1358 | 298.0787 | -226.2418 | 378.0065 | 292.6858 | -212.1688 | 375.0268 | 290.0641 | -205.3274 | 347.8905 | 266.1878 | -143.0219 | 337.6208 | 257.152 | -119.4426 | 360.5256 | 277.305 | -172.0324 | 392.3097 | 305.2707 | -245.0092 | 359.2243 | 276.1601 | -169.0446 | 374.6139 | 289.7008 | -204.3794 | 361.9241 | 278.5355 | -175.2434
DQE | 2026 | 2 | 411.2135 | 321.9034 | -288.4125 | 385.6505 | 299.4115 | -229.7196 | 423.3094 | 332.5461 | -316.185 | 360.2892 | 277.097 | -171.4896 | 335.0142 | 254.8584 | -113.4577 | 364.7133 | 280.9896 | -181.6474 | 371.9241 | 287.3341 | -198.2035 | 336.883 | 256.5027 | -117.7484 | 364.2599 | 280.5907 | -180.6064 | 395.6097 | 308.1742 | -252.586 | 347.2522 | 265.6262 | -141.5563 | 328.1447 | 248.8143 | -97.6853 | 397.3043 | 309.6652 | -256.4769 | 349.7866 | 267.8561 | -147.3754 | 350.5012 | 268.4849 | -149.0161 | 337.693 | 257.2155 | -119.6084 | 325.06 | 246.1001 | -90.6027 | 384.1358 | 298.0787 | -226.2418 | 378.0065 | 292.6858 | -212.1688 | 375.0268 | 290.0641 | -205.3274 | 347.8905 | 266.1878 | -143.0219 | 337.6208 | 257.152 | -119.4426 | 360.5256 | 277.305 | -172.0324 | 392.3097 | 305.2707 | -245.0092 | 359.2243 | 276.1601 | -169.0446 | 374.6139 | 289.7008 | -204.3794 | 361.9241 | 278.5355 | -175.2434
DQE | 2026 | 3 | 412.4846 | 323.0218 | -291.3312 | 386.7933 | 300.417 | -232.3435 | 424.6413 | 333.7181 | -319.2432 | 361.3046 | 277.9904 | -173.821 | 335.9026 | 255.6402 | -115.4976 | 365.7509 | 281.9026 | -184.0298 | 372.9979 | 288.279 | -200.6691 | 337.7808 | 257.2927 | -119.8099 | 365.2953 | 281.5017 | -182.9836 | 396.8025 | 309.2237 | -255.3247 | 348.2021 | 266.462 | -143.7374 | 328.9987 | 249.5656 | -99.646 | 398.5056 | 310.7222 | -259.2352 | 350.7492 | 268.7031 | -149.5856 | 351.4674 | 269.3351 | -151.2346 | 338.5949 | 258.009 | -121.6792 | 325.8985 | 246.8379 | -92.5278 | 385.271 | 299.0775 | -228.8481 | 379.1109 | 293.6575 | -214.7045 | 376.1163 | 291.0226 | -207.8288 | 348.8436 | 267.0264 | -145.2103 | 338.5224 | 257.9452 | -121.5126 | 361.5422 | 278.1995 | -174.3666 | 393.486 | 306.3056 | -247.7099 | 360.2344 | 277.0488 | -171.3637 | 375.7013 | 290.6575 | -206.876 | 362.9478 | 279.4362 | -177.5937
DQE | 2026 | 4 | 412.4846 | 323.0218 | -291.3312 | 386.7933 | 300.417 | -232.3435 | 424.6413 | 333.7181 | -319.2432 | 361.3046 | 277.9904 | -173.821 | 335.9026 | 255.6402 | -115.4976 | 365.7509 | 281.9026 | -184.0298 | 372.9979 | 288.279 | -200.6691 | 337.7808 | 257.2927 | -119.8099 | 365.2953 | 281.5017 | -182.9836 | 396.8025 | 309.2237 | -255.3247 | 348.2021 | 266.462 | -143.7374 | 328.9987 | 249.5656 | -99.646 | 398.5056 | 310.7222 | -259.2352 | 350.7492 | 268.7031 | -149.5856 | 351.4674 | 269.3351 | -151.2346 | 338.5949 | 258.009 | -121.6792 | 325.8985 | 246.8379 | -92.5278 | 385.271 | 299.0775 | -228.8481 | 379.1109 | 293.6575 | -214.7045 | 376.1163 | 291.0226 | -207.8288 | 348.8436 | 267.0264 | -145.2103 | 338.5224 | 257.9452 | -121.5126 | 361.5422 | 278.1995 | -174.3666 | 393.486 | 306.3056 | -247.7099 | 360.2344 | 277.0488 | -171.3637 | 375.7013 | 290.6575 | -206.876 | 362.9478 | 279.4362 | -177.5937
DQE | 2027 | 1 | 412.4846 | 323.0218 | -291.3312 | 386.7933 | 300.417 | -232.3435 | 424.6413 | 333.7181 | -319.2432 | 361.3046 | 277.9904 | -173.821 | 335.9026 | 255.6402 | -115.4976 | 365.7509 | 281.9026 | -184.0298 | 372.9979 | 288.279 | -200.6691 | 337.7808 | 257.2927 | -119.8099 | 365.2953 | 281.5017 | -182.9836 | 396.8025 | 309.2237 | -255.3247 | 348.2021 | 266.462 | -143.7374 | 328.9987 | 249.5656 | -99.646 | 398.5056 | 310.7222 | -259.2352 | 350.7492 | 268.7031 | -149.5856 | 351.4674 | 269.3351 | -151.2346 | 338.5949 | 258.009 | -121.6792 | 325.8985 | 246.8379 | -92.5278 | 385.271 | 299.0775 | -228.8481 | 379.1109 | 293.6575 | -214.7045 | 376.1163 | 291.0226 | -207.8288 | 348.8436 | 267.0264 | -145.2103 | 338.5224 | 257.9452 | -121.5126 | 361.5422 | 278.1995 | -174.3666 | 393.486 | 306.3056 | -247.7099 | 360.2344 | 277.0488 | -171.3637 | 375.7013 | 290.6575 | -206.876 | 362.9478 | 279.4362 | -177.5937
DQE | 2027 | 2 | 412.4846 | 323.0218 | -291.3312 | 386.7933 | 300.417 | -232.3435 | 424.6413 | 333.7181 | -319.2432 | 361.3046 | 277.9904 | -173.821 | 335.9026 | 255.6402 | -115.4976 | 365.7509 | 281.9026 | -184.0298 | 372.9979 | 288.279 | -200.6691 | 337.7808 | 257.2927 | -119.8099 | 365.2953 | 281.5017 | -182.9836 | 396.8025 | 309.2237 | -255.3247 | 348.2021 | 266.462 | -143.7374 | 328.9987 | 249.5656 | -99.646 | 398.5056 | 310.7222 | -259.2352 | 350.7492 | 268.7031 | -149.5856 | 351.4674 | 269.3351 | -151.2346 | 338.5949 | 258.009 | -121.6792 | 325.8985 | 246.8379 | -92.5278 | 385.271 | 299.0775 | -228.8481 | 379.1109 | 293.6575 | -214.7045 | 376.1163 | 291.0226 | -207.8288 | 348.8436 | 267.0264 | -145.2103 | 338.5224 | 257.9452 | -121.5126 | 361.5422 | 278.1995 | -174.3666 | 393.486 | 306.3056 | -247.7099 | 360.2344 | 277.0488 | -171.3637 | 375.7013 | 290.6575 | -206.876 | 362.9478 | 279.4362 | -177.5937
DQE | 2027 | 3 | 414.1264 | 324.4663 | -295.1006 | 388.2692 | 301.7156 | -235.7322 | 426.3615 | 335.2316 | -323.1928 | 362.616 | 279.1443 | -176.832 | 337.0501 | 256.6497 | -118.1321 | 367.091 | 283.0817 | -187.1067 | 374.3848 | 289.4992 | -203.8533 | 338.9404 | 258.3129 | -122.4723 | 366.6324 | 282.6782 | -186.0537 | 398.343 | 310.5791 | -258.8617 | 349.4289 | 267.5414 | -146.5542 | 330.1015 | 250.536 | -102.1782 | 400.0572 | 312.0874 | -262.7975 | 351.9925 | 269.797 | -152.4402 | 352.7153 | 270.433 | -154.0998 | 339.7598 | 259.0339 | -124.3536 | 326.9813 | 247.7906 | -95.0141 | 386.7371 | 300.3675 | -232.2143 | 380.5372 | 294.9125 | -217.9793 | 377.5232 | 292.2606 | -211.0592 | 350.0746 | 268.1095 | -148.0366 | 339.6867 | 258.9697 | -124.186 | 362.8552 | 279.3547 | -177.3811 | 395.0051 | 307.6422 | -251.1978 | 361.5389 | 278.1965 | -174.3588 | 377.1056 | 291.8931 | -210.1003 | 364.2697 | 280.5993 | -180.629
DQE | 2027 | 4 | 414.1264 | 324.4663 | -295.1006 | 388.2692 | 301.7156 | -235.7322 | 426.3615 | 335.2316 | -323.1928 | 362.616 | 279.1443 | -176.832 | 337.0501 | 256.6497 | -118.1321 | 367.091 | 283.0817 | -187.1067 | 374.3848 | 289.4992 | -203.8533 | 338.9404 | 258.3129 | -122.4723 | 366.6324 | 282.6782 | -186.0537 | 398.343 | 310.5791 | -258.8617 | 349.4289 | 267.5414 | -146.5542 | 330.1015 | 250.536 | -102.1782 | 400.0572 | 312.0874 | -262.7975 | 351.9925 | 269.797 | -152.4402 | 352.7153 | 270.433 | -154.0998 | 339.7598 | 259.0339 | -124.3536 | 326.9813 | 247.7906 | -95.0141 | 386.7371 | 300.3675 | -232.2143 | 380.5372 | 294.9125 | -217.9793 | 377.5232 | 292.2606 | -211.0592 | 350.0746 | 268.1095 | -148.0366 | 339.6867 | 258.9697 | -124.186 | 362.8552 | 279.3547 | -177.3811 | 395.0051 | 307.6422 | -251.1978 | 361.5389 | 278.1965 | -174.3588 | 377.1056 | 291.8931 | -210.1003 | 364.2697 | 280.5993 | -180.629
DQE | 2028 | 1 | 414.1264 | 324.4663 | -295.1006 | 388.2692 | 301.7156 | -235.7322 | 426.3615 | 335.2316 | -323.1928 | 362.616 | 279.1443 | -176.832 | 337.0501 | 256.6497 | -118.1321 | 367.091 | 283.0817 | -187.1067 | 374.3848 | 289.4992 | -203.8533 | 338.9404 | 258.3129 | -122.4723 | 366.6324 | 282.6782 | -186.0537 | 398.343 | 310.5791 | -258.8617 | 349.4289 | 267.5414 | -146.5542 | 330.1015 | 250.536 | -102.1782 | 400.0572 | 312.0874 | -262.7975 | 351.9925 | 269.797 | -152.4402 | 352.7153 | 270.433 | -154.0998 | 339.7598 | 259.0339 | -124.3536 | 326.9813 | 247.7906 | -95.0141 | 386.7371 | 300.3675 | -232.2143 | 380.5372 | 294.9125 | -217.9793 | 377.5232 | 292.2606 | -211.0592 | 350.0746 | 268.1095 | -148.0366 | 339.6867 | 258.9697 | -124.186 | 362.8552 | 279.3547 | -177.3811 | 395.0051 | 307.6422 | -251.1978 | 361.5389 | 278.1965 | -174.3588 | 377.1056 | 291.8931 | -210.1003 | 364.2697 | 280.5993 | -180.629
DQE | 2028 | 2 | 414.1264 | 324.4663 | -295.1006 | 388.2692 | 301.7156 | -235.7322 | 426.3615 | 335.2316 | -323.1928 | 362.616 | 279.1443 | -176.832 | 337.0501 | 256.6497 | -118.1321 | 367.091 | 283.0817 | -187.1067 | 374.3848 | 289.4992 | -203.8533 | 338.9404 | 258.3129 | -122.4723 | 366.6324 | 282.6782 | -186.0537 | 398.343 | 310.5791 | -258.8617 | 349.4289 | 267.5414 | -146.5542 | 330.1015 | 250.536 | -102.1782 | 400.0572 | 312.0874 | -262.7975 | 351.9925 | 269.797 | -152.4402 | 352.7153 | 270.433 | -154.0998 | 339.7598 | 259.0339 | -124.3536 | 326.9813 | 247.7906 | -95.0141 | 386.7371 | 300.3675 | -232.2143 | 380.5372 | 294.9125 | -217.9793 | 377.5232 | 292.2606 | -211.0592 | 350.0746 | 268.1095 | -148.0366 | 339.6867 | 258.9697 | -124.186 | 362.8552 | 279.3547 | -177.3811 | 395.0051 | 307.6422 | -251.1978 | 361.5389 | 278.1965 | -174.3588 | 377.1056 | 291.8931 | -210.1003 | 364.2697 | 280.5993 | -180.629
DQE | 2028 | 3 | 416.1393 | 326.2374 | -299.7223 | 390.0788 | 303.3078 | -239.887 | 428.4706 | 337.0873 | -328.0353 | 364.2239 | 280.559 | -180.5237 | 338.4569 | 257.8876 | -121.3623 | 368.7341 | 284.5274 | -190.8792 | 376.0852 | 290.9953 | -207.7575 | 340.3621 | 259.5639 | -125.7366 | 368.2719 | 284.1207 | -189.818 | 400.2318 | 312.241 | -263.1984 | 350.9331 | 268.8649 | -150.0078 | 331.4538 | 251.7258 | -105.2829 | 401.9594 | 313.7611 | -267.1651 | 353.5168 | 271.1383 | -155.9401 | 354.2454 | 271.7792 | -157.6128 | 341.1879 | 260.2905 | -127.6327 | 328.309 | 248.9588 | -98.0625 | 388.5346 | 301.9491 | -236.3415 | 382.286 | 296.4512 | -221.9946 | 379.2483 | 293.7785 | -215.0201 | 351.5838 | 269.4375 | -151.5019 | 341.1143 | 260.2257 | -127.4637 | 364.4649 | 280.7711 | -181.0771 | 396.8676 | 309.281 | -255.4742 | 363.1383 | 279.6038 | -178.0311 | 378.8274 | 293.4081 | -214.0536 | 365.8906 | 282.0255 | -184.3506
DQE | 2028 | 4 | 416.1393 | 326.2374 | -299.7223 | 390.0788 | 303.3078 | -239.887 | 428.4706 | 337.0873 | -328.0353 | 364.2239 | 280.559 | -180.5237 | 338.4569 | 257.8876 | -121.3623 | 368.7341 | 284.5274 | -190.8792 | 376.0852 | 290.9953 | -207.7575 | 340.3621 | 259.5639 | -125.7366 | 368.2719 | 284.1207 | -189.818 | 400.2318 | 312.241 | -263.1984 | 350.9331 | 268.8649 | -150.0078 | 331.4538 | 251.7258 | -105.2829 | 401.9594 | 313.7611 | -267.1651 | 353.5168 | 271.1383 | -155.9401 | 354.2454 | 271.7792 | -157.6128 | 341.1879 | 260.2905 | -127.6327 | 328.309 | 248.9588 | -98.0625 | 388.5346 | 301.9491 | -236.3415 | 382.286 | 296.4512 | -221.9946 | 379.2483 | 293.7785 | -215.0201 | 351.5838 | 269.4375 | -151.5019 | 341.1143 | 260.2257 | -127.4637 | 364.4649 | 280.7711 | -181.0771 | 396.8676 | 309.281 | -255.4742 | 363.1383 | 279.6038 | -178.0311 | 378.8274 | 293.4081 | -214.0536 | 365.8906 | 282.0255 | -184.3506
DQE | 2029 | 1 | 416.1393 | 326.2374 | -299.7223 | 390.0788 | 303.3078 | -239.887 | 428.4706 | 337.0873 | -328.0353 | 364.2239 | 280.559 | -180.5237 | 338.4569 | 257.8876 | -121.3623 | 368.7341 | 284.5274 | -190.8792 | 376.0852 | 290.9953 | -207.7575 | 340.3621 | 259.5639 | -125.7366 | 368.2719 | 284.1207 | -189.818 | 400.2318 | 312.241 | -263.1984 | 350.9331 | 268.8649 | -150.0078 | 331.4538 | 251.7258 | -105.2829 | 401.9594 | 313.7611 | -267.1651 | 353.5168 | 271.1383 | -155.9401 | 354.2454 | 271.7792 | -157.6128 | 341.1879 | 260.2905 | -127.6327 | 328.309 | 248.9588 | -98.0625 | 388.5346 | 301.9491 | -236.3415 | 382.286 | 296.4512 | -221.9946 | 379.2483 | 293.7785 | -215.0201 | 351.5838 | 269.4375 | -151.5019 | 341.1143 | 260.2257 | -127.4637 | 364.4649 | 280.7711 | -181.0771 | 396.8676 | 309.281 | -255.4742 | 363.1383 | 279.6038 | -178.0311 | 378.8274 | 293.4081 | -214.0536 | 365.8906 | 282.0255 | -184.3506
DQE | 2029 | 2 | 416.1393 | 326.2374 | -299.7223 | 390.0788 | 303.3078 | -239.887 | 428.4706 | 337.0873 | -328.0353 | 364.2239 | 280.559 | -180.5237 | 338.4569 | 257.8876 | -121.3623 | 368.7341 | 284.5274 | -190.8792 | 376.0852 | 290.9953 | -207.7575 | 340.3621 | 259.5639 | -125.7366 | 368.2719 | 284.1207 | -189.818 | 400.2318 | 312.241 | -263.1984 | 350.9331 | 268.8649 | -150.0078 | 331.4538 | 251.7258 | -105.2829 | 401.9594 | 313.7611 | -267.1651 | 353.5168 | 271.1383 | -155.9401 | 354.2454 | 271.7792 | -157.6128 | 341.1879 | 260.2905 | -127.6327 | 328.309 | 248.9588 | -98.0625 | 388.5346 | 301.9491 | -236.3415 | 382.286 | 296.4512 | -221.9946 | 379.2483 | 293.7785 | -215.0201 | 351.5838 | 269.4375 | -151.5019 | 341.1143 | 260.2257 | -127.4637 | 364.4649 | 280.7711 | -181.0771 | 396.8676 | 309.281 | -255.4742 | 363.1383 | 279.6038 | -178.0311 | 378.8274 | 293.4081 | -214.0536 | 365.8906 | 282.0255 | -184.3506
DQE | 2029 | 3 | 418.2224 | 328.0703 | -304.5052 | 391.9516 | 304.9555 | -244.1869 | 430.6534 | 339.0078 | -333.0469 | 365.8879 | 282.0231 | -184.3443 | 339.9129 | 259.1686 | -124.7052 | 370.4345 | 286.0235 | -194.7834 | 377.845 | 292.5437 | -211.7979 | 341.8334 | 260.8584 | -129.1148 | 369.9686 | 285.6135 | -193.7135 | 402.1865 | 313.9609 | -267.6865 | 352.4898 | 270.2346 | -153.582 | 332.8532 | 252.9571 | -108.496 | 403.9281 | 315.4933 | -271.6852 | 355.0944 | 272.5263 | -159.5622 | 355.8288 | 273.1724 | -161.2484 | 342.6659 | 261.5909 | -131.0262 | 329.683 | 250.1678 | -101.2173 | 390.3949 | 303.5859 | -240.6127 | 384.0958 | 298.0436 | -226.15 | 381.0336 | 295.3493 | -219.1192 | 353.1458 | 270.8118 | -155.0881 | 342.5917 | 261.5257 | -130.8559 | 366.1309 | 282.2369 | -184.9021 | 398.7952 | 310.977 | -259.8999 | 364.7935 | 281.0602 | -181.8315 | 380.6093 | 294.9759 | -218.1449 | 367.5681 | 283.5014 | -188.202
DQE | 2029 | 4 | 418.2224 | 328.0703 | -304.5052 | 391.9516 | 304.9555 | -244.1869 | 430.6534 | 339.0078 | -333.0469 | 365.8879 | 282.0231 | -184.3443 | 339.9129 | 259.1686 | -124.7052 | 370.4345 | 286.0235 | -194.7834 | 377.845 | 292.5437 | -211.7979 | 341.8334 | 260.8584 | -129.1148 | 369.9686 | 285.6135 | -193.7135 | 402.1865 | 313.9609 | -267.6865 | 352.4898 | 270.2346 | -153.582 | 332.8532 | 252.9571 | -108.496 | 403.9281 | 315.4933 | -271.6852 | 355.0944 | 272.5263 | -159.5622 | 355.8288 | 273.1724 | -161.2484 | 342.6659 | 261.5909 | -131.0262 | 329.683 | 250.1678 | -101.2173 | 390.3949 | 303.5859 | -240.6127 | 384.0958 | 298.0436 | -226.15 | 381.0336 | 295.3493 | -219.1192 | 353.1458 | 270.8118 | -155.0881 | 342.5917 | 261.5257 | -130.8559 | 366.1309 | 282.2369 | -184.9021 | 398.7952 | 310.977 | -259.8999 | 364.7935 | 281.0602 | -181.8315 | 380.6093 | 294.9759 | -218.1449 | 367.5681 | 283.5014 | -188.202
DQE | 2030 | 1 | 418.2224 | 328.0703 | -304.5052 | 391.9516 | 304.9555 | -244.1869 | 430.6534 | 339.0078 | -333.0469 | 365.8879 | 282.0231 | -184.3443 | 339.9129 | 259.1686 | -124.7052 | 370.4345 | 286.0235 | -194.7834 | 377.845 | 292.5437 | -211.7979 | 341.8334 | 260.8584 | -129.1148 | 369.9686 | 285.6135 | -193.7135 | 402.1865 | 313.9609 | -267.6865 | 352.4898 | 270.2346 | -153.582 | 332.8532 | 252.9571 | -108.496 | 403.9281 | 315.4933 | -271.6852 | 355.0944 | 272.5263 | -159.5622 | 355.8288 | 273.1724 | -161.2484 | 342.6659 | 261.5909 | -131.0262 | 329.683 | 250.1678 | -101.2173 | 390.3949 | 303.5859 | -240.6127 | 384.0958 | 298.0436 | -226.15 | 381.0336 | 295.3493 | -219.1192 | 353.1458 | 270.8118 | -155.0881 | 342.5917 | 261.5257 | -130.8559 | 366.1309 | 282.2369 | -184.9021 | 398.7952 | 310.977 | -259.8999 | 364.7935 | 281.0602 | -181.8315 | 380.6093 | 294.9759 | -218.1449 | 367.5681 | 283.5014 | -188.202
DQE | 2030 | 2 | 418.2224 | 328.0703 | -304.5052 | 391.9516 | 304.9555 | -244.1869 | 430.6534 | 339.0078 | -333.0469 | 365.8879 | 282.0231 | -184.3443 | 339.9129 | 259.1686 | -124.7052 | 370.4345 | 286.0235 | -194.7834 | 377.845 | 292.5437 | -211.7979 | 341.8334 | 260.8584 | -129.1148 | 369.9686 | 285.6135 | -193.7135 | 402.1865 | 313.9609 | -267.6865 | 352.4898 | 270.2346 | -153.582 | 332.8532 | 252.9571 | -108.496 | 403.9281 | 315.4933 | -271.6852 | 355.0944 | 272.5263 | -159.5622 | 355.8288 | 273.1724 | -161.2484 | 342.6659 | 261.5909 | -131.0262 | 329.683 | 250.1678 | -101.2173 | 390.3949 | 303.5859 | -240.6127 | 384.0958 | 298.0436 | -226.15 | 381.0336 | 295.3493 | -219.1192 | 353.1458 | 270.8118 | -155.0881 | 342.5917 | 261.5257 | -130.8559 | 366.1309 | 282.2369 | -184.9021 | 398.7952 | 310.977 | -259.8999 | 364.7935 | 281.0602 | -181.8315 | 380.6093 | 294.9759 | -218.1449 | 367.5681 | 283.5014 | -188.202
DQE | 2030 | 3 | 420.2039 | 329.8138 | -309.0548 | 393.7329 | 306.5229 | -248.2769 | 432.7296 | 340.8346 | -337.8138 | 367.4707 | 283.4157 | -187.9784 | 341.2978 | 260.3872 | -127.8849 | 372.0519 | 287.4466 | -198.497 | 379.5189 | 294.0165 | -215.6412 | 343.2329 | 262.0898 | -132.3281 | 371.5824 | 287.0335 | -197.419 | 404.0458 | 315.5969 | -271.9555 | 353.9705 | 271.5374 | -156.9818 | 334.1843 | 254.1283 | -111.5523 | 405.8007 | 317.1409 | -275.9847 | 356.5949 | 273.8466 | -163.0075 | 357.3349 | 274.4977 | -164.7065 | 344.0718 | 262.8279 | -134.2541 | 330.99 | 251.3177 | -104.2181 | 392.1644 | 305.1428 | -244.6755 | 385.8173 | 299.5583 | -230.1026 | 382.7318 | 296.8434 | -223.0182 | 354.6315 | 272.119 | -158.4994 | 343.997 | 262.7621 | -134.0825 | 367.7155 | 283.6311 | -188.5405 | 400.6287 | 312.5902 | -264.1097 | 366.368 | 282.4455 | -185.4465 | 382.3042 | 296.4672 | -222.0365 | 369.1637 | 284.9053 | -191.8655
DQE | 2030 | 4 | 420.2039 | 329.8138 | -309.0548 | 393.7329 | 306.5229 | -248.2769 | 432.7296 | 340.8346 | -337.8138 | 367.4707 | 283.4157 | -187.9784 | 341.2978 | 260.3872 | -127.8849 | 372.0519 | 287.4466 | -198.497 | 379.5189 | 294.0165 | -215.6412 | 343.2329 | 262.0898 | -132.3281 | 371.5824 | 287.0335 | -197.419 | 404.0458 | 315.5969 | -271.9555 | 353.9705 | 271.5374 | -156.9818 | 334.1843 | 254.1283 | -111.5523 | 405.8007 | 317.1409 | -275.9847 | 356.5949 | 273.8466 | -163.0075 | 357.3349 | 274.4977 | -164.7065 | 344.0718 | 262.8279 | -134.2541 | 330.99 | 251.3177 | -104.2181 | 392.1644 | 305.1428 | -244.6755 | 385.8173 | 299.5583 | -230.1026 | 382.7318 | 296.8434 | -223.0182 | 354.6315 | 272.119 | -158.4994 | 343.997 | 262.7621 | -134.0825 | 367.7155 | 283.6311 | -188.5405 | 400.6287 | 312.5902 | -264.1097 | 366.368 | 282.4455 | -185.4465 | 382.3042 | 296.4672 | -222.0365 | 369.1637 | 284.9053 | -191.8655
DQE | 2031 | 1 | 420.2039 | 329.8138 | -309.0548 | 393.7329 | 306.5229 | -248.2769 | 432.7296 | 340.8346 | -337.8138 | 367.4707 | 283.4157 | -187.9784 | 341.2978 | 260.3872 | -127.8849 | 372.0519 | 287.4466 | -198.497 | 379.5189 | 294.0165 | -215.6412 | 343.2329 | 262.0898 | -132.3281 | 371.5824 | 287.0335 | -197.419 | 404.0458 | 315.5969 | -271.9555 | 353.9705 | 271.5374 | -156.9818 | 334.1843 | 254.1283 | -111.5523 | 405.8007 | 317.1409 | -275.9847 | 356.5949 | 273.8466 | -163.0075 | 357.3349 | 274.4977 | -164.7065 | 344.0718 | 262.8279 | -134.2541 | 330.99 | 251.3177 | -104.2181 | 392.1644 | 305.1428 | -244.6755 | 385.8173 | 299.5583 | -230.1026 | 382.7318 | 296.8434 | -223.0182 | 354.6315 | 272.119 | -158.4994 | 343.997 | 262.7621 | -134.0825 | 367.7155 | 283.6311 | -188.5405 | 400.6287 | 312.5902 | -264.1097 | 366.368 | 282.4455 | -185.4465 | 382.3042 | 296.4672 | -222.0365 | 369.1637 | 284.9053 | -191.8655
DQE | 2031 | 2 | 420.2039 | 329.8138 | -309.0548 | 393.7329 | 306.5229 | -248.2769 | 432.7296 | 340.8346 | -337.8138 | 367.4707 | 283.4157 | -187.9784 | 341.2978 | 260.3872 | -127.8849 | 372.0519 | 287.4466 | -198.497 | 379.5189 | 294.0165 | -215.6412 | 343.2329 | 262.0898 | -132.3281 | 371.5824 | 287.0335 | -197.419 | 404.0458 | 315.5969 | -271.9555 | 353.9705 | 271.5374 | -156.9818 | 334.1843 | 254.1283 | -111.5523 | 405.8007 | 317.1409 | -275.9847 | 356.5949 | 273.8466 | -163.0075 | 357.3349 | 274.4977 | -164.7065 | 344.0718 | 262.8279 | -134.2541 | 330.99 | 251.3177 | -104.2181 | 392.1644 | 305.1428 | -244.6755 | 385.8173 | 299.5583 | -230.1026 | 382.7318 | 296.8434 | -223.0182 | 354.6315 | 272.119 | -158.4994 | 343.997 | 262.7621 | -134.0825 | 367.7155 | 283.6311 | -188.5405 | 400.6287 | 312.5902 | -264.1097 | 366.368 | 282.4455 | -185.4465 | 382.3042 | 296.4672 | -222.0365 | 369.1637 | 284.9053 | -191.8655
DQE | 2031 | 3 | 422.2218 | 331.5892 | -313.6877 | 395.5469 | 308.119 | -252.4419 | 434.8438 | 342.6949 | -342.6682 | 369.0825 | 284.8339 | -191.6791 | 342.7081 | 261.628 | -131.123 | 373.699 | 288.8958 | -202.2788 | 381.2234 | 295.5163 | -219.555 | 344.6581 | 263.3438 | -135.6004 | 373.2259 | 288.4795 | -201.1925 | 405.9393 | 317.2628 | -276.3029 | 355.4784 | 272.8641 | -160.4439 | 335.5398 | 255.3209 | -114.6646 | 407.7076 | 318.8187 | -280.3631 | 358.123 | 275.1911 | -166.516 | 358.8687 | 275.8472 | -168.2281 | 345.5035 | 264.0876 | -137.5412 | 332.3209 | 252.4888 | -107.2739 | 393.9663 | 306.7282 | -248.8128 | 387.5704 | 301.1007 | -234.1277 | 384.4611 | 298.365 | -226.9887 | 356.1444 | 273.4502 | -161.9731 | 345.4281 | 264.0213 | -137.3683 | 369.3292 | 285.051 | -192.2456 | 402.4958 | 314.233 | -268.3966 | 367.9713 | 283.8562 | -189.1277 | 384.0303 | 297.9859 | -225.9995 | 370.7885 | 286.335 | -195.5962
DQE | 2031 | 4 | 422.2218 | 331.5892 | -313.6877 | 395.5469 | 308.119 | -252.4419 | 434.8438 | 342.6949 | -342.6682 | 369.0825 | 284.8339 | -191.6791 | 342.7081 | 261.628 | -131.123 | 373.699 | 288.8958 | -202.2788 | 381.2234 | 295.5163 | -219.555 | 344.6581 | 263.3438 | -135.6004 | 373.2259 | 288.4795 | -201.1925 | 405.9393 | 317.2628 | -276.3029 | 355.4784 | 272.8641 | -160.4439 | 335.5398 | 255.3209 | -114.6646 | 407.7076 | 318.8187 | -280.3631 | 358.123 | 275.1911 | -166.516 | 358.8687 | 275.8472 | -168.2281 | 345.5035 | 264.0876 | -137.5412 | 332.3209 | 252.4888 | -107.2739 | 393.9663 | 306.7282 | -248.8128 | 387.5704 | 301.1007 | -234.1277 | 384.4611 | 298.365 | -226.9887 | 356.1444 | 273.4502 | -161.9731 | 345.4281 | 264.0213 | -137.3683 | 369.3292 | 285.051 | -192.2456 | 402.4958 | 314.233 | -268.3966 | 367.9713 | 283.8562 | -189.1277 | 384.0303 | 297.9859 | -225.9995 | 370.7885 | 286.335 | -195.5962
DQE | 2032 | 1 | 422.2218 | 331.5892 | -313.6877 | 395.5469 | 308.119 | -252.4419 | 434.8438 | 342.6949 | -342.6682 | 369.0825 | 284.8339 | -191.6791 | 342.7081 | 261.628 | -131.123 | 373.699 | 288.8958 | -202.2788 | 381.2234 | 295.5163 | -219.555 | 344.6581 | 263.3438 | -135.6004 | 373.2259 | 288.4795 | -201.1925 | 405.9393 | 317.2628 | -276.3029 | 355.4784 | 272.8641 | -160.4439 | 335.5398 | 255.3209 | -114.6646 | 407.7076 | 318.8187 | -280.3631 | 358.123 | 275.1911 | -166.516 | 358.8687 | 275.8472 | -168.2281 | 345.5035 | 264.0876 | -137.5412 | 332.3209 | 252.4888 | -107.2739 | 393.9663 | 306.7282 | -248.8128 | 387.5704 | 301.1007 | -234.1277 | 384.4611 | 298.365 | -226.9887 | 356.1444 | 273.4502 | -161.9731 | 345.4281 | 264.0213 | -137.3683 | 369.3292 | 285.051 | -192.2456 | 402.4958 | 314.233 | -268.3966 | 367.9713 | 283.8562 | -189.1277 | 384.0303 | 297.9859 | -225.9995 | 370.7885 | 286.335 | -195.5962
DQE | 2032 | 2 | 422.2218 | 331.5892 | -313.6877 | 395.5469 | 308.119 | -252.4419 | 434.8438 | 342.6949 | -342.6682 | 369.0825 | 284.8339 | -191.6791 | 342.7081 | 261.628 | -131.123 | 373.699 | 288.8958 | -202.2788 | 381.2234 | 295.5163 | -219.555 | 344.6581 | 263.3438 | -135.6004 | 373.2259 | 288.4795 | -201.1925 | 405.9393 | 317.2628 | -276.3029 | 355.4784 | 272.8641 | -160.4439 | 335.5398 | 255.3209 | -114.6646 | 407.7076 | 318.8187 | -280.3631 | 358.123 | 275.1911 | -166.516 | 358.8687 | 275.8472 | -168.2281 | 345.5035 | 264.0876 | -137.5412 | 332.3209 | 252.4888 | -107.2739 | 393.9663 | 306.7282 | -248.8128 | 387.5704 | 301.1007 | -234.1277 | 384.4611 | 298.365 | -226.9887 | 356.1444 | 273.4502 | -161.9731 | 345.4281 | 264.0213 | -137.3683 | 369.3292 | 285.051 | -192.2456 | 402.4958 | 314.233 | -268.3966 | 367.9713 | 283.8562 | -189.1277 | 384.0303 | 297.9859 | -225.9995 | 370.7885 | 286.335 | -195.5962
DQE | 2032 | 3 | 424.2196 | 333.347 | -318.2748 | 397.343 | 309.6993 | -256.5657 | 436.9372 | 344.5367 | -347.4746 | 370.6784 | 286.238 | -195.3432 | 344.1044 | 262.8566 | -134.329 | 375.3298 | 290.3307 | -206.023 | 382.9111 | 297.0012 | -223.4299 | 346.0692 | 264.5854 | -138.8403 | 374.8531 | 289.9112 | -204.9285 | 407.8139 | 318.9123 | -280.6071 | 356.9713 | 274.1777 | -163.8717 | 336.8819 | 256.5018 | -117.7461 | 409.5957 | 320.4799 | -284.6981 | 359.636 | 276.5222 | -169.9897 | 360.3873 | 277.1833 | -171.7148 | 346.9209 | 265.3348 | -140.7958 | 333.6387 | 253.6482 | -110.2995 | 395.7504 | 308.298 | -252.9091 | 389.3061 | 302.6279 | -238.1129 | 386.1733 | 299.8715 | -230.92 | 357.6424 | 274.7682 | -165.4125 | 346.845 | 265.268 | -140.6215 | 370.9269 | 286.4567 | -195.9139 | 404.3444 | 315.8595 | -272.641 | 369.5587 | 285.2529 | -192.7725 | 385.7392 | 299.4895 | -229.9232 | 372.3973 | 287.7505 | -199.2899
DQE | 2032 | 4 | 424.2196 | 333.347 | -318.2748 | 397.343 | 309.6993 | -256.5657 | 436.9372 | 344.5367 | -347.4746 | 370.6784 | 286.238 | -195.3432 | 344.1044 | 262.8566 | -134.329 | 375.3298 | 290.3307 | -206.023 | 382.9111 | 297.0012 | -223.4299 | 346.0692 | 264.5854 | -138.8403 | 374.8531 | 289.9112 | -204.9285 | 407.8139 | 318.9123 | -280.6071 | 356.9713 | 274.1777 | -163.8717 | 336.8819 | 256.5018 | -117.7461 | 409.5957 | 320.4799 | -284.6981 | 359.636 | 276.5222 | -169.9897 | 360.3873 | 277.1833 | -171.7148 | 346.9209 | 265.3348 | -140.7958 | 333.6387 | 253.6482 | -110.2995 | 395.7504 | 308.298 | -252.9091 | 389.3061 | 302.6279 | -238.1129 | 386.1733 | 299.8715 | -230.92 | 357.6424 | 274.7682 | -165.4125 | 346.845 | 265.268 | -140.6215 | 370.9269 | 286.4567 | -195.9139 | 404.3444 | 315.8595 | -272.641 | 369.5587 | 285.2529 | -192.7725 | 385.7392 | 299.4895 | -229.9232 | 372.3973 | 287.7505 | -199.2899
DQE | 2033 | 1 | 424.2196 | 333.347 | -318.2748 | 397.343 | 309.6993 | -256.5657 | 436.9372 | 344.5367 | -347.4746 | 370.6784 | 286.238 | -195.3432 | 344.1044 | 262.8566 | -134.329 | 375.3298 | 290.3307 | -206.023 | 382.9111 | 297.0012 | -223.4299 | 346.0692 | 264.5854 | -138.8403 | 374.8531 | 289.9112 | -204.9285 | 407.8139 | 318.9123 | -280.6071 | 356.9713 | 274.1777 | -163.8717 | 336.8819 | 256.5018 | -117.7461 | 409.5957 | 320.4799 | -284.6981 | 359.636 | 276.5222 | -169.9897 | 360.3873 | 277.1833 | -171.7148 | 346.9209 | 265.3348 | -140.7958 | 333.6387 | 253.6482 | -110.2995 | 395.7504 | 308.298 | -252.9091 | 389.3061 | 302.6279 | -238.1129 | 386.1733 | 299.8715 | -230.92 | 357.6424 | 274.7682 | -165.4125 | 346.845 | 265.268 | -140.6215 | 370.9269 | 286.4567 | -195.9139 | 404.3444 | 315.8595 | -272.641 | 369.5587 | 285.2529 | -192.7725 | 385.7392 | 299.4895 | -229.9232 | 372.3973 | 287.7505 | -199.2899
DQE | 2033 | 2 | 424.2196 | 333.347 | -318.2748 | 397.343 | 309.6993 | -256.5657 | 436.9372 | 344.5367 | -347.4746 | 370.6784 | 286.238 | -195.3432 | 344.1044 | 262.8566 | -134.329 | 375.3298 | 290.3307 | -206.023 | 382.9111 | 297.0012 | -223.4299 | 346.0692 | 264.5854 | -138.8403 | 374.8531 | 289.9112 | -204.9285 | 407.8139 | 318.9123 | -280.6071 | 356.9713 | 274.1777 | -163.8717 | 336.8819 | 256.5018 | -117.7461 | 409.5957 | 320.4799 | -284.6981 | 359.636 | 276.5222 | -169.9897 | 360.3873 | 277.1833 | -171.7148 | 346.9209 | 265.3348 | -140.7958 | 333.6387 | 253.6482 | -110.2995 | 395.7504 | 308.298 | -252.9091 | 389.3061 | 302.6279 | -238.1129 | 386.1733 | 299.8715 | -230.92 | 357.6424 | 274.7682 | -165.4125 | 346.845 | 265.268 | -140.6215 | 370.9269 | 286.4567 | -195.9139 | 404.3444 | 315.8595 | -272.641 | 369.5587 | 285.2529 | -192.7725 | 385.7392 | 299.4895 | -229.9232 | 372.3973 | 287.7505 | -199.2899
DQE | 2033 | 3 | 426.0365 | 334.9456 | -322.4464 | 398.9763 | 311.1364 | -260.3159 | 438.8409 | 346.2117 | -351.8455 | 372.1296 | 287.515 | -198.6754 | 345.3742 | 263.9739 | -137.2446 | 376.8128 | 291.6355 | -209.4281 | 384.446 | 298.3516 | -226.9539 | 347.3525 | 265.7145 | -141.7866 | 376.3329 | 291.2133 | -208.3262 | 409.5188 | 320.4123 | -284.5215 | 358.329 | 275.3723 | -166.9889 | 338.1024 | 257.5757 | -120.5484 | 411.3127 | 321.9907 | -288.6404 | 361.0118 | 277.7328 | -173.1488 | 361.7683 | 278.3984 | -174.8856 | 348.21 | 266.469 | -143.7555 | 334.8371 | 254.7026 | -113.051 | 397.3729 | 309.7256 | -256.6343 | 390.8846 | 304.0168 | -241.7371 | 387.7304 | 301.2415 | -234.495 | 359.0047 | 275.9668 | -168.5403 | 348.1336 | 266.4017 | -143.5801 | 372.3799 | 287.7352 | -199.25 | 406.0255 | 317.3387 | -276.501 | 371.0024 | 286.5231 | -196.0872 | 387.2933 | 300.8569 | -233.4915 | 373.8603 | 289.0377 | -202.649
DQE | 2033 | 4 | 426.0365 | 334.9456 | -322.4464 | 398.9763 | 311.1364 | -260.3159 | 438.8409 | 346.2117 | -351.8455 | 372.1296 | 287.515 | -198.6754 | 345.3742 | 263.9739 | -137.2446 | 376.8128 | 291.6355 | -209.4281 | 384.446 | 298.3516 | -226.9539 | 347.3525 | 265.7145 | -141.7866 | 376.3329 | 291.2133 | -208.3262 | 409.5188 | 320.4123 | -284.5215 | 358.329 | 275.3723 | -166.9889 | 338.1024 | 257.5757 | -120.5484 | 411.3127 | 321.9907 | -288.6404 | 361.0118 | 277.7328 | -173.1488 | 361.7683 | 278.3984 | -174.8856 | 348.21 | 266.469 | -143.7555 | 334.8371 | 254.7026 | -113.051 | 397.3729 | 309.7256 | -256.6343 | 390.8846 | 304.0168 | -241.7371 | 387.7304 | 301.2415 | -234.495 | 359.0047 | 275.9668 | -168.5403 | 348.1336 | 266.4017 | -143.5801 | 372.3799 | 287.7352 | -199.25 | 406.0255 | 317.3387 | -276.501 | 371.0024 | 286.5231 | -196.0872 | 387.2933 | 300.8569 | -233.4915 | 373.8603 | 289.0377 | -202.649
DQE | 2034 | 1 | 426.0365 | 334.9456 | -322.4464 | 398.9763 | 311.1364 | -260.3159 | 438.8409 | 346.2117 | -351.8455 | 372.1296 | 287.515 | -198.6754 | 345.3742 | 263.9739 | -137.2446 | 376.8128 | 291.6355 | -209.4281 | 384.446 | 298.3516 | -226.9539 | 347.3525 | 265.7145 | -141.7866 | 376.3329 | 291.2133 | -208.3262 | 409.5188 | 320.4123 | -284.5215 | 358.329 | 275.3723 | -166.9889 | 338.1024 | 257.5757 | -120.5484 | 411.3127 | 321.9907 | -288.6404 | 361.0118 | 277.7328 | -173.1488 | 361.7683 | 278.3984 | -174.8856 | 348.21 | 266.469 | -143.7555 | 334.8371 | 254.7026 | -113.051 | 397.3729 | 309.7256 | -256.6343 | 390.8846 | 304.0168 | -241.7371 | 387.7304 | 301.2415 | -234.495 | 359.0047 | 275.9668 | -168.5403 | 348.1336 | 266.4017 | -143.5801 | 372.3799 | 287.7352 | -199.25 | 406.0255 | 317.3387 | -276.501 | 371.0024 | 286.5231 | -196.0872 | 387.2933 | 300.8569 | -233.4915 | 373.8603 | 289.0377 | -202.649
DQE | 2034 | 2 | 426.0365 | 334.9456 | -322.4464 | 398.9763 | 311.1364 | -260.3159 | 438.8409 | 346.2117 | -351.8455 | 372.1296 | 287.515 | -198.6754 | 345.3742 | 263.9739 | -137.2446 | 376.8128 | 291.6355 | -209.4281 | 384.446 | 298.3516 | -226.9539 | 347.3525 | 265.7145 | -141.7866 | 376.3329 | 291.2133 | -208.3262 | 409.5188 | 320.4123 | -284.5215 | 358.329 | 275.3723 | -166.9889 | 338.1024 | 257.5757 | -120.5484 | 411.3127 | 321.9907 | -288.6404 | 361.0118 | 277.7328 | -173.1488 | 361.7683 | 278.3984 | -174.8856 | 348.21 | 266.469 | -143.7555 | 334.8371 | 254.7026 | -113.051 | 397.3729 | 309.7256 | -256.6343 | 390.8846 | 304.0168 | -241.7371 | 387.7304 | 301.2415 | -234.495 | 359.0047 | 275.9668 | -168.5403 | 348.1336 | 266.4017 | -143.5801 | 372.3799 | 287.7352 | -199.25 | 406.0255 | 317.3387 | -276.501 | 371.0024 | 286.5231 | -196.0872 | 387.2933 | 300.8569 | -233.4915 | 373.8603 | 289.0377 | -202.649
DQE | 2034 | 3 | 427.7595 | 336.4617 | -326.4026 | 400.5254 | 312.4993 | -263.8725 | 440.6463 | 347.8002 | -355.9908 | 373.506 | 288.726 | -201.8356 | 346.5785 | 265.0335 | -140.0096 | 378.2193 | 292.8731 | -212.6575 | 385.9015 | 299.6324 | -230.2959 | 348.5695 | 266.7853 | -144.5809 | 377.7363 | 292.4481 | -211.5484 | 411.1356 | 321.8349 | -288.2338 | 359.6166 | 276.5052 | -169.9453 | 339.26 | 258.5942 | -123.2061 | 412.9411 | 323.4234 | -292.3792 | 362.3167 | 278.8809 | -176.1448 | 363.078 | 279.5508 | -177.8928 | 349.4325 | 267.5446 | -146.5625 | 335.9736 | 255.7026 | -115.6605 | 398.9116 | 311.0794 | -260.1673 | 392.3816 | 305.3339 | -245.1742 | 389.2071 | 302.5408 | -237.8856 | 360.2967 | 277.1036 | -171.5067 | 349.3556 | 267.477 | -146.3859 | 373.7579 | 288.9476 | -202.4139 | 407.6199 | 318.7416 | -280.1617 | 372.3715 | 287.7278 | -199.2307 | 388.7672 | 302.1538 | -236.8756 | 375.2478 | 290.2585 | -205.8348
DQE | 2034 | 4 | 427.7595 | 336.4617 | -326.4026 | 400.5254 | 312.4993 | -263.8725 | 440.6463 | 347.8002 | -355.9908 | 373.506 | 288.726 | -201.8356 | 346.5785 | 265.0335 | -140.0096 | 378.2193 | 292.8731 | -212.6575 | 385.9015 | 299.6324 | -230.2959 | 348.5695 | 266.7853 | -144.5809 | 377.7363 | 292.4481 | -211.5484 | 411.1356 | 321.8349 | -288.2338 | 359.6166 | 276.5052 | -169.9453 | 339.26 | 258.5942 | -123.2061 | 412.9411 | 323.4234 | -292.3792 | 362.3167 | 278.8809 | -176.1448 | 363.078 | 279.5508 | -177.8928 | 349.4325 | 267.5446 | -146.5625 | 335.9736 | 255.7026 | -115.6605 | 398.9116 | 311.0794 | -260.1673 | 392.3816 | 305.3339 | -245.1742 | 389.2071 | 302.5408 | -237.8856 | 360.2967 | 277.1036 | -171.5067 | 349.3556 | 267.477 | -146.3859 | 373.7579 | 288.9476 | -202.4139 | 407.6199 | 318.7416 | -280.1617 | 372.3715 | 287.7278 | -199.2307 | 388.7672 | 302.1538 | -236.8756 | 375.2478 | 290.2585 | -205.8348
DQE | 2035 | 1 | 427.7595 | 336.4617 | -326.4026 | 400.5254 | 312.4993 | -263.8725 | 440.6463 | 347.8002 | -355.9908 | 373.506 | 288.726 | -201.8356 | 346.5785 | 265.0335 | -140.0096 | 378.2193 | 292.8731 | -212.6575 | 385.9015 | 299.6324 | -230.2959 | 348.5695 | 266.7853 | -144.5809 | 377.7363 | 292.4481 | -211.5484 | 411.1356 | 321.8349 | -288.2338 | 359.6166 | 276.5052 | -169.9453 | 339.26 | 258.5942 | -123.2061 | 412.9411 | 323.4234 | -292.3792 | 362.3167 | 278.8809 | -176.1448 | 363.078 | 279.5508 | -177.8928 | 349.4325 | 267.5446 | -146.5625 | 335.9736 | 255.7026 | -115.6605 | 398.9116 | 311.0794 | -260.1673 | 392.3816 | 305.3339 | -245.1742 | 389.2071 | 302.5408 | -237.8856 | 360.2967 | 277.1036 | -171.5067 | 349.3556 | 267.477 | -146.3859 | 373.7579 | 288.9476 | -202.4139 | 407.6199 | 318.7416 | -280.1617 | 372.3715 | 287.7278 | -199.2307 | 388.7672 | 302.1538 | -236.8756 | 375.2478 | 290.2585 | -205.8348
DQE | 2035 | 2 | 427.7595 | 336.4617 | -326.4026 | 400.5254 | 312.4993 | -263.8725 | 440.6463 | 347.8002 | -355.9908 | 373.506 | 288.726 | -201.8356 | 346.5785 | 265.0335 | -140.0096 | 378.2193 | 292.8731 | -212.6575 | 385.9015 | 299.6324 | -230.2959 | 348.5695 | 266.7853 | -144.5809 | 377.7363 | 292.4481 | -211.5484 | 411.1356 | 321.8349 | -288.2338 | 359.6166 | 276.5052 | -169.9453 | 339.26 | 258.5942 | -123.2061 | 412.9411 | 323.4234 | -292.3792 | 362.3167 | 278.8809 | -176.1448 | 363.078 | 279.5508 | -177.8928 | 349.4325 | 267.5446 | -146.5625 | 335.9736 | 255.7026 | -115.6605 | 398.9116 | 311.0794 | -260.1673 | 392.3816 | 305.3339 | -245.1742 | 389.2071 | 302.5408 | -237.8856 | 360.2967 | 277.1036 | -171.5067 | 349.3556 | 267.477 | -146.3859 | 373.7579 | 288.9476 | -202.4139 | 407.6199 | 318.7416 | -280.1617 | 372.3715 | 287.7278 | -199.2307 | 388.7672 | 302.1538 | -236.8756 | 375.2478 | 290.2585 | -205.8348
DQE | 2035 | 3 | 429.5996 | 338.0807 | -330.6275 | 402.1796 | 313.9548 | -267.6706 | 442.5743 | 349.4966 | -360.4176 | 374.9759 | 290.0192 | -205.2104 | 347.8646 | 266.1651 | -142.9625 | 379.7213 | 294.1946 | -216.1061 | 387.456 | 301 | -233.8649 | 349.8692 | 267.9288 | -147.565 | 379.235 | 293.7667 | -214.9895 | 412.8623 | 323.3541 | -292.1982 | 360.9917 | 277.7151 | -173.1025 | 340.4961 | 259.6818 | -126.0443 | 414.68 | 324.9535 | -296.3718 | 363.7102 | 280.107 | -179.3442 | 364.4767 | 280.7814 | -181.1042 | 350.7381 | 268.6933 | -149.56 | 337.1873 | 256.7705 | -118.4472 | 400.5548 | 312.5252 | -263.9401 | 393.9802 | 306.7405 | -248.8448 | 390.7841 | 303.9284 | -241.5064 | 361.6763 | 278.3175 | -174.6745 | 350.6606 | 268.6252 | -149.3822 | 375.2294 | 290.2424 | -205.7926 | 409.3226 | 320.2397 | -284.071 | 373.8336 | 289.0142 | -202.5877 | 390.3412 | 303.5387 | -240.4895 | 376.7295 | 291.5622 | -209.2368
DQE | 2035 | 4 | 429.5996 | 338.0807 | -330.6275 | 402.1796 | 313.9548 | -267.6706 | 442.5743 | 349.4966 | -360.4176 | 374.9759 | 290.0192 | -205.2104 | 347.8646 | 266.1651 | -142.9625 | 379.7213 | 294.1946 | -216.1061 | 387.456 | 301 | -233.8649 | 349.8692 | 267.9288 | -147.565 | 379.235 | 293.7667 | -214.9895 | 412.8623 | 323.3541 | -292.1982 | 360.9917 | 277.7151 | -173.1025 | 340.4961 | 259.6818 | -126.0443 | 414.68 | 324.9535 | -296.3718 | 363.7102 | 280.107 | -179.3442 | 364.4767 | 280.7814 | -181.1042 | 350.7381 | 268.6933 | -149.56 | 337.1873 | 256.7705 | -118.4472 | 400.5548 | 312.5252 | -263.9401 | 393.9802 | 306.7405 | -248.8448 | 390.7841 | 303.9284 | -241.5064 | 361.6763 | 278.3175 | -174.6745 | 350.6606 | 268.6252 | -149.3822 | 375.2294 | 290.2424 | -205.7926 | 409.3226 | 320.2397 | -284.071 | 373.8336 | 289.0142 | -202.5877 | 390.3412 | 303.5387 | -240.4895 | 376.7295 | 291.5622 | -209.2368
DQE | 2036 | 1 | 429.5996 | 338.0807 | -330.6275 | 402.1796 | 313.9548 | -267.6706 | 442.5743 | 349.4966 | -360.4176 | 374.9759 | 290.0192 | -205.2104 | 347.8646 | 266.1651 | -142.9625 | 379.7213 | 294.1946 | -216.1061 | 387.456 | 301 | -233.8649 | 349.8692 | 267.9288 | -147.565 | 379.235 | 293.7667 | -214.9895 | 412.8623 | 323.3541 | -292.1982 | 360.9917 | 277.7151 | -173.1025 | 340.4961 | 259.6818 | -126.0443 | 414.68 | 324.9535 | -296.3718 | 363.7102 | 280.107 | -179.3442 | 364.4767 | 280.7814 | -181.1042 | 350.7381 | 268.6933 | -149.56 | 337.1873 | 256.7705 | -118.4472 | 400.5548 | 312.5252 | -263.9401 | 393.9802 | 306.7405 | -248.8448 | 390.7841 | 303.9284 | -241.5064 | 361.6763 | 278.3175 | -174.6745 | 350.6606 | 268.6252 | -149.3822 | 375.2294 | 290.2424 | -205.7926 | 409.3226 | 320.2397 | -284.071 | 373.8336 | 289.0142 | -202.5877 | 390.3412 | 303.5387 | -240.4895 | 376.7295 | 291.5622 | -209.2368
DQE | 2036 | 2 | 429.5996 | 338.0807 | -330.6275 | 402.1796 | 313.9548 | -267.6706 | 442.5743 | 349.4966 | -360.4176 | 374.9759 | 290.0192 | -205.2104 | 347.8646 | 266.1651 | -142.9625 | 379.7213 | 294.1946 | -216.1061 | 387.456 | 301 | -233.8649 | 349.8692 | 267.9288 | -147.565 | 379.235 | 293.7667 | -214.9895 | 412.8623 | 323.3541 | -292.1982 | 360.9917 | 277.7151 | -173.1025 | 340.4961 | 259.6818 | -126.0443 | 414.68 | 324.9535 | -296.3718 | 363.7102 | 280.107 | -179.3442 | 364.4767 | 280.7814 | -181.1042 | 350.7381 | 268.6933 | -149.56 | 337.1873 | 256.7705 | -118.4472 | 400.5548 | 312.5252 | -263.9401 | 393.9802 | 306.7405 | -248.8448 | 390.7841 | 303.9284 | -241.5064 | 361.6763 | 278.3175 | -174.6745 | 350.6606 | 268.6252 | -149.3822 | 375.2294 | 290.2424 | -205.7926 | 409.3226 | 320.2397 | -284.071 | 373.8336 | 289.0142 | -202.5877 | 390.3412 | 303.5387 | -240.4895 | 376.7295 | 291.5622 | -209.2368
DQE | 2036 | 3 | 431.5467 | 339.7938 | -335.098 | 403.93 | 315.4949 | -271.6896 | 444.6144 | 351.2917 | -365.1018 | 376.5311 | 291.3877 | -208.7813 | 349.2254 | 267.3624 | -146.087 | 381.3107 | 295.593 | -219.7552 | 389.1008 | 302.4472 | -237.6414 | 351.2444 | 269.1388 | -150.7225 | 380.8208 | 295.162 | -218.6306 | 414.6893 | 324.9616 | -296.3931 | 362.4467 | 278.9953 | -176.4431 | 341.8041 | 260.8326 | -129.0474 | 416.5201 | 326.5725 | -300.5966 | 365.1847 | 281.4044 | -182.7297 | 365.9567 | 282.0836 | -184.5023 | 352.1195 | 269.9088 | -152.7319 | 338.4715 | 257.9004 | -121.3958 | 402.2936 | 314.0551 | -267.9323 | 395.6718 | 308.2289 | -252.7287 | 392.4528 | 305.3965 | -245.3377 | 363.1362 | 279.602 | -178.0264 | 352.0415 | 269.8402 | -152.5528 | 376.7865 | 291.6124 | -209.3677 | 411.1242 | 321.8248 | -288.2076 | 375.3807 | 290.3754 | -206.1398 | 392.0067 | 305.0041 | -244.3135 | 378.2974 | 292.9417 | -212.8367
DQE | 2036 | 4 | 431.5467 | 339.7938 | -335.098 | 403.93 | 315.4949 | -271.6896 | 444.6144 | 351.2917 | -365.1018 | 376.5311 | 291.3877 | -208.7813 | 349.2254 | 267.3624 | -146.087 | 381.3107 | 295.593 | -219.7552 | 389.1008 | 302.4472 | -237.6414 | 351.2444 | 269.1388 | -150.7225 | 380.8208 | 295.162 | -218.6306 | 414.6893 | 324.9616 | -296.3931 | 362.4467 | 278.9953 | -176.4431 | 341.8041 | 260.8326 | -129.0474 | 416.5201 | 326.5725 | -300.5966 | 365.1847 | 281.4044 | -182.7297 | 365.9567 | 282.0836 | -184.5023 | 352.1195 | 269.9088 | -152.7319 | 338.4715 | 257.9004 | -121.3958 | 402.2936 | 314.0551 | -267.9323 | 395.6718 | 308.2289 | -252.7287 | 392.4528 | 305.3965 | -245.3377 | 363.1362 | 279.602 | -178.0264 | 352.0415 | 269.8402 | -152.5528 | 376.7865 | 291.6124 | -209.3677 | 411.1242 | 321.8248 | -288.2076 | 375.3807 | 290.3754 | -206.1398 | 392.0067 | 305.0041 | -244.3135 | 378.2974 | 292.9417 | -212.8367
DUKE | 1998 | 1 | 640.8181 | 483.5363 | -422.1046 | 625.345 | 442.3236 | -367.0931 | 641.7638 | 486.0553 | -425.467 | 615.7722 | 416.8263 | -333.0588 | 616.8184 | 419.6129 | -336.7783 | 632.4923 | 461.3605 | -392.5039 | 628.4785 | 450.6696 | -378.2334 | 615.2872 | 415.5346 | -331.3346 | 624.6729 | 440.5335 | -364.7035 | 637.103 | 473.641 | -408.8962 | 619.6077 | 427.0423 | -346.6952 | 606.3089 | 391.6208 | -299.4139 | 628.259 | 450.0852 | -377.4533 | 621.3343 | 431.641 | -352.8336 | 626.1233 | 444.3967 | -369.8602 | 616.0266 | 417.5039 | -333.9632 | 605.4942 | 389.4509 | -296.5174 | 639.7213 | 480.6149 | -418.205 | 637.0294 | 473.4452 | -408.6347 | 630.704 | 456.5974 | -386.146 | 618.4973 | 424.0847 | -342.7473 | 613.1755 | 409.9099 | -323.8266 | 619.847 | 427.6796 | -347.5459 | 637.8395 | 475.6027 | -411.5147 | 619.639 | 427.1255 | -346.8063 | 631.2959 | 458.1738 | -388.2502 | 626.5656 | 445.5746 | -371.4325
DUKE | 1998 | 2 | 640.8181 | 483.5363 | -422.1046 | 625.345 | 442.3236 | -367.0931 | 641.7638 | 486.0553 | -425.467 | 615.7722 | 416.8263 | -333.0588 | 616.8184 | 419.6129 | -336.7783 | 632.4923 | 461.3605 | -392.5039 | 628.4785 | 450.6696 | -378.2334 | 615.2872 | 415.5346 | -331.3346 | 624.6729 | 440.5335 | -364.7035 | 637.103 | 473.641 | -408.8962 | 619.6077 | 427.0423 | -346.6952 | 606.3089 | 391.6208 | -299.4139 | 628.259 | 450.0852 | -377.4533 | 621.3343 | 431.641 | -352.8336 | 626.1233 | 444.3967 | -369.8602 | 616.0266 | 417.5039 | -333.9632 | 605.4942 | 389.4509 | -296.5174 | 639.7213 | 480.6149 | -418.205 | 637.0294 | 473.4452 | -408.6347 | 630.704 | 456.5974 | -386.146 | 618.4973 | 424.0847 | -342.7473 | 613.1755 | 409.9099 | -323.8266 | 619.847 | 427.6796 | -347.5459 | 637.8395 | 475.6027 | -411.5147 | 619.639 | 427.1255 | -346.8063 | 631.2959 | 458.1738 | -388.2502 | 626.5656 | 445.5746 | -371.4325
DUKE | 1998 | 3 | 641.7825 | 486.1049 | -425.5331 | 626.1789 | 444.5448 | -370.0579 | 642.7362 | 488.6451 | -428.9239 | 616.5254 | 418.8325 | -335.7366 | 617.5804 | 421.6426 | -339.4875 | 633.3865 | 463.7421 | -395.6829 | 629.3388 | 452.961 | -381.2921 | 616.0364 | 417.5299 | -333.9979 | 625.5012 | 442.7395 | -367.6482 | 638.036 | 476.1262 | -412.2134 | 620.3933 | 429.1345 | -349.488 | 606.9823 | 393.4145 | -301.8081 | 629.1175 | 452.3717 | -380.5054 | 622.1344 | 433.772 | -355.6782 | 626.9638 | 446.6353 | -372.8484 | 616.7819 | 419.5158 | -336.6487 | 606.1608 | 391.2263 | -298.8873 | 640.6764 | 483.1588 | -421.6007 | 637.9618 | 475.9286 | -411.9497 | 631.5831 | 458.9389 | -389.2714 | 619.2735 | 426.152 | -345.5069 | 613.9068 | 411.8578 | -326.4266 | 620.6346 | 429.7772 | -350.3459 | 638.7787 | 478.1044 | -414.8539 | 620.4248 | 429.2185 | -349.6 | 632.18 | 460.5286 | -391.3934 | 627.4098 | 447.8231 | -374.4338
DUKE | 1998 | 4 | 641.7825 | 486.1049 | -425.5331 | 626.1789 | 444.5448 | -370.0579 | 642.7362 | 488.6451 | -428.9239 | 616.5254 | 418.8325 | -335.7366 | 617.5804 | 421.6426 | -339.4875 | 633.3865 | 463.7421 | -395.6829 | 629.3388 | 452.961 | -381.2921 | 616.0364 | 417.5299 | -333.9979 | 625.5012 | 442.7395 | -367.6482 | 638.036 | 476.1262 | -412.2134 | 620.3933 | 429.1345 | -349.488 | 606.9823 | 393.4145 | -301.8081 | 629.1175 | 452.3717 | -380.5054 | 622.1344 | 433.772 | -355.6782 | 626.9638 | 446.6353 | -372.8484 | 616.7819 | 419.5158 | -336.6487 | 606.1608 | 391.2263 | -298.8873 | 640.6764 | 483.1588 | -421.6007 | 637.9618 | 475.9286 | -411.9497 | 631.5831 | 458.9389 | -389.2714 | 619.2735 | 426.152 | -345.5069 | 613.9068 | 411.8578 | -326.4266 | 620.6346 | 429.7772 | -350.3459 | 638.7787 | 478.1044 | -414.8539 | 620.4248 | 429.2185 | -349.6 | 632.18 | 460.5286 | -391.3934 | 627.4098 | 447.8231 | -374.4338
DUKE | 1999 | 1 | 641.7825 | 486.1049 | -425.5331 | 626.1789 | 444.5448 | -370.0579 | 642.7362 | 488.6451 | -428.9239 | 616.5254 | 418.8325 | -335.7366 | 617.5804 | 421.6426 | -339.4875 | 633.3865 | 463.7421 | -395.6829 | 629.3388 | 452.961 | -381.2921 | 616.0364 | 417.5299 | -333.9979 | 625.5012 | 442.7395 | -367.6482 | 638.036 | 476.1262 | -412.2134 | 620.3933 | 429.1345 | -349.488 | 606.9823 | 393.4145 | -301.8081 | 629.1175 | 452.3717 | -380.5054 | 622.1344 | 433.772 | -355.6782 | 626.9638 | 446.6353 | -372.8484 | 616.7819 | 419.5158 | -336.6487 | 606.1608 | 391.2263 | -298.8873 | 640.6764 | 483.1588 | -421.6007 | 637.9618 | 475.9286 | -411.9497 | 631.5831 | 458.9389 | -389.2714 | 619.2735 | 426.152 | -345.5069 | 613.9068 | 411.8578 | -326.4266 | 620.6346 | 429.7772 | -350.3459 | 638.7787 | 478.1044 | -414.8539 | 620.4248 | 429.2185 | -349.6 | 632.18 | 460.5286 | -391.3934 | 627.4098 | 447.8231 | -374.4338
DUKE | 1999 | 2 | 641.7825 | 486.1049 | -425.5331 | 626.1789 | 444.5448 | -370.0579 | 642.7362 | 488.6451 | -428.9239 | 616.5254 | 418.8325 | -335.7366 | 617.5804 | 421.6426 | -339.4875 | 633.3865 | 463.7421 | -395.6829 | 629.3388 | 452.961 | -381.2921 | 616.0364 | 417.5299 | -333.9979 | 625.5012 | 442.7395 | -367.6482 | 638.036 | 476.1262 | -412.2134 | 620.3933 | 429.1345 | -349.488 | 606.9823 | 393.4145 | -301.8081 | 629.1175 | 452.3717 | -380.5054 | 622.1344 | 433.772 | -355.6782 | 626.9638 | 446.6353 | -372.8484 | 616.7819 | 419.5158 | -336.6487 | 606.1608 | 391.2263 | -298.8873 | 640.6764 | 483.1588 | -421.6007 | 637.9618 | 475.9286 | -411.9497 | 631.5831 | 458.9389 | -389.2714 | 619.2735 | 426.152 | -345.5069 | 613.9068 | 411.8578 | -326.4266 | 620.6346 | 429.7772 | -350.3459 | 638.7787 | 478.1044 | -414.8539 | 620.4248 | 429.2185 | -349.6 | 632.18 | 460.5286 | -391.3934 | 627.4098 | 447.8231 | -374.4338
DUKE | 1999 | 3 | 643.7095 | 491.2376 | -432.3844 | 627.8453 | 448.9833 | -375.9825 | 644.6791 | 493.8203 | -435.8318 | 618.0306 | 422.8415 | -341.0879 | 619.1032 | 425.6985 | -344.9014 | 635.1733 | 468.5013 | -402.0355 | 631.058 | 457.5401 | -387.4043 | 617.5333 | 421.5171 | -339.3201 | 627.1562 | 447.1478 | -373.5325 | 639.9005 | 481.0922 | -418.8421 | 621.963 | 433.3156 | -355.069 | 608.3281 | 396.9988 | -306.5926 | 630.833 | 456.9409 | -386.6045 | 623.7332 | 438.0306 | -361.3626 | 628.6433 | 451.1087 | -378.8196 | 618.2914 | 423.5361 | -342.0151 | 607.4928 | 394.7741 | -303.623 | 642.585 | 488.2424 | -428.3863 | 639.8251 | 480.8914 | -418.5741 | 633.3398 | 463.6178 | -395.517 | 620.8245 | 430.2833 | -351.0213 | 615.3682 | 415.7502 | -331.6224 | 622.2083 | 433.969 | -355.9412 | 640.6556 | 483.1035 | -421.5268 | 621.995 | 433.4009 | -355.1829 | 633.9466 | 465.234 | -397.6743 | 629.0967 | 452.3163 | -380.4315
DUKE | 1999 | 4 | 643.7095 | 491.2376 | -432.3844 | 627.8453 | 448.9833 | -375.9825 | 644.6791 | 493.8203 | -435.8318 | 618.0306 | 422.8415 | -341.0879 | 619.1032 | 425.6985 | -344.9014 | 635.1733 | 468.5013 | -402.0355 | 631.058 | 457.5401 | -387.4043 | 617.5333 | 421.5171 | -339.3201 | 627.1562 | 447.1478 | -373.5325 | 639.9005 | 481.0922 | -418.8421 | 621.963 | 433.3156 | -355.069 | 608.3281 | 396.9988 | -306.5926 | 630.833 | 456.9409 | -386.6045 | 623.7332 | 438.0306 | -361.3626 | 628.6433 | 451.1087 | -378.8196 | 618.2914 | 423.5361 | -342.0151 | 607.4928 | 394.7741 | -303.623 | 642.585 | 488.2424 | -428.3863 | 639.8251 | 480.8914 | -418.5741 | 633.3398 | 463.6178 | -395.517 | 620.8245 | 430.2833 | -351.0213 | 615.3682 | 415.7502 | -331.6224 | 622.2083 | 433.969 | -355.9412 | 640.6556 | 483.1035 | -421.5268 | 621.995 | 433.4009 | -355.1829 | 633.9466 | 465.234 | -397.6743 | 629.0967 | 452.3163 | -380.4315
DUKE | 2000 | 1 | 643.7095 | 491.2376 | -432.3844 | 627.8453 | 448.9833 | -375.9825 | 644.6791 | 493.8203 | -435.8318 | 618.0306 | 422.8415 | -341.0879 | 619.1032 | 425.6985 | -344.9014 | 635.1733 | 468.5013 | -402.0355 | 631.058 | 457.5401 | -387.4043 | 617.5333 | 421.5171 | -339.3201 | 627.1562 | 447.1478 | -373.5325 | 639.9005 | 481.0922 | -418.8421 | 621.963 | 433.3156 | -355.069 | 608.3281 | 396.9988 | -306.5926 | 630.833 | 456.9409 | -386.6045 | 623.7332 | 438.0306 | -361.3626 | 628.6433 | 451.1087 | -378.8196 | 618.2914 | 423.5361 | -342.0151 | 607.4928 | 394.7741 | -303.623 | 642.585 | 488.2424 | -428.3863 | 639.8251 | 480.8914 | -418.5741 | 633.3398 | 463.6178 | -395.517 | 620.8245 | 430.2833 | -351.0213 | 615.3682 | 415.7502 | -331.6224 | 622.2083 | 433.969 | -355.9412 | 640.6556 | 483.1035 | -421.5268 | 621.995 | 433.4009 | -355.1829 | 633.9466 | 465.234 | -397.6743 | 629.0967 | 452.3163 | -380.4315
DUKE | 2000 | 2 | 643.7095 | 491.2376 | -432.3844 | 627.8453 | 448.9833 | -375.9825 | 644.6791 | 493.8203 | -435.8318 | 618.0306 | 422.8415 | -341.0879 | 619.1032 | 425.6985 | -344.9014 | 635.1733 | 468.5013 | -402.0355 | 631.058 | 457.5401 | -387.4043 | 617.5333 | 421.5171 | -339.3201 | 627.1562 | 447.1478 | -373.5325 | 639.9005 | 481.0922 | -418.8421 | 621.963 | 433.3156 | -355.069 | 608.3281 | 396.9988 | -306.5926 | 630.833 | 456.9409 | -386.6045 | 623.7332 | 438.0306 | -361.3626 | 628.6433 | 451.1087 | -378.8196 | 618.2914 | 423.5361 | -342.0151 | 607.4928 | 394.7741 | -303.623 | 642.585 | 488.2424 | -428.3863 | 639.8251 | 480.8914 | -418.5741 | 633.3398 | 463.6178 | -395.517 | 620.8245 | 430.2833 | -351.0213 | 615.3682 | 415.7502 | -331.6224 | 622.2083 | 433.969 | -355.9412 | 640.6556 | 483.1035 | -421.5268 | 621.995 | 433.4009 | -355.1829 | 633.9466 | 465.234 | -397.6743 | 629.0967 | 452.3163 | -380.4315
DUKE | 2000 | 3 | 645.9123 | 497.1049 | -440.2162 | 629.7502 | 454.0569 | -382.7549 | 646.9002 | 499.736 | -443.7283 | 619.7511 | 427.4241 | -347.2049 | 620.8439 | 430.3348 | -351.0901 | 637.2158 | 473.9415 | -409.2973 | 633.0232 | 462.7745 | -394.3912 | 619.2445 | 426.0749 | -345.404 | 629.0482 | 452.187 | -380.2589 | 642.0318 | 486.7689 | -426.4195 | 623.7574 | 438.095 | -361.4486 | 609.8664 | 401.0961 | -312.0618 | 632.794 | 462.164 | -393.5764 | 625.5609 | 442.8985 | -367.8604 | 630.5632 | 456.2223 | -385.6452 | 620.0168 | 428.1318 | -348.1496 | 609.0154 | 398.8296 | -309.0363 | 644.7667 | 494.0534 | -436.1429 | 641.955 | 486.5643 | -426.1464 | 635.3479 | 468.9663 | -402.6563 | 622.5975 | 435.0057 | -357.3249 | 617.0387 | 420.1997 | -337.5616 | 624.0073 | 438.7607 | -362.3372 | 642.8011 | 488.818 | -429.1546 | 623.79 | 438.1819 | -361.5646 | 635.9661 | 470.6129 | -404.8542 | 631.0251 | 457.4526 | -387.2875
DUKE | 2000 | 4 | 645.9123 | 497.1049 | -440.2162 | 629.7502 | 454.0569 | -382.7549 | 646.9002 | 499.736 | -443.7283 | 619.7511 | 427.4241 | -347.2049 | 620.8439 | 430.3348 | -351.0901 | 637.2158 | 473.9415 | -409.2973 | 633.0232 | 462.7745 | -394.3912 | 619.2445 | 426.0749 | -345.404 | 629.0482 | 452.187 | -380.2589 | 642.0318 | 486.7689 | -426.4195 | 623.7574 | 438.095 | -361.4486 | 609.8664 | 401.0961 | -312.0618 | 632.794 | 462.164 | -393.5764 | 625.5609 | 442.8985 | -367.8604 | 630.5632 | 456.2223 | -385.6452 | 620.0168 | 428.1318 | -348.1496 | 609.0154 | 398.8296 | -309.0363 | 644.7667 | 494.0534 | -436.1429 | 641.955 | 486.5643 | -426.1464 | 635.3479 | 468.9663 | -402.6563 | 622.5975 | 435.0057 | -357.3249 | 617.0387 | 420.1997 | -337.5616 | 624.0073 | 438.7607 | -362.3372 | 642.8011 | 488.818 | -429.1546 | 623.79 | 438.1819 | -361.5646 | 635.9661 | 470.6129 | -404.8542 | 631.0251 | 457.4526 | -387.2875
DUKE | 2001 | 1 | 645.9123 | 497.1049 | -440.2162 | 629.7502 | 454.0569 | -382.7549 | 646.9002 | 499.736 | -443.7283 | 619.7511 | 427.4241 | -347.2049 | 620.8439 | 430.3348 | -351.0901 | 637.2158 | 473.9415 | -409.2973 | 633.0232 | 462.7745 | -394.3912 | 619.2445 | 426.0749 | -345.404 | 629.0482 | 452.187 | -380.2589 | 642.0318 | 486.7689 | -426.4195 | 623.7574 | 438.095 | -361.4486 | 609.8664 | 401.0961 | -312.0618 | 632.794 | 462.164 | -393.5764 | 625.5609 | 442.8985 | -367.8604 | 630.5632 | 456.2223 | -385.6452 | 620.0168 | 428.1318 | -348.1496 | 609.0154 | 398.8296 | -309.0363 | 644.7667 | 494.0534 | -436.1429 | 641.955 | 486.5643 | -426.1464 | 635.3479 | 468.9663 | -402.6563 | 622.5975 | 435.0057 | -357.3249 | 617.0387 | 420.1997 | -337.5616 | 624.0073 | 438.7607 | -362.3372 | 642.8011 | 488.818 | -429.1546 | 623.79 | 438.1819 | -361.5646 | 635.9661 | 470.6129 | -404.8542 | 631.0251 | 457.4526 | -387.2875
DUKE | 2001 | 2 | 645.9123 | 497.1049 | -440.2162 | 629.7502 | 454.0569 | -382.7549 | 646.9002 | 499.736 | -443.7283 | 619.7511 | 427.4241 | -347.2049 | 620.8439 | 430.3348 | -351.0901 | 637.2158 | 473.9415 | -409.2973 | 633.0232 | 462.7745 | -394.3912 | 619.2445 | 426.0749 | -345.404 | 629.0482 | 452.187 | -380.2589 | 642.0318 | 486.7689 | -426.4195 | 623.7574 | 438.095 | -361.4486 | 609.8664 | 401.0961 | -312.0618 | 632.794 | 462.164 | -393.5764 | 625.5609 | 442.8985 | -367.8604 | 630.5632 | 456.2223 | -385.6452 | 620.0168 | 428.1318 | -348.1496 | 609.0154 | 398.8296 | -309.0363 | 644.7667 | 494.0534 | -436.1429 | 641.955 | 486.5643 | -426.1464 | 635.3479 | 468.9663 | -402.6563 | 622.5975 | 435.0057 | -357.3249 | 617.0387 | 420.1997 | -337.5616 | 624.0073 | 438.7607 | -362.3372 | 642.8011 | 488.818 | -429.1546 | 623.79 | 438.1819 | -361.5646 | 635.9661 | 470.6129 | -404.8542 | 631.0251 | 457.4526 | -387.2875
DUKE | 2001 | 3 | 646.2362 | 497.9674 | -441.3675 | 630.0302 | 454.8028 | -383.7504 | 647.2267 | 500.6057 | -444.8891 | 620.004 | 428.0978 | -348.1042 | 621.0998 | 431.0163 | -351.9999 | 637.5161 | 474.7413 | -410.3648 | 633.3121 | 463.5439 | -395.4184 | 619.4961 | 426.7449 | -346.2983 | 629.3263 | 452.9278 | -381.2477 | 642.3451 | 487.6034 | -427.5334 | 624.0212 | 438.7976 | -362.3864 | 610.0925 | 401.6984 | -312.8658 | 633.0823 | 462.9319 | -394.6013 | 625.8295 | 443.6141 | -368.8156 | 630.8454 | 456.974 | -386.6487 | 620.2704 | 428.8074 | -349.0514 | 609.2393 | 399.4258 | -309.8321 | 645.0874 | 494.9076 | -437.2832 | 642.2681 | 487.3983 | -427.2596 | 635.6431 | 469.7526 | -403.7058 | 622.8582 | 435.6999 | -358.2516 | 617.2843 | 420.8538 | -338.4347 | 624.2718 | 439.4651 | -363.2774 | 643.1165 | 489.658 | -430.276 | 624.0539 | 438.8847 | -362.5028 | 636.263 | 471.4036 | -405.9096 | 631.3086 | 458.2076 | -388.2954
DUKE | 2001 | 4 | 646.2362 | 497.9674 | -441.3675 | 630.0302 | 454.8028 | -383.7504 | 647.2267 | 500.6057 | -444.8891 | 620.004 | 428.0978 | -348.1042 | 621.0998 | 431.0163 | -351.9999 | 637.5161 | 474.7413 | -410.3648 | 633.3121 | 463.5439 | -395.4184 | 619.4961 | 426.7449 | -346.2983 | 629.3263 | 452.9278 | -381.2477 | 642.3451 | 487.6034 | -427.5334 | 624.0212 | 438.7976 | -362.3864 | 610.0925 | 401.6984 | -312.8658 | 633.0823 | 462.9319 | -394.6013 | 625.8295 | 443.6141 | -368.8156 | 630.8454 | 456.974 | -386.6487 | 620.2704 | 428.8074 | -349.0514 | 609.2393 | 399.4258 | -309.8321 | 645.0874 | 494.9076 | -437.2832 | 642.2681 | 487.3983 | -427.2596 | 635.6431 | 469.7526 | -403.7058 | 622.8582 | 435.6999 | -358.2516 | 617.2843 | 420.8538 | -338.4347 | 624.2718 | 439.4651 | -363.2774 | 643.1165 | 489.658 | -430.276 | 624.0539 | 438.8847 | -362.5028 | 636.263 | 471.4036 | -405.9096 | 631.3086 | 458.2076 | -388.2954
DUKE | 2002 | 1 | 646.2362 | 497.9674 | -441.3675 | 630.0302 | 454.8028 | -383.7504 | 647.2267 | 500.6057 | -444.8891 | 620.004 | 428.0978 | -348.1042 | 621.0998 | 431.0163 | -351.9999 | 637.5161 | 474.7413 | -410.3648 | 633.3121 | 463.5439 | -395.4184 | 619.4961 | 426.7449 | -346.2983 | 629.3263 | 452.9278 | -381.2477 | 642.3451 | 487.6034 | -427.5334 | 624.0212 | 438.7976 | -362.3864 | 610.0925 | 401.6984 | -312.8658 | 633.0823 | 462.9319 | -394.6013 | 625.8295 | 443.6141 | -368.8156 | 630.8454 | 456.974 | -386.6487 | 620.2704 | 428.8074 | -349.0514 | 609.2393 | 399.4258 | -309.8321 | 645.0874 | 494.9076 | -437.2832 | 642.2681 | 487.3983 | -427.2596 | 635.6431 | 469.7526 | -403.7058 | 622.8582 | 435.6999 | -358.2516 | 617.2843 | 420.8538 | -338.4347 | 624.2718 | 439.4651 | -363.2774 | 643.1165 | 489.658 | -430.276 | 624.0539 | 438.8847 | -362.5028 | 636.263 | 471.4036 | -405.9096 | 631.3086 | 458.2076 | -388.2954
DUKE | 2002 | 2 | 646.2362 | 497.9674 | -441.3675 | 630.0302 | 454.8028 | -383.7504 | 647.2267 | 500.6057 | -444.8891 | 620.004 | 428.0978 | -348.1042 | 621.0998 | 431.0163 | -351.9999 | 637.5161 | 474.7413 | -410.3648 | 633.3121 | 463.5439 | -395.4184 | 619.4961 | 426.7449 | -346.2983 | 629.3263 | 452.9278 | -381.2477 | 642.3451 | 487.6034 | -427.5334 | 624.0212 | 438.7976 | -362.3864 | 610.0925 | 401.6984 | -312.8658 | 633.0823 | 462.9319 | -394.6013 | 625.8295 | 443.6141 | -368.8156 | 630.8454 | 456.974 | -386.6487 | 620.2704 | 428.8074 | -349.0514 | 609.2393 | 399.4258 | -309.8321 | 645.0874 | 494.9076 | -437.2832 | 642.2681 | 487.3983 | -427.2596 | 635.6431 | 469.7526 | -403.7058 | 622.8582 | 435.6999 | -358.2516 | 617.2843 | 420.8538 | -338.4347 | 624.2718 | 439.4651 | -363.2774 | 643.1165 | 489.658 | -430.276 | 624.0539 | 438.8847 | -362.5028 | 636.263 | 471.4036 | -405.9096 | 631.3086 | 458.2076 | -388.2954
DUKE | 2002 | 3 | 646.2291 | 497.9487 | -441.3424 | 630.0242 | 454.7865 | -383.7288 | 647.2196 | 500.5868 | -444.8639 | 619.9985 | 428.0832 | -348.0846 | 621.0942 | 431.0015 | -351.9801 | 637.5095 | 474.7239 | -410.3416 | 633.3058 | 463.5272 | -395.396 | 619.4906 | 426.7304 | -346.2789 | 629.3203 | 452.9117 | -381.2262 | 642.3383 | 487.5853 | -427.5092 | 624.0155 | 438.7823 | -362.366 | 610.0876 | 401.6854 | -312.8483 | 633.076 | 462.9152 | -394.5791 | 625.8237 | 443.5986 | -368.7949 | 630.8393 | 456.9577 | -386.6268 | 620.2649 | 428.7927 | -349.0318 | 609.2344 | 399.4128 | -309.8148 | 645.0804 | 494.889 | -437.2584 | 642.2612 | 487.3802 | -427.2354 | 635.6367 | 469.7355 | -403.683 | 622.8525 | 435.6848 | -358.2314 | 617.279 | 420.8396 | -338.4157 | 624.2661 | 439.4498 | -363.257 | 643.1096 | 489.6398 | -430.2516 | 624.0482 | 438.8695 | -362.4824 | 636.2565 | 471.3864 | -405.8867 | 631.3024 | 458.1912 | -388.2734
DUKE | 2002 | 4 | 646.2291 | 497.9487 | -441.3424 | 630.0242 | 454.7865 | -383.7288 | 647.2196 | 500.5868 | -444.8639 | 619.9985 | 428.0832 | -348.0846 | 621.0942 | 431.0015 | -351.9801 | 637.5095 | 474.7239 | -410.3416 | 633.3058 | 463.5272 | -395.396 | 619.4906 | 426.7304 | -346.2789 | 629.3203 | 452.9117 | -381.2262 | 642.3383 | 487.5853 | -427.5092 | 624.0155 | 438.7823 | -362.366 | 610.0876 | 401.6854 | -312.8483 | 633.076 | 462.9152 | -394.5791 | 625.8237 | 443.5986 | -368.7949 | 630.8393 | 456.9577 | -386.6268 | 620.2649 | 428.7927 | -349.0318 | 609.2344 | 399.4128 | -309.8148 | 645.0804 | 494.889 | -437.2584 | 642.2612 | 487.3802 | -427.2354 | 635.6367 | 469.7355 | -403.683 | 622.8525 | 435.6848 | -358.2314 | 617.279 | 420.8396 | -338.4157 | 624.2661 | 439.4498 | -363.257 | 643.1096 | 489.6398 | -430.2516 | 624.0482 | 438.8695 | -362.4824 | 636.2565 | 471.3864 | -405.8867 | 631.3024 | 458.1912 | -388.2734
DUKE | 2003 | 1 | 646.2291 | 497.9487 | -441.3424 | 630.0242 | 454.7865 | -383.7288 | 647.2196 | 500.5868 | -444.8639 | 619.9985 | 428.0832 | -348.0846 | 621.0942 | 431.0015 | -351.9801 | 637.5095 | 474.7239 | -410.3416 | 633.3058 | 463.5272 | -395.396 | 619.4906 | 426.7304 | -346.2789 | 629.3203 | 452.9117 | -381.2262 | 642.3383 | 487.5853 | -427.5092 | 624.0155 | 438.7823 | -362.366 | 610.0876 | 401.6854 | -312.8483 | 633.076 | 462.9152 | -394.5791 | 625.8237 | 443.5986 | -368.7949 | 630.8393 | 456.9577 | -386.6268 | 620.2649 | 428.7927 | -349.0318 | 609.2344 | 399.4128 | -309.8148 | 645.0804 | 494.889 | -437.2584 | 642.2612 | 487.3802 | -427.2354 | 635.6367 | 469.7355 | -403.683 | 622.8525 | 435.6848 | -358.2314 | 617.279 | 420.8396 | -338.4157 | 624.2661 | 439.4498 | -363.257 | 643.1096 | 489.6398 | -430.2516 | 624.0482 | 438.8695 | -362.4824 | 636.2565 | 471.3864 | -405.8867 | 631.3024 | 458.1912 | -388.2734
DUKE | 2003 | 2 | 646.2291 | 497.9487 | -441.3424 | 630.0242 | 454.7865 | -383.7288 | 647.2196 | 500.5868 | -444.8639 | 619.9985 | 428.0832 | -348.0846 | 621.0942 | 431.0015 | -351.9801 | 637.5095 | 474.7239 | -410.3416 | 633.3058 | 463.5272 | -395.396 | 619.4906 | 426.7304 | -346.2789 | 629.3203 | 452.9117 | -381.2262 | 642.3383 | 487.5853 | -427.5092 | 624.0155 | 438.7823 | -362.366 | 610.0876 | 401.6854 | -312.8483 | 633.076 | 462.9152 | -394.5791 | 625.8237 | 443.5986 | -368.7949 | 630.8393 | 456.9577 | -386.6268 | 620.2649 | 428.7927 | -349.0318 | 609.2344 | 399.4128 | -309.8148 | 645.0804 | 494.889 | -437.2584 | 642.2612 | 487.3802 | -427.2354 | 635.6367 | 469.7355 | -403.683 | 622.8525 | 435.6848 | -358.2314 | 617.279 | 420.8396 | -338.4157 | 624.2661 | 439.4498 | -363.257 | 643.1096 | 489.6398 | -430.2516 | 624.0482 | 438.8695 | -362.4824 | 636.2565 | 471.3864 | -405.8867 | 631.3024 | 458.1912 | -388.2734
DUKE | 2003 | 3 | 646.8741 | 499.6665 | -443.6354 | 630.5819 | 456.272 | -385.7116 | 647.8699 | 502.3188 | -447.1758 | 620.5023 | 429.4249 | -349.8756 | 621.6038 | 432.359 | -353.792 | 638.1075 | 476.3167 | -412.4677 | 633.8812 | 465.0598 | -397.4417 | 619.9916 | 428.0648 | -348.0601 | 629.8742 | 454.3871 | -383.1956 | 642.9623 | 489.2473 | -429.7278 | 624.5408 | 440.1816 | -364.2339 | 610.538 | 402.885 | -314.4496 | 633.6501 | 464.4444 | -396.6203 | 626.3588 | 445.0238 | -370.6973 | 631.4014 | 458.4548 | -388.6253 | 620.7701 | 430.1383 | -350.8278 | 609.6802 | 400.6002 | -311.3998 | 645.7192 | 496.5904 | -439.5294 | 642.8848 | 489.0411 | -429.4525 | 636.2246 | 471.3015 | -405.7732 | 623.3716 | 437.0675 | -360.077 | 617.7681 | 422.1423 | -340.1546 | 624.7928 | 440.8527 | -365.1296 | 643.7378 | 491.3129 | -432.4849 | 624.5737 | 440.2693 | -364.3508 | 636.8478 | 472.9613 | -407.9888 | 631.867 | 459.695 | -390.2808
DUKE | 2003 | 4 | 646.8741 | 499.6665 | -443.6354 | 630.5819 | 456.272 | -385.7116 | 647.8699 | 502.3188 | -447.1758 | 620.5023 | 429.4249 | -349.8756 | 621.6038 | 432.359 | -353.792 | 638.1075 | 476.3167 | -412.4677 | 633.8812 | 465.0598 | -397.4417 | 619.9916 | 428.0648 | -348.0601 | 629.8742 | 454.3871 | -383.1956 | 642.9623 | 489.2473 | -429.7278 | 624.5408 | 440.1816 | -364.2339 | 610.538 | 402.885 | -314.4496 | 633.6501 | 464.4444 | -396.6203 | 626.3588 | 445.0238 | -370.6973 | 631.4014 | 458.4548 | -388.6253 | 620.7701 | 430.1383 | -350.8278 | 609.6802 | 400.6002 | -311.3998 | 645.7192 | 496.5904 | -439.5294 | 642.8848 | 489.0411 | -429.4525 | 636.2246 | 471.3015 | -405.7732 | 623.3716 | 437.0675 | -360.077 | 617.7681 | 422.1423 | -340.1546 | 624.7928 | 440.8527 | -365.1296 | 643.7378 | 491.3129 | -432.4849 | 624.5737 | 440.2693 | -364.3508 | 636.8478 | 472.9613 | -407.9888 | 631.867 | 459.695 | -390.2808
DUKE | 2004 | 1 | 646.8741 | 499.6665 | -443.6354 | 630.5819 | 456.272 | -385.7116 | 647.8699 | 502.3188 | -447.1758 | 620.5023 | 429.4249 | -349.8756 | 621.6038 | 432.359 | -353.792 | 638.1075 | 476.3167 | -412.4677 | 633.8812 | 465.0598 | -397.4417 | 619.9916 | 428.0648 | -348.0601 | 629.8742 | 454.3871 | -383.1956 | 642.9623 | 489.2473 | -429.7278 | 624.5408 | 440.1816 | -364.2339 | 610.538 | 402.885 | -314.4496 | 633.6501 | 464.4444 | -396.6203 | 626.3588 | 445.0238 | -370.6973 | 631.4014 | 458.4548 | -388.6253 | 620.7701 | 430.1383 | -350.8278 | 609.6802 | 400.6002 | -311.3998 | 645.7192 | 496.5904 | -439.5294 | 642.8848 | 489.0411 | -429.4525 | 636.2246 | 471.3015 | -405.7732 | 623.3716 | 437.0675 | -360.077 | 617.7681 | 422.1423 | -340.1546 | 624.7928 | 440.8527 | -365.1296 | 643.7378 | 491.3129 | -432.4849 | 624.5737 | 440.2693 | -364.3508 | 636.8478 | 472.9613 | -407.9888 | 631.867 | 459.695 | -390.2808
DUKE | 2004 | 2 | 646.8741 | 499.6665 | -443.6354 | 630.5819 | 456.272 | -385.7116 | 647.8699 | 502.3188 | -447.1758 | 620.5023 | 429.4249 | -349.8756 | 621.6038 | 432.359 | -353.792 | 638.1075 | 476.3167 | -412.4677 | 633.8812 | 465.0598 | -397.4417 | 619.9916 | 428.0648 | -348.0601 | 629.8742 | 454.3871 | -383.1956 | 642.9623 | 489.2473 | -429.7278 | 624.5408 | 440.1816 | -364.2339 | 610.538 | 402.885 | -314.4496 | 633.6501 | 464.4444 | -396.6203 | 626.3588 | 445.0238 | -370.6973 | 631.4014 | 458.4548 | -388.6253 | 620.7701 | 430.1383 | -350.8278 | 609.6802 | 400.6002 | -311.3998 | 645.7192 | 496.5904 | -439.5294 | 642.8848 | 489.0411 | -429.4525 | 636.2246 | 471.3015 | -405.7732 | 623.3716 | 437.0675 | -360.077 | 617.7681 | 422.1423 | -340.1546 | 624.7928 | 440.8527 | -365.1296 | 643.7378 | 491.3129 | -432.4849 | 624.5737 | 440.2693 | -364.3508 | 636.8478 | 472.9613 | -407.9888 | 631.867 | 459.695 | -390.2808
DUKE | 2004 | 3 | 647.9852 | 502.626 | -447.5859 | 631.5427 | 458.8312 | -389.1277 | 648.9902 | 505.3028 | -451.1589 | 621.3701 | 431.7364 | -352.9611 | 622.4819 | 434.6976 | -356.9137 | 639.1378 | 479.0608 | -416.1306 | 634.8725 | 467.7 | -400.966 | 620.8548 | 430.3638 | -351.1289 | 630.8285 | 456.9289 | -386.5885 | 644.0373 | 492.1107 | -433.5499 | 625.4459 | 442.5924 | -367.4518 | 611.3139 | 404.9517 | -317.2083 | 634.6393 | 467.079 | -400.137 | 627.2807 | 447.4793 | -373.9749 | 632.3698 | 461.0342 | -392.0683 | 621.6404 | 432.4564 | -353.9221 | 610.4482 | 402.6458 | -314.1304 | 646.8197 | 499.5215 | -443.442 | 643.9592 | 491.9026 | -433.2721 | 637.2375 | 473.9993 | -409.3744 | 624.266 | 439.4495 | -363.2566 | 618.6107 | 424.3867 | -343.1505 | 625.7002 | 443.2697 | -368.3559 | 644.82 | 494.1953 | -436.3325 | 625.4791 | 442.6809 | -367.5699 | 637.8664 | 475.6745 | -411.6104 | 632.8397 | 462.2858 | -393.739
DUKE | 2004 | 4 | 647.9852 | 502.626 | -447.5859 | 631.5427 | 458.8312 | -389.1277 | 648.9902 | 505.3028 | -451.1589 | 621.3701 | 431.7364 | -352.9611 | 622.4819 | 434.6976 | -356.9137 | 639.1378 | 479.0608 | -416.1306 | 634.8725 | 467.7 | -400.966 | 620.8548 | 430.3638 | -351.1289 | 630.8285 | 456.9289 | -386.5885 | 644.0373 | 492.1107 | -433.5499 | 625.4459 | 442.5924 | -367.4518 | 611.3139 | 404.9517 | -317.2083 | 634.6393 | 467.079 | -400.137 | 627.2807 | 447.4793 | -373.9749 | 632.3698 | 461.0342 | -392.0683 | 621.6404 | 432.4564 | -353.9221 | 610.4482 | 402.6458 | -314.1304 | 646.8197 | 499.5215 | -443.442 | 643.9592 | 491.9026 | -433.2721 | 637.2375 | 473.9993 | -409.3744 | 624.266 | 439.4495 | -363.2566 | 618.6107 | 424.3867 | -343.1505 | 625.7002 | 443.2697 | -368.3559 | 644.82 | 494.1953 | -436.3325 | 625.4791 | 442.6809 | -367.5699 | 637.8664 | 475.6745 | -411.6104 | 632.8397 | 462.2858 | -393.739
DUKE | 2005 | 1 | 647.9852 | 502.626 | -447.5859 | 631.5427 | 458.8312 | -389.1277 | 648.9902 | 505.3028 | -451.1589 | 621.3701 | 431.7364 | -352.9611 | 622.4819 | 434.6976 | -356.9137 | 639.1378 | 479.0608 | -416.1306 | 634.8725 | 467.7 | -400.966 | 620.8548 | 430.3638 | -351.1289 | 630.8285 | 456.9289 | -386.5885 | 644.0373 | 492.1107 | -433.5499 | 625.4459 | 442.5924 | -367.4518 | 611.3139 | 404.9517 | -317.2083 | 634.6393 | 467.079 | -400.137 | 627.2807 | 447.4793 | -373.9749 | 632.3698 | 461.0342 | -392.0683 | 621.6404 | 432.4564 | -353.9221 | 610.4482 | 402.6458 | -314.1304 | 646.8197 | 499.5215 | -443.442 | 643.9592 | 491.9026 | -433.2721 | 637.2375 | 473.9993 | -409.3744 | 624.266 | 439.4495 | -363.2566 | 618.6107 | 424.3867 | -343.1505 | 625.7002 | 443.2697 | -368.3559 | 644.82 | 494.1953 | -436.3325 | 625.4791 | 442.6809 | -367.5699 | 637.8664 | 475.6745 | -411.6104 | 632.8397 | 462.2858 | -393.739
DUKE | 2005 | 2 | 647.9852 | 502.626 | -447.5859 | 631.5427 | 458.8312 | -389.1277 | 648.9902 | 505.3028 | -451.1589 | 621.3701 | 431.7364 | -352.9611 | 622.4819 | 434.6976 | -356.9137 | 639.1378 | 479.0608 | -416.1306 | 634.8725 | 467.7 | -400.966 | 620.8548 | 430.3638 | -351.1289 | 630.8285 | 456.9289 | -386.5885 | 644.0373 | 492.1107 | -433.5499 | 625.4459 | 442.5924 | -367.4518 | 611.3139 | 404.9517 | -317.2083 | 634.6393 | 467.079 | -400.137 | 627.2807 | 447.4793 | -373.9749 | 632.3698 | 461.0342 | -392.0683 | 621.6404 | 432.4564 | -353.9221 | 610.4482 | 402.6458 | -314.1304 | 646.8197 | 499.5215 | -443.442 | 643.9592 | 491.9026 | -433.2721 | 637.2375 | 473.9993 | -409.3744 | 624.266 | 439.4495 | -363.2566 | 618.6107 | 424.3867 | -343.1505 | 625.7002 | 443.2697 | -368.3559 | 644.82 | 494.1953 | -436.3325 | 625.4791 | 442.6809 | -367.5699 | 637.8664 | 475.6745 | -411.6104 | 632.8397 | 462.2858 | -393.739
DUKE | 2005 | 3 | 649.1383 | 505.6973 | -451.6855 | 632.5398 | 461.4871 | -392.6728 | 650.1528 | 508.3995 | -455.2924 | 622.2708 | 434.1353 | -356.1631 | 623.393 | 437.1245 | -360.1532 | 640.207 | 481.9086 | -419.9318 | 635.9012 | 470.44 | -404.6234 | 621.7505 | 432.7497 | -354.3135 | 631.8188 | 459.5667 | -390.1095 | 645.153 | 495.0823 | -437.5163 | 626.3852 | 445.0942 | -370.7913 | 612.1192 | 407.0965 | -320.0711 | 635.6658 | 469.8131 | -403.7866 | 628.2374 | 450.0274 | -377.3763 | 633.3748 | 463.7109 | -395.6412 | 622.5436 | 434.8621 | -357.1333 | 611.2452 | 404.7687 | -316.964 | 647.9617 | 502.5634 | -447.5023 | 645.0741 | 494.8722 | -437.2359 | 638.2886 | 476.799 | -413.1115 | 625.1941 | 441.9215 | -366.5563 | 619.4852 | 426.7158 | -346.2594 | 626.6419 | 445.7779 | -371.7039 | 645.943 | 497.1867 | -440.3253 | 626.4187 | 445.1835 | -370.9105 | 638.9235 | 478.4901 | -415.3688 | 633.8491 | 464.9745 | -397.3278
DUKE | 2005 | 4 | 649.1383 | 505.6973 | -451.6855 | 632.5398 | 461.4871 | -392.6728 | 650.1528 | 508.3995 | -455.2924 | 622.2708 | 434.1353 | -356.1631 | 623.393 | 437.1245 | -360.1532 | 640.207 | 481.9086 | -419.9318 | 635.9012 | 470.44 | -404.6234 | 621.7505 | 432.7497 | -354.3135 | 631.8188 | 459.5667 | -390.1095 | 645.153 | 495.0823 | -437.5163 | 626.3852 | 445.0942 | -370.7913 | 612.1192 | 407.0965 | -320.0711 | 635.6658 | 469.8131 | -403.7866 | 628.2374 | 450.0274 | -377.3763 | 633.3748 | 463.7109 | -395.6412 | 622.5436 | 434.8621 | -357.1333 | 611.2452 | 404.7687 | -316.964 | 647.9617 | 502.5634 | -447.5023 | 645.0741 | 494.8722 | -437.2359 | 638.2886 | 476.799 | -413.1115 | 625.1941 | 441.9215 | -366.5563 | 619.4852 | 426.7158 | -346.2594 | 626.6419 | 445.7779 | -371.7039 | 645.943 | 497.1867 | -440.3253 | 626.4187 | 445.1835 | -370.9105 | 638.9235 | 478.4901 | -415.3688 | 633.8491 | 464.9745 | -397.3278
DUKE | 2006 | 1 | 649.1383 | 505.6973 | -451.6855 | 632.5398 | 461.4871 | -392.6728 | 650.1528 | 508.3995 | -455.2924 | 622.2708 | 434.1353 | -356.1631 | 623.393 | 437.1245 | -360.1532 | 640.207 | 481.9086 | -419.9318 | 635.9012 | 470.44 | -404.6234 | 621.7505 | 432.7497 | -354.3135 | 631.8188 | 459.5667 | -390.1095 | 645.153 | 495.0823 | -437.5163 | 626.3852 | 445.0942 | -370.7913 | 612.1192 | 407.0965 | -320.0711 | 635.6658 | 469.8131 | -403.7866 | 628.2374 | 450.0274 | -377.3763 | 633.3748 | 463.7109 | -395.6412 | 622.5436 | 434.8621 | -357.1333 | 611.2452 | 404.7687 | -316.964 | 647.9617 | 502.5634 | -447.5023 | 645.0741 | 494.8722 | -437.2359 | 638.2886 | 476.799 | -413.1115 | 625.1941 | 441.9215 | -366.5563 | 619.4852 | 426.7158 | -346.2594 | 626.6419 | 445.7779 | -371.7039 | 645.943 | 497.1867 | -440.3253 | 626.4187 | 445.1835 | -370.9105 | 638.9235 | 478.4901 | -415.3688 | 633.8491 | 464.9745 | -397.3278
DUKE | 2006 | 2 | 649.1383 | 505.6973 | -451.6855 | 632.5398 | 461.4871 | -392.6728 | 650.1528 | 508.3995 | -455.2924 | 622.2708 | 434.1353 | -356.1631 | 623.393 | 437.1245 | -360.1532 | 640.207 | 481.9086 | -419.9318 | 635.9012 | 470.44 | -404.6234 | 621.7505 | 432.7497 | -354.3135 | 631.8188 | 459.5667 | -390.1095 | 645.153 | 495.0823 | -437.5163 | 626.3852 | 445.0942 | -370.7913 | 612.1192 | 407.0965 | -320.0711 | 635.6658 | 469.8131 | -403.7866 | 628.2374 | 450.0274 | -377.3763 | 633.3748 | 463.7109 | -395.6412 | 622.5436 | 434.8621 | -357.1333 | 611.2452 | 404.7687 | -316.964 | 647.9617 | 502.5634 | -447.5023 | 645.0741 | 494.8722 | -437.2359 | 638.2886 | 476.799 | -413.1115 | 625.1941 | 441.9215 | -366.5563 | 619.4852 | 426.7158 | -346.2594 | 626.6419 | 445.7779 | -371.7039 | 645.943 | 497.1867 | -440.3253 | 626.4187 | 445.1835 | -370.9105 | 638.9235 | 478.4901 | -415.3688 | 633.8491 | 464.9745 | -397.3278
DUKE | 2006 | 3 | 649.7381 | 507.2948 | -453.8179 | 633.0585 | 462.8685 | -394.5168 | 650.7576 | 510.0102 | -457.4424 | 622.7392 | 435.383 | -357.8286 | 623.867 | 438.3869 | -361.8382 | 640.7631 | 483.3898 | -421.909 | 636.4362 | 471.8652 | -406.5258 | 622.2164 | 433.9906 | -355.97 | 632.334 | 460.9388 | -391.9409 | 645.7333 | 496.6279 | -439.5795 | 626.8738 | 446.3956 | -372.5284 | 612.538 | 408.2121 | -321.5603 | 636.1997 | 471.2352 | -405.6849 | 628.735 | 451.3529 | -379.1455 | 633.8975 | 465.1032 | -397.4997 | 623.0134 | 436.1134 | -358.8035 | 611.6598 | 405.873 | -318.438 | 648.5557 | 504.1456 | -449.6142 | 645.654 | 496.4168 | -439.2977 | 638.8354 | 478.2553 | -415.0554 | 625.6768 | 443.2073 | -368.2727 | 619.94 | 427.9273 | -347.8766 | 627.1317 | 447.0826 | -373.4454 | 646.5272 | 498.7426 | -442.4022 | 626.9075 | 446.4853 | -372.6481 | 639.4734 | 479.9546 | -417.3237 | 634.3742 | 466.3729 | -399.1946
DUKE | 2006 | 4 | 649.7381 | 507.2948 | -453.8179 | 633.0585 | 462.8685 | -394.5168 | 650.7576 | 510.0102 | -457.4424 | 622.7392 | 435.383 | -357.8286 | 623.867 | 438.3869 | -361.8382 | 640.7631 | 483.3898 | -421.909 | 636.4362 | 471.8652 | -406.5258 | 622.2164 | 433.9906 | -355.97 | 632.334 | 460.9388 | -391.9409 | 645.7333 | 496.6279 | -439.5795 | 626.8738 | 446.3956 | -372.5284 | 612.538 | 408.2121 | -321.5603 | 636.1997 | 471.2352 | -405.6849 | 628.735 | 451.3529 | -379.1455 | 633.8975 | 465.1032 | -397.4997 | 623.0134 | 436.1134 | -358.8035 | 611.6598 | 405.873 | -318.438 | 648.5557 | 504.1456 | -449.6142 | 645.654 | 496.4168 | -439.2977 | 638.8354 | 478.2553 | -415.0554 | 625.6768 | 443.2073 | -368.2727 | 619.94 | 427.9273 | -347.8766 | 627.1317 | 447.0826 | -373.4454 | 646.5272 | 498.7426 | -442.4022 | 626.9075 | 446.4853 | -372.6481 | 639.4734 | 479.9546 | -417.3237 | 634.3742 | 466.3729 | -399.1946
DUKE | 2007 | 1 | 649.7381 | 507.2948 | -453.8179 | 633.0585 | 462.8685 | -394.5168 | 650.7576 | 510.0102 | -457.4424 | 622.7392 | 435.383 | -357.8286 | 623.867 | 438.3869 | -361.8382 | 640.7631 | 483.3898 | -421.909 | 636.4362 | 471.8652 | -406.5258 | 622.2164 | 433.9906 | -355.97 | 632.334 | 460.9388 | -391.9409 | 645.7333 | 496.6279 | -439.5795 | 626.8738 | 446.3956 | -372.5284 | 612.538 | 408.2121 | -321.5603 | 636.1997 | 471.2352 | -405.6849 | 628.735 | 451.3529 | -379.1455 | 633.8975 | 465.1032 | -397.4997 | 623.0134 | 436.1134 | -358.8035 | 611.6598 | 405.873 | -318.438 | 648.5557 | 504.1456 | -449.6142 | 645.654 | 496.4168 | -439.2977 | 638.8354 | 478.2553 | -415.0554 | 625.6768 | 443.2073 | -368.2727 | 619.94 | 427.9273 | -347.8766 | 627.1317 | 447.0826 | -373.4454 | 646.5272 | 498.7426 | -442.4022 | 626.9075 | 446.4853 | -372.6481 | 639.4734 | 479.9546 | -417.3237 | 634.3742 | 466.3729 | -399.1946
DUKE | 2007 | 2 | 649.7381 | 507.2948 | -453.8179 | 633.0585 | 462.8685 | -394.5168 | 650.7576 | 510.0102 | -457.4424 | 622.7392 | 435.383 | -357.8286 | 623.867 | 438.3869 | -361.8382 | 640.7631 | 483.3898 | -421.909 | 636.4362 | 471.8652 | -406.5258 | 622.2164 | 433.9906 | -355.97 | 632.334 | 460.9388 | -391.9409 | 645.7333 | 496.6279 | -439.5795 | 626.8738 | 446.3956 | -372.5284 | 612.538 | 408.2121 | -321.5603 | 636.1997 | 471.2352 | -405.6849 | 628.735 | 451.3529 | -379.1455 | 633.8975 | 465.1032 | -397.4997 | 623.0134 | 436.1134 | -358.8035 | 611.6598 | 405.873 | -318.438 | 648.5557 | 504.1456 | -449.6142 | 645.654 | 496.4168 | -439.2977 | 638.8354 | 478.2553 | -415.0554 | 625.6768 | 443.2073 | -368.2727 | 619.94 | 427.9273 | -347.8766 | 627.1317 | 447.0826 | -373.4454 | 646.5272 | 498.7426 | -442.4022 | 626.9075 | 446.4853 | -372.6481 | 639.4734 | 479.9546 | -417.3237 | 634.3742 | 466.3729 | -399.1946
DUKE | 2007 | 3 | 650.5596 | 509.4828 | -456.7384 | 633.7688 | 464.7606 | -397.0423 | 651.5858 | 512.2163 | -460.3871 | 623.3808 | 437.092 | -360.1098 | 624.5161 | 440.1158 | -364.146 | 641.5248 | 485.4186 | -424.617 | 637.1691 | 473.8172 | -409.1313 | 622.8546 | 435.6903 | -358.2388 | 633.0395 | 462.818 | -394.4493 | 646.5281 | 498.7448 | -442.4052 | 627.543 | 448.1779 | -374.9074 | 613.1117 | 409.74 | -323.5998 | 636.931 | 473.183 | -408.2848 | 629.4166 | 453.1682 | -381.5686 | 634.6134 | 467.0102 | -400.0451 | 623.6569 | 437.8272 | -361.0912 | 612.2276 | 407.3853 | -320.4567 | 649.3693 | 506.3126 | -452.5068 | 646.4483 | 498.5323 | -442.1215 | 639.5842 | 480.2499 | -417.7177 | 626.338 | 444.9684 | -370.6234 | 620.563 | 429.5866 | -350.0914 | 627.8026 | 448.8695 | -375.8306 | 647.3273 | 500.8736 | -445.2467 | 627.5769 | 448.2682 | -375.0279 | 640.2265 | 481.9605 | -420.0011 | 635.0933 | 468.2883 | -401.7512
DUKE | 2007 | 4 | 650.5596 | 509.4828 | -456.7384 | 633.7688 | 464.7606 | -397.0423 | 651.5858 | 512.2163 | -460.3871 | 623.3808 | 437.092 | -360.1098 | 624.5161 | 440.1158 | -364.146 | 641.5248 | 485.4186 | -424.617 | 637.1691 | 473.8172 | -409.1313 | 622.8546 | 435.6903 | -358.2388 | 633.0395 | 462.818 | -394.4493 | 646.5281 | 498.7448 | -442.4052 | 627.543 | 448.1779 | -374.9074 | 613.1117 | 409.74 | -323.5998 | 636.931 | 473.183 | -408.2848 | 629.4166 | 453.1682 | -381.5686 | 634.6134 | 467.0102 | -400.0451 | 623.6569 | 437.8272 | -361.0912 | 612.2276 | 407.3853 | -320.4567 | 649.3693 | 506.3126 | -452.5068 | 646.4483 | 498.5323 | -442.1215 | 639.5842 | 480.2499 | -417.7177 | 626.338 | 444.9684 | -370.6234 | 620.563 | 429.5866 | -350.0914 | 627.8026 | 448.8695 | -375.8306 | 647.3273 | 500.8736 | -445.2467 | 627.5769 | 448.2682 | -375.0279 | 640.2265 | 481.9605 | -420.0011 | 635.0933 | 468.2883 | -401.7512
DUKE | 2008 | 1 | 650.5596 | 509.4828 | -456.7384 | 633.7688 | 464.7606 | -397.0423 | 651.5858 | 512.2163 | -460.3871 | 623.3808 | 437.092 | -360.1098 | 624.5161 | 440.1158 | -364.146 | 641.5248 | 485.4186 | -424.617 | 637.1691 | 473.8172 | -409.1313 | 622.8546 | 435.6903 | -358.2388 | 633.0395 | 462.818 | -394.4493 | 646.5281 | 498.7448 | -442.4052 | 627.543 | 448.1779 | -374.9074 | 613.1117 | 409.74 | -323.5998 | 636.931 | 473.183 | -408.2848 | 629.4166 | 453.1682 | -381.5686 | 634.6134 | 467.0102 | -400.0451 | 623.6569 | 437.8272 | -361.0912 | 612.2276 | 407.3853 | -320.4567 | 649.3693 | 506.3126 | -452.5068 | 646.4483 | 498.5323 | -442.1215 | 639.5842 | 480.2499 | -417.7177 | 626.338 | 444.9684 | -370.6234 | 620.563 | 429.5866 | -350.0914 | 627.8026 | 448.8695 | -375.8306 | 647.3273 | 500.8736 | -445.2467 | 627.5769 | 448.2682 | -375.0279 | 640.2265 | 481.9605 | -420.0011 | 635.0933 | 468.2883 | -401.7512
DUKE | 2008 | 2 | 650.5596 | 509.4828 | -456.7384 | 633.7688 | 464.7606 | -397.0423 | 651.5858 | 512.2163 | -460.3871 | 623.3808 | 437.092 | -360.1098 | 624.5161 | 440.1158 | -364.146 | 641.5248 | 485.4186 | -424.617 | 637.1691 | 473.8172 | -409.1313 | 622.8546 | 435.6903 | -358.2388 | 633.0395 | 462.818 | -394.4493 | 646.5281 | 498.7448 | -442.4052 | 627.543 | 448.1779 | -374.9074 | 613.1117 | 409.74 | -323.5998 | 636.931 | 473.183 | -408.2848 | 629.4166 | 453.1682 | -381.5686 | 634.6134 | 467.0102 | -400.0451 | 623.6569 | 437.8272 | -361.0912 | 612.2276 | 407.3853 | -320.4567 | 649.3693 | 506.3126 | -452.5068 | 646.4483 | 498.5323 | -442.1215 | 639.5842 | 480.2499 | -417.7177 | 626.338 | 444.9684 | -370.6234 | 620.563 | 429.5866 | -350.0914 | 627.8026 | 448.8695 | -375.8306 | 647.3273 | 500.8736 | -445.2467 | 627.5769 | 448.2682 | -375.0279 | 640.2265 | 481.9605 | -420.0011 | 635.0933 | 468.2883 | -401.7512
DUKE | 2008 | 3 | 649.8209 | 507.5153 | -454.1122 | 633.1301 | 463.0592 | -394.7713 | 650.841 | 510.2325 | -457.7392 | 622.8039 | 435.5553 | -358.0585 | 623.9324 | 438.5611 | -362.0708 | 640.8399 | 483.5943 | -422.1819 | 636.5101 | 472.0619 | -406.7883 | 622.2808 | 434.1619 | -356.1986 | 632.4051 | 461.1281 | -392.1937 | 645.8134 | 496.8412 | -439.8642 | 626.9412 | 446.5752 | -372.7681 | 612.5958 | 408.366 | -321.7658 | 636.2734 | 471.4315 | -405.9468 | 628.8037 | 451.5358 | -379.3896 | 633.9696 | 465.2954 | -397.7562 | 623.0783 | 436.2861 | -359.0341 | 611.717 | 406.0254 | -318.6414 | 648.6377 | 504.364 | -449.9057 | 645.734 | 496.63 | -439.5822 | 638.9108 | 478.4563 | -415.3237 | 625.7434 | 443.3848 | -368.5095 | 620.0028 | 428.0945 | -348.0997 | 627.1993 | 447.2626 | -373.6857 | 646.6078 | 498.9573 | -442.6888 | 626.9749 | 446.6649 | -372.8879 | 639.5493 | 480.1568 | -417.5935 | 634.4467 | 466.566 | -399.4522
DUKE | 2008 | 4 | 649.8209 | 507.5153 | -454.1122 | 633.1301 | 463.0592 | -394.7713 | 650.841 | 510.2325 | -457.7392 | 622.8039 | 435.5553 | -358.0585 | 623.9324 | 438.5611 | -362.0708 | 640.8399 | 483.5943 | -422.1819 | 636.5101 | 472.0619 | -406.7883 | 622.2808 | 434.1619 | -356.1986 | 632.4051 | 461.1281 | -392.1937 | 645.8134 | 496.8412 | -439.8642 | 626.9412 | 446.5752 | -372.7681 | 612.5958 | 408.366 | -321.7658 | 636.2734 | 471.4315 | -405.9468 | 628.8037 | 451.5358 | -379.3896 | 633.9696 | 465.2954 | -397.7562 | 623.0783 | 436.2861 | -359.0341 | 611.717 | 406.0254 | -318.6414 | 648.6377 | 504.364 | -449.9057 | 645.734 | 496.63 | -439.5822 | 638.9108 | 478.4563 | -415.3237 | 625.7434 | 443.3848 | -368.5095 | 620.0028 | 428.0945 | -348.0997 | 627.1993 | 447.2626 | -373.6857 | 646.6078 | 498.9573 | -442.6888 | 626.9749 | 446.6649 | -372.8879 | 639.5493 | 480.1568 | -417.5935 | 634.4467 | 466.566 | -399.4522
DUKE | 2009 | 1 | 649.8209 | 507.5153 | -454.1122 | 633.1301 | 463.0592 | -394.7713 | 650.841 | 510.2325 | -457.7392 | 622.8039 | 435.5553 | -358.0585 | 623.9324 | 438.5611 | -362.0708 | 640.8399 | 483.5943 | -422.1819 | 636.5101 | 472.0619 | -406.7883 | 622.2808 | 434.1619 | -356.1986 | 632.4051 | 461.1281 | -392.1937 | 645.8134 | 496.8412 | -439.8642 | 626.9412 | 446.5752 | -372.7681 | 612.5958 | 408.366 | -321.7658 | 636.2734 | 471.4315 | -405.9468 | 628.8037 | 451.5358 | -379.3896 | 633.9696 | 465.2954 | -397.7562 | 623.0783 | 436.2861 | -359.0341 | 611.717 | 406.0254 | -318.6414 | 648.6377 | 504.364 | -449.9057 | 645.734 | 496.63 | -439.5822 | 638.9108 | 478.4563 | -415.3237 | 625.7434 | 443.3848 | -368.5095 | 620.0028 | 428.0945 | -348.0997 | 627.1993 | 447.2626 | -373.6857 | 646.6078 | 498.9573 | -442.6888 | 626.9749 | 446.6649 | -372.8879 | 639.5493 | 480.1568 | -417.5935 | 634.4467 | 466.566 | -399.4522
DUKE | 2009 | 2 | 649.8209 | 507.5153 | -454.1122 | 633.1301 | 463.0592 | -394.7713 | 650.841 | 510.2325 | -457.7392 | 622.8039 | 435.5553 | -358.0585 | 623.9324 | 438.5611 | -362.0708 | 640.8399 | 483.5943 | -422.1819 | 636.5101 | 472.0619 | -406.7883 | 622.2808 | 434.1619 | -356.1986 | 632.4051 | 461.1281 | -392.1937 | 645.8134 | 496.8412 | -439.8642 | 626.9412 | 446.5752 | -372.7681 | 612.5958 | 408.366 | -321.7658 | 636.2734 | 471.4315 | -405.9468 | 628.8037 | 451.5358 | -379.3896 | 633.9696 | 465.2954 | -397.7562 | 623.0783 | 436.2861 | -359.0341 | 611.717 | 406.0254 | -318.6414 | 648.6377 | 504.364 | -449.9057 | 645.734 | 496.63 | -439.5822 | 638.9108 | 478.4563 | -415.3237 | 625.7434 | 443.3848 | -368.5095 | 620.0028 | 428.0945 | -348.0997 | 627.1993 | 447.2626 | -373.6857 | 646.6078 | 498.9573 | -442.6888 | 626.9749 | 446.6649 | -372.8879 | 639.5493 | 480.1568 | -417.5935 | 634.4467 | 466.566 | -399.4522
DUKE | 2009 | 3 | 649.0098 | 505.355 | -451.2285 | 632.4287 | 461.1911 | -392.2777 | 650.0232 | 508.0543 | -454.8317 | 622.1704 | 433.8679 | -355.8062 | 623.2915 | 436.854 | -359.7921 | 640.0878 | 481.5912 | -419.5082 | 635.7865 | 470.1346 | -404.2157 | 621.6507 | 432.4837 | -353.9586 | 631.7085 | 459.2727 | -389.717 | 645.0286 | 494.7511 | -437.0743 | 626.2805 | 444.8154 | -370.4191 | 612.0294 | 406.8574 | -319.7521 | 635.5514 | 469.5084 | -403.3798 | 628.1307 | 449.7434 | -376.9972 | 633.2628 | 463.4126 | -395.243 | 622.443 | 434.594 | -356.7754 | 611.1564 | 404.5321 | -316.6482 | 647.8344 | 502.2243 | -447.0497 | 644.9498 | 494.5412 | -436.7941 | 638.1715 | 476.487 | -412.695 | 625.0906 | 441.646 | -366.1885 | 619.3877 | 426.4562 | -345.9129 | 626.537 | 445.4984 | -371.3307 | 645.8179 | 496.8533 | -439.8803 | 626.314 | 444.9046 | -370.5381 | 638.8057 | 478.1763 | -414.9499 | 633.7366 | 464.6748 | -396.9278
DUKE | 2009 | 4 | 649.0098 | 505.355 | -451.2285 | 632.4287 | 461.1911 | -392.2777 | 650.0232 | 508.0543 | -454.8317 | 622.1704 | 433.8679 | -355.8062 | 623.2915 | 436.854 | -359.7921 | 640.0878 | 481.5912 | -419.5082 | 635.7865 | 470.1346 | -404.2157 | 621.6507 | 432.4837 | -353.9586 | 631.7085 | 459.2727 | -389.717 | 645.0286 | 494.7511 | -437.0743 | 626.2805 | 444.8154 | -370.4191 | 612.0294 | 406.8574 | -319.7521 | 635.5514 | 469.5084 | -403.3798 | 628.1307 | 449.7434 | -376.9972 | 633.2628 | 463.4126 | -395.243 | 622.443 | 434.594 | -356.7754 | 611.1564 | 404.5321 | -316.6482 | 647.8344 | 502.2243 | -447.0497 | 644.9498 | 494.5412 | -436.7941 | 638.1715 | 476.487 | -412.695 | 625.0906 | 441.646 | -366.1885 | 619.3877 | 426.4562 | -345.9129 | 626.537 | 445.4984 | -371.3307 | 645.8179 | 496.8533 | -439.8803 | 626.314 | 444.9046 | -370.5381 | 638.8057 | 478.1763 | -414.9499 | 633.7366 | 464.6748 | -396.9278
DUKE | 2010 | 1 | 649.0098 | 505.355 | -451.2285 | 632.4287 | 461.1911 | -392.2777 | 650.0232 | 508.0543 | -454.8317 | 622.1704 | 433.8679 | -355.8062 | 623.2915 | 436.854 | -359.7921 | 640.0878 | 481.5912 | -419.5082 | 635.7865 | 470.1346 | -404.2157 | 621.6507 | 432.4837 | -353.9586 | 631.7085 | 459.2727 | -389.717 | 645.0286 | 494.7511 | -437.0743 | 626.2805 | 444.8154 | -370.4191 | 612.0294 | 406.8574 | -319.7521 | 635.5514 | 469.5084 | -403.3798 | 628.1307 | 449.7434 | -376.9972 | 633.2628 | 463.4126 | -395.243 | 622.443 | 434.594 | -356.7754 | 611.1564 | 404.5321 | -316.6482 | 647.8344 | 502.2243 | -447.0497 | 644.9498 | 494.5412 | -436.7941 | 638.1715 | 476.487 | -412.695 | 625.0906 | 441.646 | -366.1885 | 619.3877 | 426.4562 | -345.9129 | 626.537 | 445.4984 | -371.3307 | 645.8179 | 496.8533 | -439.8803 | 626.314 | 444.9046 | -370.5381 | 638.8057 | 478.1763 | -414.9499 | 633.7366 | 464.6748 | -396.9278
DUKE | 2010 | 2 | 649.0098 | 505.355 | -451.2285 | 632.4287 | 461.1911 | -392.2777 | 650.0232 | 508.0543 | -454.8317 | 622.1704 | 433.8679 | -355.8062 | 623.2915 | 436.854 | -359.7921 | 640.0878 | 481.5912 | -419.5082 | 635.7865 | 470.1346 | -404.2157 | 621.6507 | 432.4837 | -353.9586 | 631.7085 | 459.2727 | -389.717 | 645.0286 | 494.7511 | -437.0743 | 626.2805 | 444.8154 | -370.4191 | 612.0294 | 406.8574 | -319.7521 | 635.5514 | 469.5084 | -403.3798 | 628.1307 | 449.7434 | -376.9972 | 633.2628 | 463.4126 | -395.243 | 622.443 | 434.594 | -356.7754 | 611.1564 | 404.5321 | -316.6482 | 647.8344 | 502.2243 | -447.0497 | 644.9498 | 494.5412 | -436.7941 | 638.1715 | 476.487 | -412.695 | 625.0906 | 441.646 | -366.1885 | 619.3877 | 426.4562 | -345.9129 | 626.537 | 445.4984 | -371.3307 | 645.8179 | 496.8533 | -439.8803 | 626.314 | 444.9046 | -370.5381 | 638.8057 | 478.1763 | -414.9499 | 633.7366 | 464.6748 | -396.9278
DUKE | 2010 | 3 | 650.1447 | 508.3777 | -455.2634 | 633.4101 | 463.805 | -395.7668 | 651.1675 | 511.1021 | -458.8999 | 623.0568 | 436.2289 | -358.9576 | 624.1883 | 439.2426 | -362.9804 | 641.1401 | 484.3939 | -423.2493 | 636.799 | 472.8313 | -407.8153 | 622.5323 | 434.8319 | -357.0929 | 632.6832 | 461.8688 | -393.1824 | 646.1266 | 497.6757 | -440.978 | 627.205 | 447.2777 | -373.7058 | 612.822 | 408.9683 | -322.5697 | 636.5617 | 472.1993 | -406.9716 | 629.0723 | 452.2513 | -380.3448 | 634.2518 | 466.047 | -398.7595 | 623.3319 | 436.9616 | -359.9358 | 611.9408 | 406.6215 | -319.4371 | 648.9584 | 505.2181 | -451.0459 | 646.0471 | 497.4638 | -440.6953 | 639.206 | 479.2425 | -416.3731 | 626.004 | 444.0789 | -369.4361 | 620.2483 | 428.7485 | -348.9728 | 627.4638 | 447.967 | -374.6259 | 646.9232 | 499.7973 | -443.81 | 627.2388 | 447.3677 | -373.826 | 639.8461 | 480.9474 | -418.6488 | 634.7301 | 467.3209 | -400.4599
DUKE | 2010 | 4 | 650.1447 | 508.3777 | -455.2634 | 633.4101 | 463.805 | -395.7668 | 651.1675 | 511.1021 | -458.8999 | 623.0568 | 436.2289 | -358.9576 | 624.1883 | 439.2426 | -362.9804 | 641.1401 | 484.3939 | -423.2493 | 636.799 | 472.8313 | -407.8153 | 622.5323 | 434.8319 | -357.0929 | 632.6832 | 461.8688 | -393.1824 | 646.1266 | 497.6757 | -440.978 | 627.205 | 447.2777 | -373.7058 | 612.822 | 408.9683 | -322.5697 | 636.5617 | 472.1993 | -406.9716 | 629.0723 | 452.2513 | -380.3448 | 634.2518 | 466.047 | -398.7595 | 623.3319 | 436.9616 | -359.9358 | 611.9408 | 406.6215 | -319.4371 | 648.9584 | 505.2181 | -451.0459 | 646.0471 | 497.4638 | -440.6953 | 639.206 | 479.2425 | -416.3731 | 626.004 | 444.0789 | -369.4361 | 620.2483 | 428.7485 | -348.9728 | 627.4638 | 447.967 | -374.6259 | 646.9232 | 499.7973 | -443.81 | 627.2388 | 447.3677 | -373.826 | 639.8461 | 480.9474 | -418.6488 | 634.7301 | 467.3209 | -400.4599
DUKE | 2011 | 1 | 650.1447 | 508.3777 | -455.2634 | 633.4101 | 463.805 | -395.7668 | 651.1675 | 511.1021 | -458.8999 | 623.0568 | 436.2289 | -358.9576 | 624.1883 | 439.2426 | -362.9804 | 641.1401 | 484.3939 | -423.2493 | 636.799 | 472.8313 | -407.8153 | 622.5323 | 434.8319 | -357.0929 | 632.6832 | 461.8688 | -393.1824 | 646.1266 | 497.6757 | -440.978 | 627.205 | 447.2777 | -373.7058 | 612.822 | 408.9683 | -322.5697 | 636.5617 | 472.1993 | -406.9716 | 629.0723 | 452.2513 | -380.3448 | 634.2518 | 466.047 | -398.7595 | 623.3319 | 436.9616 | -359.9358 | 611.9408 | 406.6215 | -319.4371 | 648.9584 | 505.2181 | -451.0459 | 646.0471 | 497.4638 | -440.6953 | 639.206 | 479.2425 | -416.3731 | 626.004 | 444.0789 | -369.4361 | 620.2483 | 428.7485 | -348.9728 | 627.4638 | 447.967 | -374.6259 | 646.9232 | 499.7973 | -443.81 | 627.2388 | 447.3677 | -373.826 | 639.8461 | 480.9474 | -418.6488 | 634.7301 | 467.3209 | -400.4599
DUKE | 2011 | 2 | 650.1447 | 508.3777 | -455.2634 | 633.4101 | 463.805 | -395.7668 | 651.1675 | 511.1021 | -458.8999 | 623.0568 | 436.2289 | -358.9576 | 624.1883 | 439.2426 | -362.9804 | 641.1401 | 484.3939 | -423.2493 | 636.799 | 472.8313 | -407.8153 | 622.5323 | 434.8319 | -357.0929 | 632.6832 | 461.8688 | -393.1824 | 646.1266 | 497.6757 | -440.978 | 627.205 | 447.2777 | -373.7058 | 612.822 | 408.9683 | -322.5697 | 636.5617 | 472.1993 | -406.9716 | 629.0723 | 452.2513 | -380.3448 | 634.2518 | 466.047 | -398.7595 | 623.3319 | 436.9616 | -359.9358 | 611.9408 | 406.6215 | -319.4371 | 648.9584 | 505.2181 | -451.0459 | 646.0471 | 497.4638 | -440.6953 | 639.206 | 479.2425 | -416.3731 | 626.004 | 444.0789 | -369.4361 | 620.2483 | 428.7485 | -348.9728 | 627.4638 | 447.967 | -374.6259 | 646.9232 | 499.7973 | -443.81 | 627.2388 | 447.3677 | -373.826 | 639.8461 | 480.9474 | -418.6488 | 634.7301 | 467.3209 | -400.4599
DUKE | 2011 | 3 | 651.1785 | 511.1312 | -458.9388 | 634.304 | 466.186 | -398.9451 | 652.2098 | 513.8783 | -462.6057 | 623.8642 | 438.3795 | -361.8284 | 625.0052 | 441.4184 | -365.8848 | 642.0986 | 486.947 | -426.6573 | 637.7212 | 475.2878 | -411.0943 | 623.3353 | 436.9708 | -359.9481 | 633.5711 | 464.2337 | -396.3391 | 647.1269 | 500.3398 | -444.5341 | 628.0471 | 449.5207 | -376.6998 | 613.5439 | 410.8912 | -325.1364 | 637.482 | 474.6505 | -410.2436 | 629.93 | 454.5359 | -383.3942 | 635.1528 | 468.4469 | -401.9629 | 624.1416 | 439.1184 | -362.8147 | 612.6554 | 408.5247 | -321.9776 | 649.9823 | 507.9452 | -454.6861 | 647.0467 | 500.1262 | -444.249 | 640.1484 | 481.7526 | -419.7236 | 626.8361 | 446.2952 | -372.3944 | 621.0323 | 430.8367 | -351.7601 | 628.3081 | 450.2157 | -377.6276 | 647.9301 | 502.4791 | -447.3898 | 628.0812 | 449.6114 | -376.8209 | 640.7938 | 483.4717 | -422.0183 | 635.6351 | 469.7314 | -403.6775
DUKE | 2011 | 4 | 651.1785 | 511.1312 | -458.9388 | 634.304 | 466.186 | -398.9451 | 652.2098 | 513.8783 | -462.6057 | 623.8642 | 438.3795 | -361.8284 | 625.0052 | 441.4184 | -365.8848 | 642.0986 | 486.947 | -426.6573 | 637.7212 | 475.2878 | -411.0943 | 623.3353 | 436.9708 | -359.9481 | 633.5711 | 464.2337 | -396.3391 | 647.1269 | 500.3398 | -444.5341 | 628.0471 | 449.5207 | -376.6998 | 613.5439 | 410.8912 | -325.1364 | 637.482 | 474.6505 | -410.2436 | 629.93 | 454.5359 | -383.3942 | 635.1528 | 468.4469 | -401.9629 | 624.1416 | 439.1184 | -362.8147 | 612.6554 | 408.5247 | -321.9776 | 649.9823 | 507.9452 | -454.6861 | 647.0467 | 500.1262 | -444.249 | 640.1484 | 481.7526 | -419.7236 | 626.8361 | 446.2952 | -372.3944 | 621.0323 | 430.8367 | -351.7601 | 628.3081 | 450.2157 | -377.6276 | 647.9301 | 502.4791 | -447.3898 | 628.0812 | 449.6114 | -376.8209 | 640.7938 | 483.4717 | -422.0183 | 635.6351 | 469.7314 | -403.6775
DUKE | 2012 | 1 | 651.1785 | 511.1312 | -458.9388 | 634.304 | 466.186 | -398.9451 | 652.2098 | 513.8783 | -462.6057 | 623.8642 | 438.3795 | -361.8284 | 625.0052 | 441.4184 | -365.8848 | 642.0986 | 486.947 | -426.6573 | 637.7212 | 475.2878 | -411.0943 | 623.3353 | 436.9708 | -359.9481 | 633.5711 | 464.2337 | -396.3391 | 647.1269 | 500.3398 | -444.5341 | 628.0471 | 449.5207 | -376.6998 | 613.5439 | 410.8912 | -325.1364 | 637.482 | 474.6505 | -410.2436 | 629.93 | 454.5359 | -383.3942 | 635.1528 | 468.4469 | -401.9629 | 624.1416 | 439.1184 | -362.8147 | 612.6554 | 408.5247 | -321.9776 | 649.9823 | 507.9452 | -454.6861 | 647.0467 | 500.1262 | -444.249 | 640.1484 | 481.7526 | -419.7236 | 626.8361 | 446.2952 | -372.3944 | 621.0323 | 430.8367 | -351.7601 | 628.3081 | 450.2157 | -377.6276 | 647.9301 | 502.4791 | -447.3898 | 628.0812 | 449.6114 | -376.8209 | 640.7938 | 483.4717 | -422.0183 | 635.6351 | 469.7314 | -403.6775
DUKE | 2012 | 2 | 651.1785 | 511.1312 | -458.9388 | 634.304 | 466.186 | -398.9451 | 652.2098 | 513.8783 | -462.6057 | 623.8642 | 438.3795 | -361.8284 | 625.0052 | 441.4184 | -365.8848 | 642.0986 | 486.947 | -426.6573 | 637.7212 | 475.2878 | -411.0943 | 623.3353 | 436.9708 | -359.9481 | 633.5711 | 464.2337 | -396.3391 | 647.1269 | 500.3398 | -444.5341 | 628.0471 | 449.5207 | -376.6998 | 613.5439 | 410.8912 | -325.1364 | 637.482 | 474.6505 | -410.2436 | 629.93 | 454.5359 | -383.3942 | 635.1528 | 468.4469 | -401.9629 | 624.1416 | 439.1184 | -362.8147 | 612.6554 | 408.5247 | -321.9776 | 649.9823 | 507.9452 | -454.6861 | 647.0467 | 500.1262 | -444.249 | 640.1484 | 481.7526 | -419.7236 | 626.8361 | 446.2952 | -372.3944 | 621.0323 | 430.8367 | -351.7601 | 628.3081 | 450.2157 | -377.6276 | 647.9301 | 502.4791 | -447.3898 | 628.0812 | 449.6114 | -376.8209 | 640.7938 | 483.4717 | -422.0183 | 635.6351 | 469.7314 | -403.6775
DUKE | 2012 | 3 | 652.0067 | 513.3373 | -461.8835 | 635.0203 | 468.0937 | -401.4914 | 653.0449 | 516.1026 | -465.5747 | 624.5111 | 440.1026 | -364.1283 | 625.6597 | 443.1617 | -368.2117 | 642.8666 | 488.9925 | -429.3876 | 638.4601 | 477.2559 | -413.7213 | 623.9787 | 438.6845 | -362.2355 | 634.2824 | 466.1284 | -398.8682 | 647.9282 | 502.4742 | -447.3832 | 628.7218 | 451.3177 | -379.0985 | 614.1223 | 412.4317 | -327.1928 | 638.2193 | 476.6143 | -412.865 | 630.6172 | 456.3662 | -385.8373 | 635.8747 | 470.3695 | -404.5293 | 624.7904 | 440.8464 | -365.1212 | 613.2279 | 410.0496 | -324.013 | 650.8026 | 510.1301 | -457.6025 | 647.8475 | 502.2591 | -447.0961 | 640.9034 | 483.7636 | -422.4079 | 627.5028 | 448.0708 | -374.7645 | 621.6604 | 432.5097 | -353.9932 | 628.9845 | 452.0173 | -380.0324 | 648.7367 | 504.6277 | -450.2578 | 628.7561 | 451.409 | -379.2204 | 641.5531 | 485.4941 | -424.7179 | 636.3602 | 471.6626 | -406.2553
DUKE | 2012 | 4 | 652.0067 | 513.3373 | -461.8835 | 635.0203 | 468.0937 | -401.4914 | 653.0449 | 516.1026 | -465.5747 | 624.5111 | 440.1026 | -364.1283 | 625.6597 | 443.1617 | -368.2117 | 642.8666 | 488.9925 | -429.3876 | 638.4601 | 477.2559 | -413.7213 | 623.9787 | 438.6845 | -362.2355 | 634.2824 | 466.1284 | -398.8682 | 647.9282 | 502.4742 | -447.3832 | 628.7218 | 451.3177 | -379.0985 | 614.1223 | 412.4317 | -327.1928 | 638.2193 | 476.6143 | -412.865 | 630.6172 | 456.3662 | -385.8373 | 635.8747 | 470.3695 | -404.5293 | 624.7904 | 440.8464 | -365.1212 | 613.2279 | 410.0496 | -324.013 | 650.8026 | 510.1301 | -457.6025 | 647.8475 | 502.2591 | -447.0961 | 640.9034 | 483.7636 | -422.4079 | 627.5028 | 448.0708 | -374.7645 | 621.6604 | 432.5097 | -353.9932 | 628.9845 | 452.0173 | -380.0324 | 648.7367 | 504.6277 | -450.2578 | 628.7561 | 451.409 | -379.2204 | 641.5531 | 485.4941 | -424.7179 | 636.3602 | 471.6626 | -406.2553
DUKE | 2013 | 1 | 652.0067 | 513.3373 | -461.8835 | 635.0203 | 468.0937 | -401.4914 | 653.0449 | 516.1026 | -465.5747 | 624.5111 | 440.1026 | -364.1283 | 625.6597 | 443.1617 | -368.2117 | 642.8666 | 488.9925 | -429.3876 | 638.4601 | 477.2559 | -413.7213 | 623.9787 | 438.6845 | -362.2355 | 634.2824 | 466.1284 | -398.8682 | 647.9282 | 502.4742 | -447.3832 | 628.7218 | 451.3177 | -379.0985 | 614.1223 | 412.4317 | -327.1928 | 638.2193 | 476.6143 | -412.865 | 630.6172 | 456.3662 | -385.8373 | 635.8747 | 470.3695 | -404.5293 | 624.7904 | 440.8464 | -365.1212 | 613.2279 | 410.0496 | -324.013 | 650.8026 | 510.1301 | -457.6025 | 647.8475 | 502.2591 | -447.0961 | 640.9034 | 483.7636 | -422.4079 | 627.5028 | 448.0708 | -374.7645 | 621.6604 | 432.5097 | -353.9932 | 628.9845 | 452.0173 | -380.0324 | 648.7367 | 504.6277 | -450.2578 | 628.7561 | 451.409 | -379.2204 | 641.5531 | 485.4941 | -424.7179 | 636.3602 | 471.6626 | -406.2553
DUKE | 2013 | 2 | 652.0067 | 513.3373 | -461.8835 | 635.0203 | 468.0937 | -401.4914 | 653.0449 | 516.1026 | -465.5747 | 624.5111 | 440.1026 | -364.1283 | 625.6597 | 443.1617 | -368.2117 | 642.8666 | 488.9925 | -429.3876 | 638.4601 | 477.2559 | -413.7213 | 623.9787 | 438.6845 | -362.2355 | 634.2824 | 466.1284 | -398.8682 | 647.9282 | 502.4742 | -447.3832 | 628.7218 | 451.3177 | -379.0985 | 614.1223 | 412.4317 | -327.1928 | 638.2193 | 476.6143 | -412.865 | 630.6172 | 456.3662 | -385.8373 | 635.8747 | 470.3695 | -404.5293 | 624.7904 | 440.8464 | -365.1212 | 613.2279 | 410.0496 | -324.013 | 650.8026 | 510.1301 | -457.6025 | 647.8475 | 502.2591 | -447.0961 | 640.9034 | 483.7636 | -422.4079 | 627.5028 | 448.0708 | -374.7645 | 621.6604 | 432.5097 | -353.9932 | 628.9845 | 452.0173 | -380.0324 | 648.7367 | 504.6277 | -450.2578 | 628.7561 | 451.409 | -379.2204 | 641.5531 | 485.4941 | -424.7179 | 636.3602 | 471.6626 | -406.2553
DUKE | 2013 | 3 | 652.8523 | 515.5894 | -464.8897 | 635.7514 | 470.0412 | -404.091 | 653.8975 | 518.3734 | -468.6058 | 625.1716 | 441.8616 | -366.4763 | 626.3278 | 444.9413 | -370.5872 | 643.6506 | 491.0807 | -432.175 | 639.2145 | 479.2651 | -416.4032 | 624.6356 | 440.434 | -364.5708 | 635.0086 | 468.0627 | -401.4501 | 648.7463 | 504.6531 | -450.2917 | 629.4106 | 453.1522 | -381.5473 | 614.7127 | 414.0045 | -329.2921 | 638.972 | 478.6192 | -415.5411 | 631.3188 | 458.2347 | -388.3315 | 636.6116 | 472.3323 | -407.1493 | 625.4527 | 442.6104 | -367.4759 | 613.8124 | 411.6063 | -326.0909 | 651.64 | 512.3607 | -460.5799 | 648.665 | 504.4367 | -450.0028 | 641.6742 | 485.8166 | -425.1483 | 628.1833 | 449.8835 | -377.1841 | 622.3016 | 434.2176 | -356.2729 | 629.675 | 453.8566 | -382.4875 | 649.5603 | 506.8212 | -453.1857 | 629.4451 | 453.2442 | -381.67 | 642.3283 | 487.5588 | -427.4738 | 637.1004 | 473.6341 | -408.8869
DUKE | 2013 | 4 | 652.8523 | 515.5894 | -464.8897 | 635.7514 | 470.0412 | -404.091 | 653.8975 | 518.3734 | -468.6058 | 625.1716 | 441.8616 | -366.4763 | 626.3278 | 444.9413 | -370.5872 | 643.6506 | 491.0807 | -432.175 | 639.2145 | 479.2651 | -416.4032 | 624.6356 | 440.434 | -364.5708 | 635.0086 | 468.0627 | -401.4501 | 648.7463 | 504.6531 | -450.2917 | 629.4106 | 453.1522 | -381.5473 | 614.7127 | 414.0045 | -329.2921 | 638.972 | 478.6192 | -415.5411 | 631.3188 | 458.2347 | -388.3315 | 636.6116 | 472.3323 | -407.1493 | 625.4527 | 442.6104 | -367.4759 | 613.8124 | 411.6063 | -326.0909 | 651.64 | 512.3607 | -460.5799 | 648.665 | 504.4367 | -450.0028 | 641.6742 | 485.8166 | -425.1483 | 628.1833 | 449.8835 | -377.1841 | 622.3016 | 434.2176 | -356.2729 | 629.675 | 453.8566 | -382.4875 | 649.5603 | 506.8212 | -453.1857 | 629.4451 | 453.2442 | -381.67 | 642.3283 | 487.5588 | -427.4738 | 637.1004 | 473.6341 | -408.8869
DUKE | 2014 | 1 | 652.8523 | 515.5894 | -464.8897 | 635.7514 | 470.0412 | -404.091 | 653.8975 | 518.3734 | -468.6058 | 625.1716 | 441.8616 | -366.4763 | 626.3278 | 444.9413 | -370.5872 | 643.6506 | 491.0807 | -432.175 | 639.2145 | 479.2651 | -416.4032 | 624.6356 | 440.434 | -364.5708 | 635.0086 | 468.0627 | -401.4501 | 648.7463 | 504.6531 | -450.2917 | 629.4106 | 453.1522 | -381.5473 | 614.7127 | 414.0045 | -329.2921 | 638.972 | 478.6192 | -415.5411 | 631.3188 | 458.2347 | -388.3315 | 636.6116 | 472.3323 | -407.1493 | 625.4527 | 442.6104 | -367.4759 | 613.8124 | 411.6063 | -326.0909 | 651.64 | 512.3607 | -460.5799 | 648.665 | 504.4367 | -450.0028 | 641.6742 | 485.8166 | -425.1483 | 628.1833 | 449.8835 | -377.1841 | 622.3016 | 434.2176 | -356.2729 | 629.675 | 453.8566 | -382.4875 | 649.5603 | 506.8212 | -453.1857 | 629.4451 | 453.2442 | -381.67 | 642.3283 | 487.5588 | -427.4738 | 637.1004 | 473.6341 | -408.8869
DUKE | 2014 | 2 | 652.8523 | 515.5894 | -464.8897 | 635.7514 | 470.0412 | -404.091 | 653.8975 | 518.3734 | -468.6058 | 625.1716 | 441.8616 | -366.4763 | 626.3278 | 444.9413 | -370.5872 | 643.6506 | 491.0807 | -432.175 | 639.2145 | 479.2651 | -416.4032 | 624.6356 | 440.434 | -364.5708 | 635.0086 | 468.0627 | -401.4501 | 648.7463 | 504.6531 | -450.2917 | 629.4106 | 453.1522 | -381.5473 | 614.7127 | 414.0045 | -329.2921 | 638.972 | 478.6192 | -415.5411 | 631.3188 | 458.2347 | -388.3315 | 636.6116 | 472.3323 | -407.1493 | 625.4527 | 442.6104 | -367.4759 | 613.8124 | 411.6063 | -326.0909 | 651.64 | 512.3607 | -460.5799 | 648.665 | 504.4367 | -450.0028 | 641.6742 | 485.8166 | -425.1483 | 628.1833 | 449.8835 | -377.1841 | 622.3016 | 434.2176 | -356.2729 | 629.675 | 453.8566 | -382.4875 | 649.5603 | 506.8212 | -453.1857 | 629.4451 | 453.2442 | -381.67 | 642.3283 | 487.5588 | -427.4738 | 637.1004 | 473.6341 | -408.8869
DUKE | 2014 | 3 | 654.509 | 520.0023 | -470.7801 | 637.1841 | 473.8572 | -409.1847 | 655.568 | 522.8227 | -474.5449 | 626.4656 | 445.3083 | -371.0771 | 627.637 | 448.4284 | -375.2418 | 645.1868 | 495.1725 | -437.6367 | 640.6926 | 483.202 | -421.6583 | 625.9226 | 443.862 | -369.1466 | 636.4316 | 471.8528 | -406.5092 | 650.3493 | 508.9227 | -455.9908 | 630.7602 | 456.7469 | -386.3455 | 615.8697 | 417.0861 | -333.4055 | 640.4469 | 482.5476 | -420.7848 | 632.6934 | 461.896 | -393.2187 | 638.0556 | 476.1784 | -412.283 | 626.7504 | 446.0669 | -372.0897 | 614.9576 | 414.6565 | -330.1624 | 653.2809 | 516.7312 | -466.4138 | 650.2669 | 508.7034 | -455.6981 | 643.1845 | 489.8393 | -430.5179 | 629.5168 | 453.4353 | -381.9252 | 623.5581 | 437.5641 | -360.74 | 631.0281 | 457.4605 | -387.298 | 651.1739 | 511.1192 | -458.9227 | 630.7951 | 456.8401 | -386.4699 | 643.8472 | 491.6043 | -432.8739 | 638.5507 | 477.4972 | -414.0434
DUKE | 2014 | 4 | 654.509 | 520.0023 | -470.7801 | 637.1841 | 473.8572 | -409.1847 | 655.568 | 522.8227 | -474.5449 | 626.4656 | 445.3083 | -371.0771 | 627.637 | 448.4284 | -375.2418 | 645.1868 | 495.1725 | -437.6367 | 640.6926 | 483.202 | -421.6583 | 625.9226 | 443.862 | -369.1466 | 636.4316 | 471.8528 | -406.5092 | 650.3493 | 508.9227 | -455.9908 | 630.7602 | 456.7469 | -386.3455 | 615.8697 | 417.0861 | -333.4055 | 640.4469 | 482.5476 | -420.7848 | 632.6934 | 461.896 | -393.2187 | 638.0556 | 476.1784 | -412.283 | 626.7504 | 446.0669 | -372.0897 | 614.9576 | 414.6565 | -330.1624 | 653.2809 | 516.7312 | -466.4138 | 650.2669 | 508.7034 | -455.6981 | 643.1845 | 489.8393 | -430.5179 | 629.5168 | 453.4353 | -381.9252 | 623.5581 | 437.5641 | -360.74 | 631.0281 | 457.4605 | -387.298 | 651.1739 | 511.1192 | -458.9227 | 630.7951 | 456.8401 | -386.4699 | 643.8472 | 491.6043 | -432.8739 | 638.5507 | 477.4972 | -414.0434
DUKE | 2015 | 1 | 654.509 | 520.0023 | -470.7801 | 637.1841 | 473.8572 | -409.1847 | 655.568 | 522.8227 | -474.5449 | 626.4656 | 445.3083 | -371.0771 | 627.637 | 448.4284 | -375.2418 | 645.1868 | 495.1725 | -437.6367 | 640.6926 | 483.202 | -421.6583 | 625.9226 | 443.862 | -369.1466 | 636.4316 | 471.8528 | -406.5092 | 650.3493 | 508.9227 | -455.9908 | 630.7602 | 456.7469 | -386.3455 | 615.8697 | 417.0861 | -333.4055 | 640.4469 | 482.5476 | -420.7848 | 632.6934 | 461.896 | -393.2187 | 638.0556 | 476.1784 | -412.283 | 626.7504 | 446.0669 | -372.0897 | 614.9576 | 414.6565 | -330.1624 | 653.2809 | 516.7312 | -466.4138 | 650.2669 | 508.7034 | -455.6981 | 643.1845 | 489.8393 | -430.5179 | 629.5168 | 453.4353 | -381.9252 | 623.5581 | 437.5641 | -360.74 | 631.0281 | 457.4605 | -387.298 | 651.1739 | 511.1192 | -458.9227 | 630.7951 | 456.8401 | -386.4699 | 643.8472 | 491.6043 | -432.8739 | 638.5507 | 477.4972 | -414.0434
DUKE | 2015 | 2 | 654.509 | 520.0023 | -470.7801 | 637.1841 | 473.8572 | -409.1847 | 655.568 | 522.8227 | -474.5449 | 626.4656 | 445.3083 | -371.0771 | 627.637 | 448.4284 | -375.2418 | 645.1868 | 495.1725 | -437.6367 | 640.6926 | 483.202 | -421.6583 | 625.9226 | 443.862 | -369.1466 | 636.4316 | 471.8528 | -406.5092 | 650.3493 | 508.9227 | -455.9908 | 630.7602 | 456.7469 | -386.3455 | 615.8697 | 417.0861 | -333.4055 | 640.4469 | 482.5476 | -420.7848 | 632.6934 | 461.896 | -393.2187 | 638.0556 | 476.1784 | -412.283 | 626.7504 | 446.0669 | -372.0897 | 614.9576 | 414.6565 | -330.1624 | 653.2809 | 516.7312 | -466.4138 | 650.2669 | 508.7034 | -455.6981 | 643.1845 | 489.8393 | -430.5179 | 629.5168 | 453.4353 | -381.9252 | 623.5581 | 437.5641 | -360.74 | 631.0281 | 457.4605 | -387.298 | 651.1739 | 511.1192 | -458.9227 | 630.7951 | 456.8401 | -386.4699 | 643.8472 | 491.6043 | -432.8739 | 638.5507 | 477.4972 | -414.0434
DUKE | 2015 | 3 | 656.0767 | 524.1779 | -476.3537 | 638.5398 | 477.468 | -414.0044 | 657.1486 | 527.0328 | -480.1646 | 627.6901 | 448.5697 | -375.4304 | 628.8758 | 451.7279 | -379.6461 | 646.6404 | 499.0441 | -442.8047 | 642.0912 | 486.9271 | -426.6307 | 627.1404 | 447.1057 | -373.4763 | 637.778 | 475.439 | -411.2961 | 651.8661 | 512.9627 | -461.3835 | 632.0372 | 460.1483 | -390.8857 | 616.9645 | 420.0021 | -337.2978 | 641.8425 | 486.2648 | -425.7465 | 633.994 | 465.3604 | -397.843 | 639.4219 | 479.8176 | -417.1407 | 627.9784 | 449.3376 | -376.4554 | 616.0412 | 417.5427 | -334.015 | 654.8336 | 520.8668 | -471.934 | 651.7827 | 512.7407 | -461.0871 | 644.6136 | 493.6457 | -435.5988 | 630.7787 | 456.7962 | -386.4113 | 624.747 | 440.7307 | -364.9668 | 632.3084 | 460.8706 | -391.8499 | 652.7008 | 515.186 | -464.3512 | 632.0726 | 460.2426 | -391.0116 | 645.2844 | 495.4323 | -437.9836 | 639.9231 | 481.1525 | -418.9226
DUKE | 2015 | 4 | 656.0767 | 524.1779 | -476.3537 | 638.5398 | 477.468 | -414.0044 | 657.1486 | 527.0328 | -480.1646 | 627.6901 | 448.5697 | -375.4304 | 628.8758 | 451.7279 | -379.6461 | 646.6404 | 499.0441 | -442.8047 | 642.0912 | 486.9271 | -426.6307 | 627.1404 | 447.1057 | -373.4763 | 637.778 | 475.439 | -411.2961 | 651.8661 | 512.9627 | -461.3835 | 632.0372 | 460.1483 | -390.8857 | 616.9645 | 420.0021 | -337.2978 | 641.8425 | 486.2648 | -425.7465 | 633.994 | 465.3604 | -397.843 | 639.4219 | 479.8176 | -417.1407 | 627.9784 | 449.3376 | -376.4554 | 616.0412 | 417.5427 | -334.015 | 654.8336 | 520.8668 | -471.934 | 651.7827 | 512.7407 | -461.0871 | 644.6136 | 493.6457 | -435.5988 | 630.7787 | 456.7962 | -386.4113 | 624.747 | 440.7307 | -364.9668 | 632.3084 | 460.8706 | -391.8499 | 652.7008 | 515.186 | -464.3512 | 632.0726 | 460.2426 | -391.0116 | 645.2844 | 495.4323 | -437.9836 | 639.9231 | 481.1525 | -418.9226
DUKE | 2016 | 1 | 656.0767 | 524.1779 | -476.3537 | 638.5398 | 477.468 | -414.0044 | 657.1486 | 527.0328 | -480.1646 | 627.6901 | 448.5697 | -375.4304 | 628.8758 | 451.7279 | -379.6461 | 646.6404 | 499.0441 | -442.8047 | 642.0912 | 486.9271 | -426.6307 | 627.1404 | 447.1057 | -373.4763 | 637.778 | 475.439 | -411.2961 | 651.8661 | 512.9627 | -461.3835 | 632.0372 | 460.1483 | -390.8857 | 616.9645 | 420.0021 | -337.2978 | 641.8425 | 486.2648 | -425.7465 | 633.994 | 465.3604 | -397.843 | 639.4219 | 479.8176 | -417.1407 | 627.9784 | 449.3376 | -376.4554 | 616.0412 | 417.5427 | -334.015 | 654.8336 | 520.8668 | -471.934 | 651.7827 | 512.7407 | -461.0871 | 644.6136 | 493.6457 | -435.5988 | 630.7787 | 456.7962 | -386.4113 | 624.747 | 440.7307 | -364.9668 | 632.3084 | 460.8706 | -391.8499 | 652.7008 | 515.186 | -464.3512 | 632.0726 | 460.2426 | -391.0116 | 645.2844 | 495.4323 | -437.9836 | 639.9231 | 481.1525 | -418.9226
DUKE | 2016 | 2 | 656.0767 | 524.1779 | -476.3537 | 638.5398 | 477.468 | -414.0044 | 657.1486 | 527.0328 | -480.1646 | 627.6901 | 448.5697 | -375.4304 | 628.8758 | 451.7279 | -379.6461 | 646.6404 | 499.0441 | -442.8047 | 642.0912 | 486.9271 | -426.6307 | 627.1404 | 447.1057 | -373.4763 | 637.778 | 475.439 | -411.2961 | 651.8661 | 512.9627 | -461.3835 | 632.0372 | 460.1483 | -390.8857 | 616.9645 | 420.0021 | -337.2978 | 641.8425 | 486.2648 | -425.7465 | 633.994 | 465.3604 | -397.843 | 639.4219 | 479.8176 | -417.1407 | 627.9784 | 449.3376 | -376.4554 | 616.0412 | 417.5427 | -334.015 | 654.8336 | 520.8668 | -471.934 | 651.7827 | 512.7407 | -461.0871 | 644.6136 | 493.6457 | -435.5988 | 630.7787 | 456.7962 | -386.4113 | 624.747 | 440.7307 | -364.9668 | 632.3084 | 460.8706 | -391.8499 | 652.7008 | 515.186 | -464.3512 | 632.0726 | 460.2426 | -391.0116 | 645.2844 | 495.4323 | -437.9836 | 639.9231 | 481.1525 | -418.9226
DUKE | 2016 | 3 | 657.0821 | 526.8557 | -479.9282 | 639.4092 | 479.7836 | -417.0954 | 658.1623 | 529.7328 | -483.7686 | 628.4753 | 450.6612 | -378.2223 | 629.6703 | 453.844 | -382.4706 | 647.5726 | 501.5271 | -446.119 | 642.9881 | 489.3161 | -429.8195 | 627.9214 | 449.1859 | -376.253 | 638.6415 | 477.7389 | -414.3661 | 652.8388 | 515.5536 | -464.8418 | 632.8562 | 462.3296 | -393.7974 | 617.6666 | 421.8721 | -339.7939 | 642.7375 | 488.6486 | -428.9286 | 634.8282 | 467.5821 | -400.8086 | 640.2981 | 482.1514 | -420.256 | 628.7659 | 451.4351 | -379.2552 | 616.7361 | 419.3937 | -336.4857 | 655.8294 | 523.5189 | -475.4742 | 652.7548 | 515.3298 | -464.5432 | 645.5301 | 496.0868 | -438.8572 | 631.5879 | 458.9515 | -389.2883 | 625.5094 | 442.7615 | -367.6775 | 633.1295 | 463.0575 | -394.7691 | 653.68 | 517.7942 | -467.8326 | 632.8918 | 462.4246 | -393.9243 | 646.2061 | 497.8873 | -441.2605 | 640.8032 | 483.4967 | -422.0517
DUKE | 2016 | 4 | 657.0821 | 526.8557 | -479.9282 | 639.4092 | 479.7836 | -417.0954 | 658.1623 | 529.7328 | -483.7686 | 628.4753 | 450.6612 | -378.2223 | 629.6703 | 453.844 | -382.4706 | 647.5726 | 501.5271 | -446.119 | 642.9881 | 489.3161 | -429.8195 | 627.9214 | 449.1859 | -376.253 | 638.6415 | 477.7389 | -414.3661 | 652.8388 | 515.5536 | -464.8418 | 632.8562 | 462.3296 | -393.7974 | 617.6666 | 421.8721 | -339.7939 | 642.7375 | 488.6486 | -428.9286 | 634.8282 | 467.5821 | -400.8086 | 640.2981 | 482.1514 | -420.256 | 628.7659 | 451.4351 | -379.2552 | 616.7361 | 419.3937 | -336.4857 | 655.8294 | 523.5189 | -475.4742 | 652.7548 | 515.3298 | -464.5432 | 645.5301 | 496.0868 | -438.8572 | 631.5879 | 458.9515 | -389.2883 | 625.5094 | 442.7615 | -367.6775 | 633.1295 | 463.0575 | -394.7691 | 653.68 | 517.7942 | -467.8326 | 632.8918 | 462.4246 | -393.9243 | 646.2061 | 497.8873 | -441.2605 | 640.8032 | 483.4967 | -422.0517
DUKE | 2017 | 1 | 657.0821 | 526.8557 | -479.9282 | 639.4092 | 479.7836 | -417.0954 | 658.1623 | 529.7328 | -483.7686 | 628.4753 | 450.6612 | -378.2223 | 629.6703 | 453.844 | -382.4706 | 647.5726 | 501.5271 | -446.119 | 642.9881 | 489.3161 | -429.8195 | 627.9214 | 449.1859 | -376.253 | 638.6415 | 477.7389 | -414.3661 | 652.8388 | 515.5536 | -464.8418 | 632.8562 | 462.3296 | -393.7974 | 617.6666 | 421.8721 | -339.7939 | 642.7375 | 488.6486 | -428.9286 | 634.8282 | 467.5821 | -400.8086 | 640.2981 | 482.1514 | -420.256 | 628.7659 | 451.4351 | -379.2552 | 616.7361 | 419.3937 | -336.4857 | 655.8294 | 523.5189 | -475.4742 | 652.7548 | 515.3298 | -464.5432 | 645.5301 | 496.0868 | -438.8572 | 631.5879 | 458.9515 | -389.2883 | 625.5094 | 442.7615 | -367.6775 | 633.1295 | 463.0575 | -394.7691 | 653.68 | 517.7942 | -467.8326 | 632.8918 | 462.4246 | -393.9243 | 646.2061 | 497.8873 | -441.2605 | 640.8032 | 483.4967 | -422.0517
DUKE | 2017 | 2 | 657.0821 | 526.8557 | -479.9282 | 639.4092 | 479.7836 | -417.0954 | 658.1623 | 529.7328 | -483.7686 | 628.4753 | 450.6612 | -378.2223 | 629.6703 | 453.844 | -382.4706 | 647.5726 | 501.5271 | -446.119 | 642.9881 | 489.3161 | -429.8195 | 627.9214 | 449.1859 | -376.253 | 638.6415 | 477.7389 | -414.3661 | 652.8388 | 515.5536 | -464.8418 | 632.8562 | 462.3296 | -393.7974 | 617.6666 | 421.8721 | -339.7939 | 642.7375 | 488.6486 | -428.9286 | 634.8282 | 467.5821 | -400.8086 | 640.2981 | 482.1514 | -420.256 | 628.7659 | 451.4351 | -379.2552 | 616.7361 | 419.3937 | -336.4857 | 655.8294 | 523.5189 | -475.4742 | 652.7548 | 515.3298 | -464.5432 | 645.5301 | 496.0868 | -438.8572 | 631.5879 | 458.9515 | -389.2883 | 625.5094 | 442.7615 | -367.6775 | 633.1295 | 463.0575 | -394.7691 | 653.68 | 517.7942 | -467.8326 | 632.8918 | 462.4246 | -393.9243 | 646.2061 | 497.8873 | -441.2605 | 640.8032 | 483.4967 | -422.0517
DUKE | 2017 | 3 | 657.891 | 529.0101 | -482.8039 | 640.1086 | 481.6466 | -419.5822 | 658.9779 | 531.905 | -486.6681 | 629.1071 | 452.3439 | -380.4684 | 630.3094 | 455.5464 | -384.7431 | 648.3226 | 503.5247 | -448.7854 | 643.7097 | 491.2381 | -432.3851 | 628.5498 | 450.8595 | -378.4869 | 639.3362 | 479.5893 | -416.836 | 653.6214 | 517.638 | -467.6242 | 633.515 | 464.0846 | -396.14 | 618.2315 | 423.3766 | -341.8022 | 643.4575 | 490.5665 | -431.4886 | 635.4993 | 469.3696 | -403.1946 | 641.0031 | 484.0291 | -422.7623 | 629.3994 | 453.1226 | -381.5077 | 617.2952 | 420.8828 | -338.4734 | 656.6305 | 525.6527 | -478.3223 | 653.5369 | 517.4129 | -467.3237 | 646.2674 | 498.0507 | -441.4787 | 632.2389 | 460.6855 | -391.6029 | 626.1228 | 444.3953 | -369.8583 | 633.79 | 464.817 | -397.1176 | 654.4678 | 519.8925 | -470.6335 | 633.5509 | 464.1802 | -396.2676 | 646.9476 | 499.8624 | -443.8969 | 641.5113 | 485.3827 | -424.5692
DUKE | 2017 | 4 | 657.891 | 529.0101 | -482.8039 | 640.1086 | 481.6466 | -419.5822 | 658.9779 | 531.905 | -486.6681 | 629.1071 | 452.3439 | -380.4684 | 630.3094 | 455.5464 | -384.7431 | 648.3226 | 503.5247 | -448.7854 | 643.7097 | 491.2381 | -432.3851 | 628.5498 | 450.8595 | -378.4869 | 639.3362 | 479.5893 | -416.836 | 653.6214 | 517.638 | -467.6242 | 633.515 | 464.0846 | -396.14 | 618.2315 | 423.3766 | -341.8022 | 643.4575 | 490.5665 | -431.4886 | 635.4993 | 469.3696 | -403.1946 | 641.0031 | 484.0291 | -422.7623 | 629.3994 | 453.1226 | -381.5077 | 617.2952 | 420.8828 | -338.4734 | 656.6305 | 525.6527 | -478.3223 | 653.5369 | 517.4129 | -467.3237 | 646.2674 | 498.0507 | -441.4787 | 632.2389 | 460.6855 | -391.6029 | 626.1228 | 444.3953 | -369.8583 | 633.79 | 464.817 | -397.1176 | 654.4678 | 519.8925 | -470.6335 | 633.5509 | 464.1802 | -396.2676 | 646.9476 | 499.8624 | -443.8969 | 641.5113 | 485.3827 | -424.5692
DUKE | 2018 | 1 | 657.891 | 529.0101 | -482.8039 | 640.1086 | 481.6466 | -419.5822 | 658.9779 | 531.905 | -486.6681 | 629.1071 | 452.3439 | -380.4684 | 630.3094 | 455.5464 | -384.7431 | 648.3226 | 503.5247 | -448.7854 | 643.7097 | 491.2381 | -432.3851 | 628.5498 | 450.8595 | -378.4869 | 639.3362 | 479.5893 | -416.836 | 653.6214 | 517.638 | -467.6242 | 633.515 | 464.0846 | -396.14 | 618.2315 | 423.3766 | -341.8022 | 643.4575 | 490.5665 | -431.4886 | 635.4993 | 469.3696 | -403.1946 | 641.0031 | 484.0291 | -422.7623 | 629.3994 | 453.1226 | -381.5077 | 617.2952 | 420.8828 | -338.4734 | 656.6305 | 525.6527 | -478.3223 | 653.5369 | 517.4129 | -467.3237 | 646.2674 | 498.0507 | -441.4787 | 632.2389 | 460.6855 | -391.6029 | 626.1228 | 444.3953 | -369.8583 | 633.79 | 464.817 | -397.1176 | 654.4678 | 519.8925 | -470.6335 | 633.5509 | 464.1802 | -396.2676 | 646.9476 | 499.8624 | -443.8969 | 641.5113 | 485.3827 | -424.5692
DUKE | 2018 | 2 | 657.891 | 529.0101 | -482.8039 | 640.1086 | 481.6466 | -419.5822 | 658.9779 | 531.905 | -486.6681 | 629.1071 | 452.3439 | -380.4684 | 630.3094 | 455.5464 | -384.7431 | 648.3226 | 503.5247 | -448.7854 | 643.7097 | 491.2381 | -432.3851 | 628.5498 | 450.8595 | -378.4869 | 639.3362 | 479.5893 | -416.836 | 653.6214 | 517.638 | -467.6242 | 633.515 | 464.0846 | -396.14 | 618.2315 | 423.3766 | -341.8022 | 643.4575 | 490.5665 | -431.4886 | 635.4993 | 469.3696 | -403.1946 | 641.0031 | 484.0291 | -422.7623 | 629.3994 | 453.1226 | -381.5077 | 617.2952 | 420.8828 | -338.4734 | 656.6305 | 525.6527 | -478.3223 | 653.5369 | 517.4129 | -467.3237 | 646.2674 | 498.0507 | -441.4787 | 632.2389 | 460.6855 | -391.6029 | 626.1228 | 444.3953 | -369.8583 | 633.79 | 464.817 | -397.1176 | 654.4678 | 519.8925 | -470.6335 | 633.5509 | 464.1802 | -396.2676 | 646.9476 | 499.8624 | -443.8969 | 641.5113 | 485.3827 | -424.5692
DUKE | 2018 | 3 | 658.7672 | 531.3438 | -485.919 | 640.8663 | 483.6647 | -422.2759 | 659.8613 | 534.258 | -489.8089 | 629.7914 | 454.1667 | -382.9014 | 631.0018 | 457.3905 | -387.2046 | 649.135 | 505.6885 | -451.6738 | 644.4914 | 493.3201 | -435.1641 | 629.2304 | 452.6723 | -380.9067 | 640.0887 | 481.5936 | -419.5114 | 654.4691 | 519.8959 | -470.6381 | 634.2288 | 465.9855 | -398.6774 | 618.8433 | 425.0063 | -343.9775 | 644.2375 | 492.644 | -434.2616 | 636.2262 | 471.3058 | -405.7791 | 641.7667 | 486.063 | -425.4772 | 630.0857 | 454.9505 | -383.9477 | 617.9008 | 422.4959 | -340.6266 | 657.4982 | 527.964 | -481.4075 | 654.384 | 519.6693 | -470.3356 | 647.0661 | 500.1781 | -444.3183 | 632.9441 | 462.5639 | -394.1101 | 626.7873 | 446.165 | -372.2206 | 634.5056 | 466.7229 | -399.6616 | 655.3212 | 522.1654 | -473.6674 | 634.2649 | 466.0818 | -398.8059 | 647.7509 | 502.0018 | -446.7527 | 642.2783 | 487.4257 | -427.2961
DUKE | 2018 | 4 | 658.7672 | 531.3438 | -485.919 | 640.8663 | 483.6647 | -422.2759 | 659.8613 | 534.258 | -489.8089 | 629.7914 | 454.1667 | -382.9014 | 631.0018 | 457.3905 | -387.2046 | 649.135 | 505.6885 | -451.6738 | 644.4914 | 493.3201 | -435.1641 | 629.2304 | 452.6723 | -380.9067 | 640.0887 | 481.5936 | -419.5114 | 654.4691 | 519.8959 | -470.6381 | 634.2288 | 465.9855 | -398.6774 | 618.8433 | 425.0063 | -343.9775 | 644.2375 | 492.644 | -434.2616 | 636.2262 | 471.3058 | -405.7791 | 641.7667 | 486.063 | -425.4772 | 630.0857 | 454.9505 | -383.9477 | 617.9008 | 422.4959 | -340.6266 | 657.4982 | 527.964 | -481.4075 | 654.384 | 519.6693 | -470.3356 | 647.0661 | 500.1781 | -444.3183 | 632.9441 | 462.5639 | -394.1101 | 626.7873 | 446.165 | -372.2206 | 634.5056 | 466.7229 | -399.6616 | 655.3212 | 522.1654 | -473.6674 | 634.2649 | 466.0818 | -398.8059 | 647.7509 | 502.0018 | -446.7527 | 642.2783 | 487.4257 | -427.2961
DUKE | 2019 | 1 | 658.7672 | 531.3438 | -485.919 | 640.8663 | 483.6647 | -422.2759 | 659.8613 | 534.258 | -489.8089 | 629.7914 | 454.1667 | -382.9014 | 631.0018 | 457.3905 | -387.2046 | 649.135 | 505.6885 | -451.6738 | 644.4914 | 493.3201 | -435.1641 | 629.2304 | 452.6723 | -380.9067 | 640.0887 | 481.5936 | -419.5114 | 654.4691 | 519.8959 | -470.6381 | 634.2288 | 465.9855 | -398.6774 | 618.8433 | 425.0063 | -343.9775 | 644.2375 | 492.644 | -434.2616 | 636.2262 | 471.3058 | -405.7791 | 641.7667 | 486.063 | -425.4772 | 630.0857 | 454.9505 | -383.9477 | 617.9008 | 422.4959 | -340.6266 | 657.4982 | 527.964 | -481.4075 | 654.384 | 519.6693 | -470.3356 | 647.0661 | 500.1781 | -444.3183 | 632.9441 | 462.5639 | -394.1101 | 626.7873 | 446.165 | -372.2206 | 634.5056 | 466.7229 | -399.6616 | 655.3212 | 522.1654 | -473.6674 | 634.2649 | 466.0818 | -398.8059 | 647.7509 | 502.0018 | -446.7527 | 642.2783 | 487.4257 | -427.2961
DUKE | 2019 | 2 | 658.7672 | 531.3438 | -485.919 | 640.8663 | 483.6647 | -422.2759 | 659.8613 | 534.258 | -489.8089 | 629.7914 | 454.1667 | -382.9014 | 631.0018 | 457.3905 | -387.2046 | 649.135 | 505.6885 | -451.6738 | 644.4914 | 493.3201 | -435.1641 | 629.2304 | 452.6723 | -380.9067 | 640.0887 | 481.5936 | -419.5114 | 654.4691 | 519.8959 | -470.6381 | 634.2288 | 465.9855 | -398.6774 | 618.8433 | 425.0063 | -343.9775 | 644.2375 | 492.644 | -434.2616 | 636.2262 | 471.3058 | -405.7791 | 641.7667 | 486.063 | -425.4772 | 630.0857 | 454.9505 | -383.9477 | 617.9008 | 422.4959 | -340.6266 | 657.4982 | 527.964 | -481.4075 | 654.384 | 519.6693 | -470.3356 | 647.0661 | 500.1781 | -444.3183 | 632.9441 | 462.5639 | -394.1101 | 626.7873 | 446.165 | -372.2206 | 634.5056 | 466.7229 | -399.6616 | 655.3212 | 522.1654 | -473.6674 | 634.2649 | 466.0818 | -398.8059 | 647.7509 | 502.0018 | -446.7527 | 642.2783 | 487.4257 | -427.2961
DUKE | 2019 | 3 | 659.3445 | 532.8815 | -487.9715 | 641.3655 | 484.9943 | -424.0508 | 660.4434 | 535.8084 | -491.8784 | 630.2423 | 455.3677 | -384.5045 | 631.458 | 458.6055 | -388.8265 | 649.6703 | 507.1143 | -453.5769 | 645.0064 | 494.6919 | -436.9952 | 629.6788 | 453.8668 | -382.5011 | 640.5845 | 482.9142 | -421.2742 | 655.0277 | 521.3836 | -472.6239 | 634.699 | 467.2381 | -400.3494 | 619.2465 | 426.0801 | -345.4108 | 644.7514 | 494.0128 | -436.0888 | 636.7052 | 472.5816 | -407.482 | 642.2699 | 487.4031 | -427.2661 | 630.5379 | 456.155 | -385.5554 | 618.2998 | 423.5587 | -342.0453 | 658.07 | 529.4869 | -483.4403 | 654.9422 | 521.156 | -472.3201 | 647.5924 | 501.5798 | -446.1893 | 633.4088 | 463.8015 | -395.7622 | 627.2251 | 447.3311 | -373.7772 | 634.9771 | 467.9786 | -401.3379 | 655.8834 | 523.663 | -475.6665 | 634.7353 | 467.3348 | -400.4784 | 648.2801 | 503.4115 | -448.6343 | 642.7837 | 488.7717 | -429.0929
DUKE | 2019 | 4 | 659.3445 | 532.8815 | -487.9715 | 641.3655 | 484.9943 | -424.0508 | 660.4434 | 535.8084 | -491.8784 | 630.2423 | 455.3677 | -384.5045 | 631.458 | 458.6055 | -388.8265 | 649.6703 | 507.1143 | -453.5769 | 645.0064 | 494.6919 | -436.9952 | 629.6788 | 453.8668 | -382.5011 | 640.5845 | 482.9142 | -421.2742 | 655.0277 | 521.3836 | -472.6239 | 634.699 | 467.2381 | -400.3494 | 619.2465 | 426.0801 | -345.4108 | 644.7514 | 494.0128 | -436.0888 | 636.7052 | 472.5816 | -407.482 | 642.2699 | 487.4031 | -427.2661 | 630.5379 | 456.155 | -385.5554 | 618.2998 | 423.5587 | -342.0453 | 658.07 | 529.4869 | -483.4403 | 654.9422 | 521.156 | -472.3201 | 647.5924 | 501.5798 | -446.1893 | 633.4088 | 463.8015 | -395.7622 | 627.2251 | 447.3311 | -373.7772 | 634.9771 | 467.9786 | -401.3379 | 655.8834 | 523.663 | -475.6665 | 634.7353 | 467.3348 | -400.4784 | 648.2801 | 503.4115 | -448.6343 | 642.7837 | 488.7717 | -429.0929
DUKE | 2020 | 1 | 659.3445 | 532.8815 | -487.9715 | 641.3655 | 484.9943 | -424.0508 | 660.4434 | 535.8084 | -491.8784 | 630.2423 | 455.3677 | -384.5045 | 631.458 | 458.6055 | -388.8265 | 649.6703 | 507.1143 | -453.5769 | 645.0064 | 494.6919 | -436.9952 | 629.6788 | 453.8668 | -382.5011 | 640.5845 | 482.9142 | -421.2742 | 655.0277 | 521.3836 | -472.6239 | 634.699 | 467.2381 | -400.3494 | 619.2465 | 426.0801 | -345.4108 | 644.7514 | 494.0128 | -436.0888 | 636.7052 | 472.5816 | -407.482 | 642.2699 | 487.4031 | -427.2661 | 630.5379 | 456.155 | -385.5554 | 618.2998 | 423.5587 | -342.0453 | 658.07 | 529.4869 | -483.4403 | 654.9422 | 521.156 | -472.3201 | 647.5924 | 501.5798 | -446.1893 | 633.4088 | 463.8015 | -395.7622 | 627.2251 | 447.3311 | -373.7772 | 634.9771 | 467.9786 | -401.3379 | 655.8834 | 523.663 | -475.6665 | 634.7353 | 467.3348 | -400.4784 | 648.2801 | 503.4115 | -448.6343 | 642.7837 | 488.7717 | -429.0929
DUKE | 2020 | 2 | 659.3445 | 532.8815 | -487.9715 | 641.3655 | 484.9943 | -424.0508 | 660.4434 | 535.8084 | -491.8784 | 630.2423 | 455.3677 | -384.5045 | 631.458 | 458.6055 | -388.8265 | 649.6703 | 507.1143 | -453.5769 | 645.0064 | 494.6919 | -436.9952 | 629.6788 | 453.8668 | -382.5011 | 640.5845 | 482.9142 | -421.2742 | 655.0277 | 521.3836 | -472.6239 | 634.699 | 467.2381 | -400.3494 | 619.2465 | 426.0801 | -345.4108 | 644.7514 | 494.0128 | -436.0888 | 636.7052 | 472.5816 | -407.482 | 642.2699 | 487.4031 | -427.2661 | 630.5379 | 456.155 | -385.5554 | 618.2998 | 423.5587 | -342.0453 | 658.07 | 529.4869 | -483.4403 | 654.9422 | 521.156 | -472.3201 | 647.5924 | 501.5798 | -446.1893 | 633.4088 | 463.8015 | -395.7622 | 627.2251 | 447.3311 | -373.7772 | 634.9771 | 467.9786 | -401.3379 | 655.8834 | 523.663 | -475.6665 | 634.7353 | 467.3348 | -400.4784 | 648.2801 | 503.4115 | -448.6343 | 642.7837 | 488.7717 | -429.0929
DUKE | 2020 | 3 | 658.9044 | 531.7093 | -486.4069 | 640.985 | 483.9807 | -422.6978 | 659.9996 | 534.6266 | -490.3008 | 629.8986 | 454.4522 | -383.2825 | 631.1102 | 457.6793 | -387.5901 | 649.2623 | 506.0274 | -452.1262 | 644.6138 | 493.6462 | -435.5994 | 629.337 | 452.9563 | -381.2857 | 640.2066 | 481.9075 | -419.9304 | 654.6019 | 520.2496 | -471.1101 | 634.3405 | 466.2833 | -399.0749 | 618.9391 | 425.2615 | -344.3182 | 644.3597 | 492.9694 | -434.696 | 636.3401 | 471.6091 | -406.1839 | 641.8863 | 486.3816 | -425.9025 | 630.1932 | 455.2368 | -384.3299 | 617.9957 | 422.7485 | -340.9638 | 657.6341 | 528.326 | -481.8908 | 654.5167 | 520.0227 | -470.8073 | 647.1912 | 500.5113 | -444.7631 | 633.0546 | 462.8581 | -394.5028 | 626.8913 | 446.4422 | -372.5907 | 634.6177 | 467.0214 | -400.0601 | 655.4548 | 522.5214 | -474.1426 | 634.3767 | 466.3797 | -399.2035 | 647.8767 | 502.3369 | -447.2 | 642.3985 | 487.7456 | -427.7233
DUKE | 2020 | 4 | 658.9044 | 531.7093 | -486.4069 | 640.985 | 483.9807 | -422.6978 | 659.9996 | 534.6266 | -490.3008 | 629.8986 | 454.4522 | -383.2825 | 631.1102 | 457.6793 | -387.5901 | 649.2623 | 506.0274 | -452.1262 | 644.6138 | 493.6462 | -435.5994 | 629.337 | 452.9563 | -381.2857 | 640.2066 | 481.9075 | -419.9304 | 654.6019 | 520.2496 | -471.1101 | 634.3405 | 466.2833 | -399.0749 | 618.9391 | 425.2615 | -344.3182 | 644.3597 | 492.9694 | -434.696 | 636.3401 | 471.6091 | -406.1839 | 641.8863 | 486.3816 | -425.9025 | 630.1932 | 455.2368 | -384.3299 | 617.9957 | 422.7485 | -340.9638 | 657.6341 | 528.326 | -481.8908 | 654.5167 | 520.0227 | -470.8073 | 647.1912 | 500.5113 | -444.7631 | 633.0546 | 462.8581 | -394.5028 | 626.8913 | 446.4422 | -372.5907 | 634.6177 | 467.0214 | -400.0601 | 655.4548 | 522.5214 | -474.1426 | 634.3767 | 466.3797 | -399.2035 | 647.8767 | 502.3369 | -447.2 | 642.3985 | 487.7456 | -427.7233
DUKE | 2021 | 1 | 658.9044 | 531.7093 | -486.4069 | 640.985 | 483.9807 | -422.6978 | 659.9996 | 534.6266 | -490.3008 | 629.8986 | 454.4522 | -383.2825 | 631.1102 | 457.6793 | -387.5901 | 649.2623 | 506.0274 | -452.1262 | 644.6138 | 493.6462 | -435.5994 | 629.337 | 452.9563 | -381.2857 | 640.2066 | 481.9075 | -419.9304 | 654.6019 | 520.2496 | -471.1101 | 634.3405 | 466.2833 | -399.0749 | 618.9391 | 425.2615 | -344.3182 | 644.3597 | 492.9694 | -434.696 | 636.3401 | 471.6091 | -406.1839 | 641.8863 | 486.3816 | -425.9025 | 630.1932 | 455.2368 | -384.3299 | 617.9957 | 422.7485 | -340.9638 | 657.6341 | 528.326 | -481.8908 | 654.5167 | 520.0227 | -470.8073 | 647.1912 | 500.5113 | -444.7631 | 633.0546 | 462.8581 | -394.5028 | 626.8913 | 446.4422 | -372.5907 | 634.6177 | 467.0214 | -400.0601 | 655.4548 | 522.5214 | -474.1426 | 634.3767 | 466.3797 | -399.2035 | 647.8767 | 502.3369 | -447.2 | 642.3985 | 487.7456 | -427.7233
DUKE | 2021 | 2 | 658.9044 | 531.7093 | -486.4069 | 640.985 | 483.9807 | -422.6978 | 659.9996 | 534.6266 | -490.3008 | 629.8986 | 454.4522 | -383.2825 | 631.1102 | 457.6793 | -387.5901 | 649.2623 | 506.0274 | -452.1262 | 644.6138 | 493.6462 | -435.5994 | 629.337 | 452.9563 | -381.2857 | 640.2066 | 481.9075 | -419.9304 | 654.6019 | 520.2496 | -471.1101 | 634.3405 | 466.2833 | -399.0749 | 618.9391 | 425.2615 | -344.3182 | 644.3597 | 492.9694 | -434.696 | 636.3401 | 471.6091 | -406.1839 | 641.8863 | 486.3816 | -425.9025 | 630.1932 | 455.2368 | -384.3299 | 617.9957 | 422.7485 | -340.9638 | 657.6341 | 528.326 | -481.8908 | 654.5167 | 520.0227 | -470.8073 | 647.1912 | 500.5113 | -444.7631 | 633.0546 | 462.8581 | -394.5028 | 626.8913 | 446.4422 | -372.5907 | 634.6177 | 467.0214 | -400.0601 | 655.4548 | 522.5214 | -474.1426 | 634.3767 | 466.3797 | -399.2035 | 647.8767 | 502.3369 | -447.2 | 642.3985 | 487.7456 | -427.7233
DUKE | 2021 | 3 | 659.2824 | 532.7161 | -487.7508 | 641.3118 | 484.8513 | -423.8599 | 660.3808 | 535.6417 | -491.6558 | 630.1939 | 455.2385 | -384.3321 | 631.4089 | 458.4749 | -388.6521 | 649.6127 | 506.961 | -453.3722 | 644.951 | 494.5444 | -436.7983 | 629.6306 | 453.7384 | -382.3297 | 640.5312 | 482.7722 | -421.0847 | 654.9676 | 521.2236 | -472.4104 | 634.6485 | 467.1034 | -400.1696 | 619.2031 | 425.9646 | -345.2567 | 644.6962 | 493.8656 | -435.8923 | 636.6537 | 472.4444 | -407.2989 | 642.2158 | 487.259 | -427.0737 | 630.4893 | 456.0254 | -385.3825 | 618.2569 | 423.4444 | -341.8927 | 658.0085 | 529.3232 | -483.2218 | 654.8822 | 520.9962 | -472.1067 | 647.5358 | 501.429 | -445.9881 | 633.3588 | 463.6684 | -395.5845 | 627.178 | 447.2057 | -373.6098 | 634.9264 | 467.8436 | -401.1576 | 655.823 | 523.502 | -475.4515 | 634.6847 | 467.2001 | -400.2986 | 648.2232 | 503.2599 | -448.432 | 642.7294 | 488.627 | -428.8997
DUKE | 2021 | 4 | 659.2824 | 532.7161 | -487.7508 | 641.3118 | 484.8513 | -423.8599 | 660.3808 | 535.6417 | -491.6558 | 630.1939 | 455.2385 | -384.3321 | 631.4089 | 458.4749 | -388.6521 | 649.6127 | 506.961 | -453.3722 | 644.951 | 494.5444 | -436.7983 | 629.6306 | 453.7384 | -382.3297 | 640.5312 | 482.7722 | -421.0847 | 654.9676 | 521.2236 | -472.4104 | 634.6485 | 467.1034 | -400.1696 | 619.2031 | 425.9646 | -345.2567 | 644.6962 | 493.8656 | -435.8923 | 636.6537 | 472.4444 | -407.2989 | 642.2158 | 487.259 | -427.0737 | 630.4893 | 456.0254 | -385.3825 | 618.2569 | 423.4444 | -341.8927 | 658.0085 | 529.3232 | -483.2218 | 654.8822 | 520.9962 | -472.1067 | 647.5358 | 501.429 | -445.9881 | 633.3588 | 463.6684 | -395.5845 | 627.178 | 447.2057 | -373.6098 | 634.9264 | 467.8436 | -401.1576 | 655.823 | 523.502 | -475.4515 | 634.6847 | 467.2001 | -400.2986 | 648.2232 | 503.2599 | -448.432 | 642.7294 | 488.627 | -428.8997
DUKE | 2022 | 1 | 659.2824 | 532.7161 | -487.7508 | 641.3118 | 484.8513 | -423.8599 | 660.3808 | 535.6417 | -491.6558 | 630.1939 | 455.2385 | -384.3321 | 631.4089 | 458.4749 | -388.6521 | 649.6127 | 506.961 | -453.3722 | 644.951 | 494.5444 | -436.7983 | 629.6306 | 453.7384 | -382.3297 | 640.5312 | 482.7722 | -421.0847 | 654.9676 | 521.2236 | -472.4104 | 634.6485 | 467.1034 | -400.1696 | 619.2031 | 425.9646 | -345.2567 | 644.6962 | 493.8656 | -435.8923 | 636.6537 | 472.4444 | -407.2989 | 642.2158 | 487.259 | -427.0737 | 630.4893 | 456.0254 | -385.3825 | 618.2569 | 423.4444 | -341.8927 | 658.0085 | 529.3232 | -483.2218 | 654.8822 | 520.9962 | -472.1067 | 647.5358 | 501.429 | -445.9881 | 633.3588 | 463.6684 | -395.5845 | 627.178 | 447.2057 | -373.6098 | 634.9264 | 467.8436 | -401.1576 | 655.823 | 523.502 | -475.4515 | 634.6847 | 467.2001 | -400.2986 | 648.2232 | 503.2599 | -448.432 | 642.7294 | 488.627 | -428.8997
DUKE | 2022 | 2 | 659.2824 | 532.7161 | -487.7508 | 641.3118 | 484.8513 | -423.8599 | 660.3808 | 535.6417 | -491.6558 | 630.1939 | 455.2385 | -384.3321 | 631.4089 | 458.4749 | -388.6521 | 649.6127 | 506.961 | -453.3722 | 644.951 | 494.5444 | -436.7983 | 629.6306 | 453.7384 | -382.3297 | 640.5312 | 482.7722 | -421.0847 | 654.9676 | 521.2236 | -472.4104 | 634.6485 | 467.1034 | -400.1696 | 619.2031 | 425.9646 | -345.2567 | 644.6962 | 493.8656 | -435.8923 | 636.6537 | 472.4444 | -407.2989 | 642.2158 | 487.259 | -427.0737 | 630.4893 | 456.0254 | -385.3825 | 618.2569 | 423.4444 | -341.8927 | 658.0085 | 529.3232 | -483.2218 | 654.8822 | 520.9962 | -472.1067 | 647.5358 | 501.429 | -445.9881 | 633.3588 | 463.6684 | -395.5845 | 627.178 | 447.2057 | -373.6098 | 634.9264 | 467.8436 | -401.1576 | 655.823 | 523.502 | -475.4515 | 634.6847 | 467.2001 | -400.2986 | 648.2232 | 503.2599 | -448.432 | 642.7294 | 488.627 | -428.8997
DUKE | 2022 | 3 | 660.5041 | 535.9701 | -492.0942 | 642.3683 | 487.6652 | -427.6159 | 661.6126 | 538.9226 | -496.0352 | 631.1481 | 457.7801 | -387.7246 | 632.3743 | 461.0462 | -392.0843 | 650.7455 | 509.9781 | -457.3996 | 646.0409 | 497.4473 | -440.6733 | 630.5797 | 456.2661 | -385.7038 | 641.5805 | 485.567 | -424.8151 | 656.1496 | 524.3719 | -476.6128 | 635.6436 | 469.754 | -403.7077 | 620.0563 | 428.237 | -348.2899 | 645.7837 | 496.7624 | -439.759 | 637.6673 | 475.1442 | -410.9026 | 643.2805 | 490.095 | -430.8592 | 631.4462 | 458.5742 | -388.7847 | 619.1014 | 425.6936 | -344.895 | 659.2185 | 532.5459 | -487.5236 | 656.0634 | 524.1424 | -476.3063 | 648.6495 | 504.3953 | -449.9476 | 634.3421 | 466.2875 | -399.0805 | 628.1045 | 449.6734 | -376.9037 | 635.9241 | 470.501 | -404.7048 | 657.0129 | 526.6712 | -479.6819 | 635.6802 | 469.8516 | -403.8379 | 649.3432 | 506.243 | -452.4139 | 643.7988 | 491.4756 | -432.702
DUKE | 2022 | 4 | 660.5041 | 535.9701 | -492.0942 | 642.3683 | 487.6652 | -427.6159 | 661.6126 | 538.9226 | -496.0352 | 631.1481 | 457.7801 | -387.7246 | 632.3743 | 461.0462 | -392.0843 | 650.7455 | 509.9781 | -457.3996 | 646.0409 | 497.4473 | -440.6733 | 630.5797 | 456.2661 | -385.7038 | 641.5805 | 485.567 | -424.8151 | 656.1496 | 524.3719 | -476.6128 | 635.6436 | 469.754 | -403.7077 | 620.0563 | 428.237 | -348.2899 | 645.7837 | 496.7624 | -439.759 | 637.6673 | 475.1442 | -410.9026 | 643.2805 | 490.095 | -430.8592 | 631.4462 | 458.5742 | -388.7847 | 619.1014 | 425.6936 | -344.895 | 659.2185 | 532.5459 | -487.5236 | 656.0634 | 524.1424 | -476.3063 | 648.6495 | 504.3953 | -449.9476 | 634.3421 | 466.2875 | -399.0805 | 628.1045 | 449.6734 | -376.9037 | 635.9241 | 470.501 | -404.7048 | 657.0129 | 526.6712 | -479.6819 | 635.6802 | 469.8516 | -403.8379 | 649.3432 | 506.243 | -452.4139 | 643.7988 | 491.4756 | -432.702
DUKE | 2023 | 1 | 660.5041 | 535.9701 | -492.0942 | 642.3683 | 487.6652 | -427.6159 | 661.6126 | 538.9226 | -496.0352 | 631.1481 | 457.7801 | -387.7246 | 632.3743 | 461.0462 | -392.0843 | 650.7455 | 509.9781 | -457.3996 | 646.0409 | 497.4473 | -440.6733 | 630.5797 | 456.2661 | -385.7038 | 641.5805 | 485.567 | -424.8151 | 656.1496 | 524.3719 | -476.6128 | 635.6436 | 469.754 | -403.7077 | 620.0563 | 428.237 | -348.2899 | 645.7837 | 496.7624 | -439.759 | 637.6673 | 475.1442 | -410.9026 | 643.2805 | 490.095 | -430.8592 | 631.4462 | 458.5742 | -388.7847 | 619.1014 | 425.6936 | -344.895 | 659.2185 | 532.5459 | -487.5236 | 656.0634 | 524.1424 | -476.3063 | 648.6495 | 504.3953 | -449.9476 | 634.3421 | 466.2875 | -399.0805 | 628.1045 | 449.6734 | -376.9037 | 635.9241 | 470.501 | -404.7048 | 657.0129 | 526.6712 | -479.6819 | 635.6802 | 469.8516 | -403.8379 | 649.3432 | 506.243 | -452.4139 | 643.7988 | 491.4756 | -432.702
DUKE | 2023 | 2 | 660.5041 | 535.9701 | -492.0942 | 642.3683 | 487.6652 | -427.6159 | 661.6126 | 538.9226 | -496.0352 | 631.1481 | 457.7801 | -387.7246 | 632.3743 | 461.0462 | -392.0843 | 650.7455 | 509.9781 | -457.3996 | 646.0409 | 497.4473 | -440.6733 | 630.5797 | 456.2661 | -385.7038 | 641.5805 | 485.567 | -424.8151 | 656.1496 | 524.3719 | -476.6128 | 635.6436 | 469.754 | -403.7077 | 620.0563 | 428.237 | -348.2899 | 645.7837 | 496.7624 | -439.759 | 637.6673 | 475.1442 | -410.9026 | 643.2805 | 490.095 | -430.8592 | 631.4462 | 458.5742 | -388.7847 | 619.1014 | 425.6936 | -344.895 | 659.2185 | 532.5459 | -487.5236 | 656.0634 | 524.1424 | -476.3063 | 648.6495 | 504.3953 | -449.9476 | 634.3421 | 466.2875 | -399.0805 | 628.1045 | 449.6734 | -376.9037 | 635.9241 | 470.501 | -404.7048 | 657.0129 | 526.6712 | -479.6819 | 635.6802 | 469.8516 | -403.8379 | 649.3432 | 506.243 | -452.4139 | 643.7988 | 491.4756 | -432.702
DUKE | 2023 | 3 | 661.5412 | 538.7324 | -495.7814 | 643.2651 | 490.0538 | -430.8043 | 662.6582 | 541.7077 | -499.7529 | 631.9581 | 459.9376 | -390.6045 | 633.1938 | 463.2289 | -394.9979 | 651.7071 | 512.5393 | -460.8184 | 646.9661 | 499.9116 | -443.9627 | 631.3853 | 458.4119 | -388.568 | 642.4712 | 487.9394 | -427.9819 | 657.153 | 527.0445 | -480.1802 | 636.4884 | 472.0042 | -406.7112 | 620.7805 | 430.1659 | -350.8647 | 646.707 | 499.2214 | -443.0413 | 638.5278 | 477.436 | -413.9617 | 644.1844 | 492.5025 | -434.0727 | 632.2585 | 460.7379 | -391.6727 | 619.8182 | 427.6029 | -347.4436 | 660.2456 | 535.2817 | -491.1754 | 657.0662 | 526.8132 | -479.8714 | 649.5949 | 506.9134 | -453.3087 | 635.1768 | 468.5108 | -402.0482 | 628.8909 | 451.7682 | -379.6999 | 636.771 | 472.7569 | -407.716 | 658.0229 | 529.3616 | -483.273 | 636.5253 | 472.1025 | -406.8424 | 650.294 | 508.7753 | -455.7941 | 644.7067 | 493.8937 | -435.9298
DUKE | 2023 | 4 | 661.5412 | 538.7324 | -495.7814 | 643.2651 | 490.0538 | -430.8043 | 662.6582 | 541.7077 | -499.7529 | 631.9581 | 459.9376 | -390.6045 | 633.1938 | 463.2289 | -394.9979 | 651.7071 | 512.5393 | -460.8184 | 646.9661 | 499.9116 | -443.9627 | 631.3853 | 458.4119 | -388.568 | 642.4712 | 487.9394 | -427.9819 | 657.153 | 527.0445 | -480.1802 | 636.4884 | 472.0042 | -406.7112 | 620.7805 | 430.1659 | -350.8647 | 646.707 | 499.2214 | -443.0413 | 638.5278 | 477.436 | -413.9617 | 644.1844 | 492.5025 | -434.0727 | 632.2585 | 460.7379 | -391.6727 | 619.8182 | 427.6029 | -347.4436 | 660.2456 | 535.2817 | -491.1754 | 657.0662 | 526.8132 | -479.8714 | 649.5949 | 506.9134 | -453.3087 | 635.1768 | 468.5108 | -402.0482 | 628.8909 | 451.7682 | -379.6999 | 636.771 | 472.7569 | -407.716 | 658.0229 | 529.3616 | -483.273 | 636.5253 | 472.1025 | -406.8424 | 650.294 | 508.7753 | -455.7941 | 644.7067 | 493.8937 | -435.9298
DUKE | 2024 | 1 | 661.5412 | 538.7324 | -495.7814 | 643.2651 | 490.0538 | -430.8043 | 662.6582 | 541.7077 | -499.7529 | 631.9581 | 459.9376 | -390.6045 | 633.1938 | 463.2289 | -394.9979 | 651.7071 | 512.5393 | -460.8184 | 646.9661 | 499.9116 | -443.9627 | 631.3853 | 458.4119 | -388.568 | 642.4712 | 487.9394 | -427.9819 | 657.153 | 527.0445 | -480.1802 | 636.4884 | 472.0042 | -406.7112 | 620.7805 | 430.1659 | -350.8647 | 646.707 | 499.2214 | -443.0413 | 638.5278 | 477.436 | -413.9617 | 644.1844 | 492.5025 | -434.0727 | 632.2585 | 460.7379 | -391.6727 | 619.8182 | 427.6029 | -347.4436 | 660.2456 | 535.2817 | -491.1754 | 657.0662 | 526.8132 | -479.8714 | 649.5949 | 506.9134 | -453.3087 | 635.1768 | 468.5108 | -402.0482 | 628.8909 | 451.7682 | -379.6999 | 636.771 | 472.7569 | -407.716 | 658.0229 | 529.3616 | -483.273 | 636.5253 | 472.1025 | -406.8424 | 650.294 | 508.7753 | -455.7941 | 644.7067 | 493.8937 | -435.9298
DUKE | 2024 | 2 | 661.5412 | 538.7324 | -495.7814 | 643.2651 | 490.0538 | -430.8043 | 662.6582 | 541.7077 | -499.7529 | 631.9581 | 459.9376 | -390.6045 | 633.1938 | 463.2289 | -394.9979 | 651.7071 | 512.5393 | -460.8184 | 646.9661 | 499.9116 | -443.9627 | 631.3853 | 458.4119 | -388.568 | 642.4712 | 487.9394 | -427.9819 | 657.153 | 527.0445 | -480.1802 | 636.4884 | 472.0042 | -406.7112 | 620.7805 | 430.1659 | -350.8647 | 646.707 | 499.2214 | -443.0413 | 638.5278 | 477.436 | -413.9617 | 644.1844 | 492.5025 | -434.0727 | 632.2585 | 460.7379 | -391.6727 | 619.8182 | 427.6029 | -347.4436 | 660.2456 | 535.2817 | -491.1754 | 657.0662 | 526.8132 | -479.8714 | 649.5949 | 506.9134 | -453.3087 | 635.1768 | 468.5108 | -402.0482 | 628.8909 | 451.7682 | -379.6999 | 636.771 | 472.7569 | -407.716 | 658.0229 | 529.3616 | -483.273 | 636.5253 | 472.1025 | -406.8424 | 650.294 | 508.7753 | -455.7941 | 644.7067 | 493.8937 | -435.9298
DUKE | 2024 | 3 | 662.3887 | 540.9898 | -498.7947 | 643.998 | 492.006 | -433.41 | 663.5128 | 543.9838 | -502.7911 | 632.6201 | 461.7008 | -392.9581 | 633.8635 | 465.0128 | -397.379 | 652.493 | 514.6325 | -463.6124 | 647.7222 | 501.9256 | -446.6509 | 632.0437 | 460.1655 | -390.9088 | 643.1991 | 489.8782 | -430.5699 | 657.973 | 529.2287 | -483.0956 | 637.1788 | 473.8431 | -409.1658 | 621.3724 | 431.7424 | -352.969 | 647.4615 | 501.231 | -445.7238 | 639.2309 | 479.3089 | -416.4618 | 644.9231 | 494.4699 | -436.699 | 632.9224 | 462.5061 | -394.033 | 620.4041 | 429.1633 | -349.5264 | 661.0851 | 537.5175 | -494.1598 | 657.8856 | 528.9959 | -482.7849 | 650.3675 | 508.9713 | -456.0556 | 635.859 | 470.3278 | -404.4735 | 629.5337 | 453.4802 | -381.985 | 637.4632 | 474.6006 | -410.1769 | 658.8484 | 531.5603 | -486.2079 | 637.216 | 473.942 | -409.2978 | 651.0709 | 510.8449 | -458.5566 | 645.4487 | 495.8699 | -438.5677
DUKE | 2024 | 4 | 662.3887 | 540.9898 | -498.7947 | 643.998 | 492.006 | -433.41 | 663.5128 | 543.9838 | -502.7911 | 632.6201 | 461.7008 | -392.9581 | 633.8635 | 465.0128 | -397.379 | 652.493 | 514.6325 | -463.6124 | 647.7222 | 501.9256 | -446.6509 | 632.0437 | 460.1655 | -390.9088 | 643.1991 | 489.8782 | -430.5699 | 657.973 | 529.2287 | -483.0956 | 637.1788 | 473.8431 | -409.1658 | 621.3724 | 431.7424 | -352.969 | 647.4615 | 501.231 | -445.7238 | 639.2309 | 479.3089 | -416.4618 | 644.9231 | 494.4699 | -436.699 | 632.9224 | 462.5061 | -394.033 | 620.4041 | 429.1633 | -349.5264 | 661.0851 | 537.5175 | -494.1598 | 657.8856 | 528.9959 | -482.7849 | 650.3675 | 508.9713 | -456.0556 | 635.859 | 470.3278 | -404.4735 | 629.5337 | 453.4802 | -381.985 | 637.4632 | 474.6006 | -410.1769 | 658.8484 | 531.5603 | -486.2079 | 637.216 | 473.942 | -409.2978 | 651.0709 | 510.8449 | -458.5566 | 645.4487 | 495.8699 | -438.5677
DUKE | 2025 | 1 | 662.3887 | 540.9898 | -498.7947 | 643.998 | 492.006 | -433.41 | 663.5128 | 543.9838 | -502.7911 | 632.6201 | 461.7008 | -392.9581 | 633.8635 | 465.0128 | -397.379 | 652.493 | 514.6325 | -463.6124 | 647.7222 | 501.9256 | -446.6509 | 632.0437 | 460.1655 | -390.9088 | 643.1991 | 489.8782 | -430.5699 | 657.973 | 529.2287 | -483.0956 | 637.1788 | 473.8431 | -409.1658 | 621.3724 | 431.7424 | -352.969 | 647.4615 | 501.231 | -445.7238 | 639.2309 | 479.3089 | -416.4618 | 644.9231 | 494.4699 | -436.699 | 632.9224 | 462.5061 | -394.033 | 620.4041 | 429.1633 | -349.5264 | 661.0851 | 537.5175 | -494.1598 | 657.8856 | 528.9959 | -482.7849 | 650.3675 | 508.9713 | -456.0556 | 635.859 | 470.3278 | -404.4735 | 629.5337 | 453.4802 | -381.985 | 637.4632 | 474.6006 | -410.1769 | 658.8484 | 531.5603 | -486.2079 | 637.216 | 473.942 | -409.2978 | 651.0709 | 510.8449 | -458.5566 | 645.4487 | 495.8699 | -438.5677
DUKE | 2025 | 2 | 662.3887 | 540.9898 | -498.7947 | 643.998 | 492.006 | -433.41 | 663.5128 | 543.9838 | -502.7911 | 632.6201 | 461.7008 | -392.9581 | 633.8635 | 465.0128 | -397.379 | 652.493 | 514.6325 | -463.6124 | 647.7222 | 501.9256 | -446.6509 | 632.0437 | 460.1655 | -390.9088 | 643.1991 | 489.8782 | -430.5699 | 657.973 | 529.2287 | -483.0956 | 637.1788 | 473.8431 | -409.1658 | 621.3724 | 431.7424 | -352.969 | 647.4615 | 501.231 | -445.7238 | 639.2309 | 479.3089 | -416.4618 | 644.9231 | 494.4699 | -436.699 | 632.9224 | 462.5061 | -394.033 | 620.4041 | 429.1633 | -349.5264 | 661.0851 | 537.5175 | -494.1598 | 657.8856 | 528.9959 | -482.7849 | 650.3675 | 508.9713 | -456.0556 | 635.859 | 470.3278 | -404.4735 | 629.5337 | 453.4802 | -381.985 | 637.4632 | 474.6006 | -410.1769 | 658.8484 | 531.5603 | -486.2079 | 637.216 | 473.942 | -409.2978 | 651.0709 | 510.8449 | -458.5566 | 645.4487 | 495.8699 | -438.5677
DUKE | 2025 | 3 | 663.2245 | 543.2161 | -501.7663 | 644.7207 | 493.9311 | -435.9797 | 664.3555 | 546.2284 | -505.7872 | 633.2729 | 463.4396 | -395.2791 | 634.524 | 466.772 | -399.7272 | 653.268 | 516.6967 | -466.3677 | 648.4679 | 503.9117 | -449.302 | 632.693 | 461.8949 | -393.2172 | 643.917 | 491.7903 | -433.1221 | 658.7817 | 531.3826 | -485.9707 | 637.8597 | 475.6565 | -411.5864 | 621.956 | 433.297 | -355.0442 | 648.2055 | 503.2128 | -448.3691 | 639.9244 | 481.156 | -418.9273 | 645.6515 | 496.4102 | -439.2888 | 633.5771 | 464.2498 | -396.3606 | 620.9818 | 430.7021 | -351.5804 | 661.9129 | 539.7224 | -497.1029 | 658.6938 | 531.1484 | -485.6581 | 651.1294 | 511.0006 | -458.7645 | 636.5318 | 472.1196 | -406.8653 | 630.1675 | 455.1685 | -384.2386 | 638.1458 | 476.4187 | -412.6038 | 659.6625 | 533.7285 | -489.1021 | 637.897 | 475.756 | -411.7193 | 651.8372 | 512.8858 | -461.2808 | 646.1804 | 497.8187 | -441.169
DUKE | 2025 | 4 | 663.2245 | 543.2161 | -501.7663 | 644.7207 | 493.9311 | -435.9797 | 664.3555 | 546.2284 | -505.7872 | 633.2729 | 463.4396 | -395.2791 | 634.524 | 466.772 | -399.7272 | 653.268 | 516.6967 | -466.3677 | 648.4679 | 503.9117 | -449.302 | 632.693 | 461.8949 | -393.2172 | 643.917 | 491.7903 | -433.1221 | 658.7817 | 531.3826 | -485.9707 | 637.8597 | 475.6565 | -411.5864 | 621.956 | 433.297 | -355.0442 | 648.2055 | 503.2128 | -448.3691 | 639.9244 | 481.156 | -418.9273 | 645.6515 | 496.4102 | -439.2888 | 633.5771 | 464.2498 | -396.3606 | 620.9818 | 430.7021 | -351.5804 | 661.9129 | 539.7224 | -497.1029 | 658.6938 | 531.1484 | -485.6581 | 651.1294 | 511.0006 | -458.7645 | 636.5318 | 472.1196 | -406.8653 | 630.1675 | 455.1685 | -384.2386 | 638.1458 | 476.4187 | -412.6038 | 659.6625 | 533.7285 | -489.1021 | 637.897 | 475.756 | -411.7193 | 651.8372 | 512.8858 | -461.2808 | 646.1804 | 497.8187 | -441.169
DUKE | 2026 | 1 | 663.2245 | 543.2161 | -501.7663 | 644.7207 | 493.9311 | -435.9797 | 664.3555 | 546.2284 | -505.7872 | 633.2729 | 463.4396 | -395.2791 | 634.524 | 466.772 | -399.7272 | 653.268 | 516.6967 | -466.3677 | 648.4679 | 503.9117 | -449.302 | 632.693 | 461.8949 | -393.2172 | 643.917 | 491.7903 | -433.1221 | 658.7817 | 531.3826 | -485.9707 | 637.8597 | 475.6565 | -411.5864 | 621.956 | 433.297 | -355.0442 | 648.2055 | 503.2128 | -448.3691 | 639.9244 | 481.156 | -418.9273 | 645.6515 | 496.4102 | -439.2888 | 633.5771 | 464.2498 | -396.3606 | 620.9818 | 430.7021 | -351.5804 | 661.9129 | 539.7224 | -497.1029 | 658.6938 | 531.1484 | -485.6581 | 651.1294 | 511.0006 | -458.7645 | 636.5318 | 472.1196 | -406.8653 | 630.1675 | 455.1685 | -384.2386 | 638.1458 | 476.4187 | -412.6038 | 659.6625 | 533.7285 | -489.1021 | 637.897 | 475.756 | -411.7193 | 651.8372 | 512.8858 | -461.2808 | 646.1804 | 497.8187 | -441.169
DUKE | 2026 | 2 | 663.2245 | 543.2161 | -501.7663 | 644.7207 | 493.9311 | -435.9797 | 664.3555 | 546.2284 | -505.7872 | 633.2729 | 463.4396 | -395.2791 | 634.524 | 466.772 | -399.7272 | 653.268 | 516.6967 | -466.3677 | 648.4679 | 503.9117 | -449.302 | 632.693 | 461.8949 | -393.2172 | 643.917 | 491.7903 | -433.1221 | 658.7817 | 531.3826 | -485.9707 | 637.8597 | 475.6565 | -411.5864 | 621.956 | 433.297 | -355.0442 | 648.2055 | 503.2128 | -448.3691 | 639.9244 | 481.156 | -418.9273 | 645.6515 | 496.4102 | -439.2888 | 633.5771 | 464.2498 | -396.3606 | 620.9818 | 430.7021 | -351.5804 | 661.9129 | 539.7224 | -497.1029 | 658.6938 | 531.1484 | -485.6581 | 651.1294 | 511.0006 | -458.7645 | 636.5318 | 472.1196 | -406.8653 | 630.1675 | 455.1685 | -384.2386 | 638.1458 | 476.4187 | -412.6038 | 659.6625 | 533.7285 | -489.1021 | 637.897 | 475.756 | -411.7193 | 651.8372 | 512.8858 | -461.2808 | 646.1804 | 497.8187 | -441.169
DUKE | 2026 | 3 | 664.1508 | 545.6832 | -505.0594 | 645.5217 | 496.0644 | -438.8274 | 665.2894 | 548.7159 | -509.1076 | 633.9963 | 465.3665 | -397.8512 | 635.2559 | 468.7214 | -402.3294 | 654.1268 | 518.9842 | -469.4211 | 649.2943 | 506.1126 | -452.2399 | 633.4125 | 463.8114 | -395.7753 | 644.7125 | 493.9091 | -435.9504 | 659.6779 | 533.7695 | -489.1569 | 638.6142 | 477.6662 | -414.269 | 622.6029 | 435.0199 | -357.3439 | 649.0301 | 505.409 | -451.3007 | 640.6929 | 483.2029 | -421.6595 | 646.4588 | 498.5603 | -442.1589 | 634.3026 | 466.1823 | -398.94 | 621.622 | 432.4074 | -353.8566 | 662.8302 | 542.1659 | -500.3644 | 659.5893 | 533.5337 | -488.8421 | 651.9738 | 513.2496 | -461.7664 | 637.2773 | 474.1053 | -409.5159 | 630.87 | 457.0394 | -386.7359 | 638.9023 | 478.4335 | -415.2932 | 660.5646 | 536.1314 | -492.3095 | 638.6518 | 477.7663 | -414.4027 | 652.6863 | 515.1475 | -464.2998 | 646.9912 | 499.9784 | -444.0518
DUKE | 2026 | 4 | 664.1508 | 545.6832 | -505.0594 | 645.5217 | 496.0644 | -438.8274 | 665.2894 | 548.7159 | -509.1076 | 633.9963 | 465.3665 | -397.8512 | 635.2559 | 468.7214 | -402.3294 | 654.1268 | 518.9842 | -469.4211 | 649.2943 | 506.1126 | -452.2399 | 633.4125 | 463.8114 | -395.7753 | 644.7125 | 493.9091 | -435.9504 | 659.6779 | 533.7695 | -489.1569 | 638.6142 | 477.6662 | -414.269 | 622.6029 | 435.0199 | -357.3439 | 649.0301 | 505.409 | -451.3007 | 640.6929 | 483.2029 | -421.6595 | 646.4588 | 498.5603 | -442.1589 | 634.3026 | 466.1823 | -398.94 | 621.622 | 432.4074 | -353.8566 | 662.8302 | 542.1659 | -500.3644 | 659.5893 | 533.5337 | -488.8421 | 651.9738 | 513.2496 | -461.7664 | 637.2773 | 474.1053 | -409.5159 | 630.87 | 457.0394 | -386.7359 | 638.9023 | 478.4335 | -415.2932 | 660.5646 | 536.1314 | -492.3095 | 638.6518 | 477.7663 | -414.4027 | 652.6863 | 515.1475 | -464.2998 | 646.9912 | 499.9784 | -444.0518
DUKE | 2027 | 1 | 664.1508 | 545.6832 | -505.0594 | 645.5217 | 496.0644 | -438.8274 | 665.2894 | 548.7159 | -509.1076 | 633.9963 | 465.3665 | -397.8512 | 635.2559 | 468.7214 | -402.3294 | 654.1268 | 518.9842 | -469.4211 | 649.2943 | 506.1126 | -452.2399 | 633.4125 | 463.8114 | -395.7753 | 644.7125 | 493.9091 | -435.9504 | 659.6779 | 533.7695 | -489.1569 | 638.6142 | 477.6662 | -414.269 | 622.6029 | 435.0199 | -357.3439 | 649.0301 | 505.409 | -451.3007 | 640.6929 | 483.2029 | -421.6595 | 646.4588 | 498.5603 | -442.1589 | 634.3026 | 466.1823 | -398.94 | 621.622 | 432.4074 | -353.8566 | 662.8302 | 542.1659 | -500.3644 | 659.5893 | 533.5337 | -488.8421 | 651.9738 | 513.2496 | -461.7664 | 637.2773 | 474.1053 | -409.5159 | 630.87 | 457.0394 | -386.7359 | 638.9023 | 478.4335 | -415.2932 | 660.5646 | 536.1314 | -492.3095 | 638.6518 | 477.7663 | -414.4027 | 652.6863 | 515.1475 | -464.2998 | 646.9912 | 499.9784 | -444.0518
DUKE | 2027 | 2 | 664.1508 | 545.6832 | -505.0594 | 645.5217 | 496.0644 | -438.8274 | 665.2894 | 548.7159 | -509.1076 | 633.9963 | 465.3665 | -397.8512 | 635.2559 | 468.7214 | -402.3294 | 654.1268 | 518.9842 | -469.4211 | 649.2943 | 506.1126 | -452.2399 | 633.4125 | 463.8114 | -395.7753 | 644.7125 | 493.9091 | -435.9504 | 659.6779 | 533.7695 | -489.1569 | 638.6142 | 477.6662 | -414.269 | 622.6029 | 435.0199 | -357.3439 | 649.0301 | 505.409 | -451.3007 | 640.6929 | 483.2029 | -421.6595 | 646.4588 | 498.5603 | -442.1589 | 634.3026 | 466.1823 | -398.94 | 621.622 | 432.4074 | -353.8566 | 662.8302 | 542.1659 | -500.3644 | 659.5893 | 533.5337 | -488.8421 | 651.9738 | 513.2496 | -461.7664 | 637.2773 | 474.1053 | -409.5159 | 630.87 | 457.0394 | -386.7359 | 638.9023 | 478.4335 | -415.2932 | 660.5646 | 536.1314 | -492.3095 | 638.6518 | 477.7663 | -414.4027 | 652.6863 | 515.1475 | -464.2998 | 646.9912 | 499.9784 | -444.0518
DUKE | 2027 | 3 | 665.1767 | 548.4158 | -508.707 | 646.4089 | 498.4275 | -441.9816 | 666.3239 | 551.4712 | -512.7854 | 634.7977 | 467.5009 | -400.7002 | 636.0667 | 470.8808 | -405.2117 | 655.0781 | 521.518 | -472.8033 | 650.2095 | 508.5505 | -455.494 | 634.2095 | 465.9342 | -398.6089 | 645.5937 | 496.2561 | -439.0832 | 660.6705 | 536.4135 | -492.686 | 639.4499 | 479.8922 | -417.2403 | 623.3193 | 436.9282 | -359.8911 | 649.9434 | 507.8417 | -454.5479 | 641.5441 | 485.4701 | -424.6858 | 647.353 | 500.942 | -445.338 | 635.1062 | 468.3227 | -401.7971 | 622.3312 | 434.2962 | -356.3779 | 663.8464 | 544.8723 | -503.9771 | 660.5813 | 536.1759 | -492.3689 | 652.909 | 515.7407 | -465.0916 | 638.1031 | 476.3048 | -412.4518 | 631.648 | 459.1117 | -389.5021 | 639.7401 | 480.6652 | -418.2721 | 661.5639 | 538.7929 | -495.8621 | 639.4878 | 479.9931 | -417.375 | 653.6269 | 517.6527 | -467.6438 | 647.8893 | 502.3706 | -447.245
DUKE | 2027 | 4 | 665.1767 | 548.4158 | -508.707 | 646.4089 | 498.4275 | -441.9816 | 666.3239 | 551.4712 | -512.7854 | 634.7977 | 467.5009 | -400.7002 | 636.0667 | 470.8808 | -405.2117 | 655.0781 | 521.518 | -472.8033 | 650.2095 | 508.5505 | -455.494 | 634.2095 | 465.9342 | -398.6089 | 645.5937 | 496.2561 | -439.0832 | 660.6705 | 536.4135 | -492.686 | 639.4499 | 479.8922 | -417.2403 | 623.3193 | 436.9282 | -359.8911 | 649.9434 | 507.8417 | -454.5479 | 641.5441 | 485.4701 | -424.6858 | 647.353 | 500.942 | -445.338 | 635.1062 | 468.3227 | -401.7971 | 622.3312 | 434.2962 | -356.3779 | 663.8464 | 544.8723 | -503.9771 | 660.5813 | 536.1759 | -492.3689 | 652.909 | 515.7407 | -465.0916 | 638.1031 | 476.3048 | -412.4518 | 631.648 | 459.1117 | -389.5021 | 639.7401 | 480.6652 | -418.2721 | 661.5639 | 538.7929 | -495.8621 | 639.4878 | 479.9931 | -417.375 | 653.6269 | 517.6527 | -467.6438 | 647.8893 | 502.3706 | -447.245
DUKE | 2028 | 1 | 665.1767 | 548.4158 | -508.707 | 646.4089 | 498.4275 | -441.9816 | 666.3239 | 551.4712 | -512.7854 | 634.7977 | 467.5009 | -400.7002 | 636.0667 | 470.8808 | -405.2117 | 655.0781 | 521.518 | -472.8033 | 650.2095 | 508.5505 | -455.494 | 634.2095 | 465.9342 | -398.6089 | 645.5937 | 496.2561 | -439.0832 | 660.6705 | 536.4135 | -492.686 | 639.4499 | 479.8922 | -417.2403 | 623.3193 | 436.9282 | -359.8911 | 649.9434 | 507.8417 | -454.5479 | 641.5441 | 485.4701 | -424.6858 | 647.353 | 500.942 | -445.338 | 635.1062 | 468.3227 | -401.7971 | 622.3312 | 434.2962 | -356.3779 | 663.8464 | 544.8723 | -503.9771 | 660.5813 | 536.1759 | -492.3689 | 652.909 | 515.7407 | -465.0916 | 638.1031 | 476.3048 | -412.4518 | 631.648 | 459.1117 | -389.5021 | 639.7401 | 480.6652 | -418.2721 | 661.5639 | 538.7929 | -495.8621 | 639.4878 | 479.9931 | -417.375 | 653.6269 | 517.6527 | -467.6438 | 647.8893 | 502.3706 | -447.245
DUKE | 2028 | 2 | 665.1767 | 548.4158 | -508.707 | 646.4089 | 498.4275 | -441.9816 | 666.3239 | 551.4712 | -512.7854 | 634.7977 | 467.5009 | -400.7002 | 636.0667 | 470.8808 | -405.2117 | 655.0781 | 521.518 | -472.8033 | 650.2095 | 508.5505 | -455.494 | 634.2095 | 465.9342 | -398.6089 | 645.5937 | 496.2561 | -439.0832 | 660.6705 | 536.4135 | -492.686 | 639.4499 | 479.8922 | -417.2403 | 623.3193 | 436.9282 | -359.8911 | 649.9434 | 507.8417 | -454.5479 | 641.5441 | 485.4701 | -424.6858 | 647.353 | 500.942 | -445.338 | 635.1062 | 468.3227 | -401.7971 | 622.3312 | 434.2962 | -356.3779 | 663.8464 | 544.8723 | -503.9771 | 660.5813 | 536.1759 | -492.3689 | 652.909 | 515.7407 | -465.0916 | 638.1031 | 476.3048 | -412.4518 | 631.648 | 459.1117 | -389.5021 | 639.7401 | 480.6652 | -418.2721 | 661.5639 | 538.7929 | -495.8621 | 639.4878 | 479.9931 | -417.375 | 653.6269 | 517.6527 | -467.6438 | 647.8893 | 502.3706 | -447.245
DUKE | 2028 | 3 | 666.2929 | 551.3887 | -512.6753 | 647.3741 | 500.9983 | -445.4131 | 667.4492 | 554.4686 | -516.7864 | 635.6695 | 469.8229 | -403.7996 | 636.9486 | 473.23 | -408.3475 | 656.113 | 524.2745 | -476.4827 | 651.2053 | 511.2027 | -459.0342 | 635.0765 | 468.2435 | -401.6915 | 646.5523 | 498.8094 | -442.4914 | 661.7504 | 539.2898 | -496.5254 | 640.3591 | 482.3138 | -420.4727 | 624.0988 | 439.0042 | -362.6623 | 650.937 | 510.4882 | -458.0805 | 642.4702 | 487.9366 | -427.9782 | 648.3257 | 503.533 | -448.7965 | 635.9805 | 470.6513 | -404.9054 | 623.1027 | 436.3511 | -359.1208 | 664.9518 | 547.8167 | -507.9073 | 661.6605 | 539.0503 | -496.2057 | 653.9265 | 518.4507 | -468.709 | 639.0014 | 478.6976 | -415.6457 | 632.4945 | 461.3662 | -392.5115 | 640.6517 | 483.0931 | -421.5129 | 662.651 | 541.6883 | -499.727 | 640.3973 | 482.4156 | -420.6086 | 654.6502 | 520.3781 | -471.2818 | 648.8664 | 504.9731 | -450.7188
DUKE | 2028 | 4 | 666.2929 | 551.3887 | -512.6753 | 647.3741 | 500.9983 | -445.4131 | 667.4492 | 554.4686 | -516.7864 | 635.6695 | 469.8229 | -403.7996 | 636.9486 | 473.23 | -408.3475 | 656.113 | 524.2745 | -476.4827 | 651.2053 | 511.2027 | -459.0342 | 635.0765 | 468.2435 | -401.6915 | 646.5523 | 498.8094 | -442.4914 | 661.7504 | 539.2898 | -496.5254 | 640.3591 | 482.3138 | -420.4727 | 624.0988 | 439.0042 | -362.6623 | 650.937 | 510.4882 | -458.0805 | 642.4702 | 487.9366 | -427.9782 | 648.3257 | 503.533 | -448.7965 | 635.9805 | 470.6513 | -404.9054 | 623.1027 | 436.3511 | -359.1208 | 664.9518 | 547.8167 | -507.9073 | 661.6605 | 539.0503 | -496.2057 | 653.9265 | 518.4507 | -468.709 | 639.0014 | 478.6976 | -415.6457 | 632.4945 | 461.3662 | -392.5115 | 640.6517 | 483.0931 | -421.5129 | 662.651 | 541.6883 | -499.727 | 640.3973 | 482.4156 | -420.6086 | 654.6502 | 520.3781 | -471.2818 | 648.8664 | 504.9731 | -450.7188
DUKE | 2029 | 1 | 666.2929 | 551.3887 | -512.6753 | 647.3741 | 500.9983 | -445.4131 | 667.4492 | 554.4686 | -516.7864 | 635.6695 | 469.8229 | -403.7996 | 636.9486 | 473.23 | -408.3475 | 656.113 | 524.2745 | -476.4827 | 651.2053 | 511.2027 | -459.0342 | 635.0765 | 468.2435 | -401.6915 | 646.5523 | 498.8094 | -442.4914 | 661.7504 | 539.2898 | -496.5254 | 640.3591 | 482.3138 | -420.4727 | 624.0988 | 439.0042 | -362.6623 | 650.937 | 510.4882 | -458.0805 | 642.4702 | 487.9366 | -427.9782 | 648.3257 | 503.533 | -448.7965 | 635.9805 | 470.6513 | -404.9054 | 623.1027 | 436.3511 | -359.1208 | 664.9518 | 547.8167 | -507.9073 | 661.6605 | 539.0503 | -496.2057 | 653.9265 | 518.4507 | -468.709 | 639.0014 | 478.6976 | -415.6457 | 632.4945 | 461.3662 | -392.5115 | 640.6517 | 483.0931 | -421.5129 | 662.651 | 541.6883 | -499.727 | 640.3973 | 482.4156 | -420.6086 | 654.6502 | 520.3781 | -471.2818 | 648.8664 | 504.9731 | -450.7188
DUKE | 2029 | 2 | 666.2929 | 551.3887 | -512.6753 | 647.3741 | 500.9983 | -445.4131 | 667.4492 | 554.4686 | -516.7864 | 635.6695 | 469.8229 | -403.7996 | 636.9486 | 473.23 | -408.3475 | 656.113 | 524.2745 | -476.4827 | 651.2053 | 511.2027 | -459.0342 | 635.0765 | 468.2435 | -401.6915 | 646.5523 | 498.8094 | -442.4914 | 661.7504 | 539.2898 | -496.5254 | 640.3591 | 482.3138 | -420.4727 | 624.0988 | 439.0042 | -362.6623 | 650.937 | 510.4882 | -458.0805 | 642.4702 | 487.9366 | -427.9782 | 648.3257 | 503.533 | -448.7965 | 635.9805 | 470.6513 | -404.9054 | 623.1027 | 436.3511 | -359.1208 | 664.9518 | 547.8167 | -507.9073 | 661.6605 | 539.0503 | -496.2057 | 653.9265 | 518.4507 | -468.709 | 639.0014 | 478.6976 | -415.6457 | 632.4945 | 461.3662 | -392.5115 | 640.6517 | 483.0931 | -421.5129 | 662.651 | 541.6883 | -499.727 | 640.3973 | 482.4156 | -420.6086 | 654.6502 | 520.3781 | -471.2818 | 648.8664 | 504.9731 | -450.7188
DUKE | 2029 | 3 | 667.4458 | 554.4595 | -516.7743 | 648.3711 | 503.6537 | -448.9577 | 668.6117 | 557.5649 | -520.9193 | 636.57 | 472.2214 | -407.0012 | 637.8597 | 475.6566 | -411.5865 | 657.182 | 527.1219 | -480.2834 | 652.2339 | 513.9423 | -462.6911 | 635.9721 | 470.629 | -404.8757 | 647.5425 | 501.4469 | -446.0119 | 662.8659 | 542.2609 | -500.4913 | 641.2983 | 484.8153 | -423.8118 | 624.9039 | 441.1487 | -365.5248 | 651.9634 | 513.2219 | -461.7295 | 643.4267 | 490.4845 | -431.3791 | 649.3306 | 506.2093 | -452.369 | 636.8836 | 473.0566 | -408.1161 | 623.8996 | 438.4737 | -361.9541 | 666.0937 | 550.8581 | -511.967 | 662.7753 | 542.0194 | -500.169 | 654.9775 | 521.25 | -472.4456 | 639.9294 | 481.1692 | -418.9449 | 633.3688 | 463.695 | -395.62 | 641.5933 | 485.601 | -424.8605 | 663.7739 | 544.6792 | -503.7193 | 641.3368 | 484.9179 | -423.9487 | 655.7071 | 523.1934 | -475.0396 | 649.8757 | 507.6614 | -454.3072
DUKE | 2029 | 4 | 667.4458 | 554.4595 | -516.7743 | 648.3711 | 503.6537 | -448.9577 | 668.6117 | 557.5649 | -520.9193 | 636.57 | 472.2214 | -407.0012 | 637.8597 | 475.6566 | -411.5865 | 657.182 | 527.1219 | -480.2834 | 652.2339 | 513.9423 | -462.6911 | 635.9721 | 470.629 | -404.8757 | 647.5425 | 501.4469 | -446.0119 | 662.8659 | 542.2609 | -500.4913 | 641.2983 | 484.8153 | -423.8118 | 624.9039 | 441.1487 | -365.5248 | 651.9634 | 513.2219 | -461.7295 | 643.4267 | 490.4845 | -431.3791 | 649.3306 | 506.2093 | -452.369 | 636.8836 | 473.0566 | -408.1161 | 623.8996 | 438.4737 | -361.9541 | 666.0937 | 550.8581 | -511.967 | 662.7753 | 542.0194 | -500.169 | 654.9775 | 521.25 | -472.4456 | 639.9294 | 481.1692 | -418.9449 | 633.3688 | 463.695 | -395.62 | 641.5933 | 485.601 | -424.8605 | 663.7739 | 544.6792 | -503.7193 | 641.3368 | 484.9179 | -423.9487 | 655.7071 | 523.1934 | -475.0396 | 649.8757 | 507.6614 | -454.3072
DUKE | 2030 | 1 | 667.4458 | 554.4595 | -516.7743 | 648.3711 | 503.6537 | -448.9577 | 668.6117 | 557.5649 | -520.9193 | 636.57 | 472.2214 | -407.0012 | 637.8597 | 475.6566 | -411.5865 | 657.182 | 527.1219 | -480.2834 | 652.2339 | 513.9423 | -462.6911 | 635.9721 | 470.629 | -404.8757 | 647.5425 | 501.4469 | -446.0119 | 662.8659 | 542.2609 | -500.4913 | 641.2983 | 484.8153 | -423.8118 | 624.9039 | 441.1487 | -365.5248 | 651.9634 | 513.2219 | -461.7295 | 643.4267 | 490.4845 | -431.3791 | 649.3306 | 506.2093 | -452.369 | 636.8836 | 473.0566 | -408.1161 | 623.8996 | 438.4737 | -361.9541 | 666.0937 | 550.8581 | -511.967 | 662.7753 | 542.0194 | -500.169 | 654.9775 | 521.25 | -472.4456 | 639.9294 | 481.1692 | -418.9449 | 633.3688 | 463.695 | -395.62 | 641.5933 | 485.601 | -424.8605 | 663.7739 | 544.6792 | -503.7193 | 641.3368 | 484.9179 | -423.9487 | 655.7071 | 523.1934 | -475.0396 | 649.8757 | 507.6614 | -454.3072
DUKE | 2030 | 2 | 667.4458 | 554.4595 | -516.7743 | 648.3711 | 503.6537 | -448.9577 | 668.6117 | 557.5649 | -520.9193 | 636.57 | 472.2214 | -407.0012 | 637.8597 | 475.6566 | -411.5865 | 657.182 | 527.1219 | -480.2834 | 652.2339 | 513.9423 | -462.6911 | 635.9721 | 470.629 | -404.8757 | 647.5425 | 501.4469 | -446.0119 | 662.8659 | 542.2609 | -500.4913 | 641.2983 | 484.8153 | -423.8118 | 624.9039 | 441.1487 | -365.5248 | 651.9634 | 513.2219 | -461.7295 | 643.4267 | 490.4845 | -431.3791 | 649.3306 | 506.2093 | -452.369 | 636.8836 | 473.0566 | -408.1161 | 623.8996 | 438.4737 | -361.9541 | 666.0937 | 550.8581 | -511.967 | 662.7753 | 542.0194 | -500.169 | 654.9775 | 521.25 | -472.4456 | 639.9294 | 481.1692 | -418.9449 | 633.3688 | 463.695 | -395.62 | 641.5933 | 485.601 | -424.8605 | 663.7739 | 544.6792 | -503.7193 | 641.3368 | 484.9179 | -423.9487 | 655.7071 | 523.1934 | -475.0396 | 649.8757 | 507.6614 | -454.3072
DUKE | 2030 | 3 | 668.5423 | 557.3799 | -520.6725 | 649.3192 | 506.1791 | -452.3286 | 669.7172 | 560.5094 | -524.8498 | 637.4264 | 474.5024 | -410.0459 | 638.7261 | 477.9643 | -414.6669 | 658.1987 | 529.8297 | -483.8979 | 653.212 | 516.5477 | -466.1688 | 636.8239 | 472.8977 | -407.9039 | 648.4842 | 503.9551 | -449.36 | 663.9268 | 545.0865 | -504.2629 | 642.1914 | 487.1942 | -426.9872 | 625.6696 | 443.1881 | -368.247 | 652.9395 | 515.8217 | -465.1997 | 644.3364 | 492.9074 | -434.6133 | 650.2862 | 508.7546 | -455.7664 | 637.7424 | 475.3441 | -411.1695 | 624.6575 | 440.4923 | -364.6486 | 667.1796 | 553.7505 | -515.8278 | 663.8354 | 544.8431 | -503.9381 | 655.977 | 523.9122 | -475.9991 | 640.8119 | 483.5198 | -422.0825 | 634.2003 | 465.9097 | -398.5762 | 642.4887 | 487.986 | -428.0441 | 664.8418 | 547.5236 | -507.516 | 642.2302 | 487.2976 | -427.1252 | 656.7123 | 525.8707 | -478.6133 | 650.8356 | 510.2179 | -457.7197
DUKE | 2030 | 4 | 668.5423 | 557.3799 | -520.6725 | 649.3192 | 506.1791 | -452.3286 | 669.7172 | 560.5094 | -524.8498 | 637.4264 | 474.5024 | -410.0459 | 638.7261 | 477.9643 | -414.6669 | 658.1987 | 529.8297 | -483.8979 | 653.212 | 516.5477 | -466.1688 | 636.8239 | 472.8977 | -407.9039 | 648.4842 | 503.9551 | -449.36 | 663.9268 | 545.0865 | -504.2629 | 642.1914 | 487.1942 | -426.9872 | 625.6696 | 443.1881 | -368.247 | 652.9395 | 515.8217 | -465.1997 | 644.3364 | 492.9074 | -434.6133 | 650.2862 | 508.7546 | -455.7664 | 637.7424 | 475.3441 | -411.1695 | 624.6575 | 440.4923 | -364.6486 | 667.1796 | 553.7505 | -515.8278 | 663.8354 | 544.8431 | -503.9381 | 655.977 | 523.9122 | -475.9991 | 640.8119 | 483.5198 | -422.0825 | 634.2003 | 465.9097 | -398.5762 | 642.4887 | 487.986 | -428.0441 | 664.8418 | 547.5236 | -507.516 | 642.2302 | 487.2976 | -427.1252 | 656.7123 | 525.8707 | -478.6133 | 650.8356 | 510.2179 | -457.7197
DUKE | 2031 | 1 | 668.5423 | 557.3799 | -520.6725 | 649.3192 | 506.1791 | -452.3286 | 669.7172 | 560.5094 | -524.8498 | 637.4264 | 474.5024 | -410.0459 | 638.7261 | 477.9643 | -414.6669 | 658.1987 | 529.8297 | -483.8979 | 653.212 | 516.5477 | -466.1688 | 636.8239 | 472.8977 | -407.9039 | 648.4842 | 503.9551 | -449.36 | 663.9268 | 545.0865 | -504.2629 | 642.1914 | 487.1942 | -426.9872 | 625.6696 | 443.1881 | -368.247 | 652.9395 | 515.8217 | -465.1997 | 644.3364 | 492.9074 | -434.6133 | 650.2862 | 508.7546 | -455.7664 | 637.7424 | 475.3441 | -411.1695 | 624.6575 | 440.4923 | -364.6486 | 667.1796 | 553.7505 | -515.8278 | 663.8354 | 544.8431 | -503.9381 | 655.977 | 523.9122 | -475.9991 | 640.8119 | 483.5198 | -422.0825 | 634.2003 | 465.9097 | -398.5762 | 642.4887 | 487.986 | -428.0441 | 664.8418 | 547.5236 | -507.516 | 642.2302 | 487.2976 | -427.1252 | 656.7123 | 525.8707 | -478.6133 | 650.8356 | 510.2179 | -457.7197
DUKE | 2031 | 2 | 668.5423 | 557.3799 | -520.6725 | 649.3192 | 506.1791 | -452.3286 | 669.7172 | 560.5094 | -524.8498 | 637.4264 | 474.5024 | -410.0459 | 638.7261 | 477.9643 | -414.6669 | 658.1987 | 529.8297 | -483.8979 | 653.212 | 516.5477 | -466.1688 | 636.8239 | 472.8977 | -407.9039 | 648.4842 | 503.9551 | -449.36 | 663.9268 | 545.0865 | -504.2629 | 642.1914 | 487.1942 | -426.9872 | 625.6696 | 443.1881 | -368.247 | 652.9395 | 515.8217 | -465.1997 | 644.3364 | 492.9074 | -434.6133 | 650.2862 | 508.7546 | -455.7664 | 637.7424 | 475.3441 | -411.1695 | 624.6575 | 440.4923 | -364.6486 | 667.1796 | 553.7505 | -515.8278 | 663.8354 | 544.8431 | -503.9381 | 655.977 | 523.9122 | -475.9991 | 640.8119 | 483.5198 | -422.0825 | 634.2003 | 465.9097 | -398.5762 | 642.4887 | 487.986 | -428.0441 | 664.8418 | 547.5236 | -507.516 | 642.2302 | 487.2976 | -427.1252 | 656.7123 | 525.8707 | -478.6133 | 650.8356 | 510.2179 | -457.7197
DUKE | 2031 | 3 | 669.6352 | 560.291 | -524.5582 | 650.2643 | 508.6964 | -455.6887 | 670.8192 | 563.4445 | -528.7676 | 638.28 | 476.7761 | -413.0809 | 639.5897 | 480.2646 | -417.7374 | 659.2121 | 532.5289 | -487.5008 | 654.1871 | 519.1447 | -469.6354 | 637.6729 | 475.159 | -410.9224 | 649.4229 | 506.4553 | -452.6972 | 664.9842 | 547.903 | -508.0224 | 643.0817 | 489.5655 | -430.1524 | 626.4328 | 445.221 | -370.9605 | 653.9124 | 518.4131 | -468.6588 | 645.2432 | 495.3227 | -437.8372 | 651.2387 | 511.2917 | -459.153 | 638.5985 | 477.6243 | -414.2131 | 625.4129 | 442.5045 | -367.3344 | 668.2621 | 556.6336 | -519.6763 | 664.8921 | 547.6577 | -507.6951 | 656.9733 | 526.5659 | -479.5413 | 641.6916 | 485.8628 | -425.21 | 635.0291 | 468.1173 | -401.523 | 643.3813 | 490.3633 | -431.2174 | 665.9062 | 550.3588 | -511.3006 | 643.1208 | 489.6697 | -430.2915 | 657.7143 | 528.5394 | -482.1756 | 651.7923 | 512.7663 | -461.1213
DUKE | 2031 | 4 | 669.6352 | 560.291 | -524.5582 | 650.2643 | 508.6964 | -455.6887 | 670.8192 | 563.4445 | -528.7676 | 638.28 | 476.7761 | -413.0809 | 639.5897 | 480.2646 | -417.7374 | 659.2121 | 532.5289 | -487.5008 | 654.1871 | 519.1447 | -469.6354 | 637.6729 | 475.159 | -410.9224 | 649.4229 | 506.4553 | -452.6972 | 664.9842 | 547.903 | -508.0224 | 643.0817 | 489.5655 | -430.1524 | 626.4328 | 445.221 | -370.9605 | 653.9124 | 518.4131 | -468.6588 | 645.2432 | 495.3227 | -437.8372 | 651.2387 | 511.2917 | -459.153 | 638.5985 | 477.6243 | -414.2131 | 625.4129 | 442.5045 | -367.3344 | 668.2621 | 556.6336 | -519.6763 | 664.8921 | 547.6577 | -507.6951 | 656.9733 | 526.5659 | -479.5413 | 641.6916 | 485.8628 | -425.21 | 635.0291 | 468.1173 | -401.523 | 643.3813 | 490.3633 | -431.2174 | 665.9062 | 550.3588 | -511.3006 | 643.1208 | 489.6697 | -430.2915 | 657.7143 | 528.5394 | -482.1756 | 651.7923 | 512.7663 | -461.1213
DUKE | 2032 | 1 | 669.6352 | 560.291 | -524.5582 | 650.2643 | 508.6964 | -455.6887 | 670.8192 | 563.4445 | -528.7676 | 638.28 | 476.7761 | -413.0809 | 639.5897 | 480.2646 | -417.7374 | 659.2121 | 532.5289 | -487.5008 | 654.1871 | 519.1447 | -469.6354 | 637.6729 | 475.159 | -410.9224 | 649.4229 | 506.4553 | -452.6972 | 664.9842 | 547.903 | -508.0224 | 643.0817 | 489.5655 | -430.1524 | 626.4328 | 445.221 | -370.9605 | 653.9124 | 518.4131 | -468.6588 | 645.2432 | 495.3227 | -437.8372 | 651.2387 | 511.2917 | -459.153 | 638.5985 | 477.6243 | -414.2131 | 625.4129 | 442.5045 | -367.3344 | 668.2621 | 556.6336 | -519.6763 | 664.8921 | 547.6577 | -507.6951 | 656.9733 | 526.5659 | -479.5413 | 641.6916 | 485.8628 | -425.21 | 635.0291 | 468.1173 | -401.523 | 643.3813 | 490.3633 | -431.2174 | 665.9062 | 550.3588 | -511.3006 | 643.1208 | 489.6697 | -430.2915 | 657.7143 | 528.5394 | -482.1756 | 651.7923 | 512.7663 | -461.1213
DUKE | 2032 | 2 | 669.6352 | 560.291 | -524.5582 | 650.2643 | 508.6964 | -455.6887 | 670.8192 | 563.4445 | -528.7676 | 638.28 | 476.7761 | -413.0809 | 639.5897 | 480.2646 | -417.7374 | 659.2121 | 532.5289 | -487.5008 | 654.1871 | 519.1447 | -469.6354 | 637.6729 | 475.159 | -410.9224 | 649.4229 | 506.4553 | -452.6972 | 664.9842 | 547.903 | -508.0224 | 643.0817 | 489.5655 | -430.1524 | 626.4328 | 445.221 | -370.9605 | 653.9124 | 518.4131 | -468.6588 | 645.2432 | 495.3227 | -437.8372 | 651.2387 | 511.2917 | -459.153 | 638.5985 | 477.6243 | -414.2131 | 625.4129 | 442.5045 | -367.3344 | 668.2621 | 556.6336 | -519.6763 | 664.8921 | 547.6577 | -507.6951 | 656.9733 | 526.5659 | -479.5413 | 641.6916 | 485.8628 | -425.21 | 635.0291 | 468.1173 | -401.523 | 643.3813 | 490.3633 | -431.2174 | 665.9062 | 550.3588 | -511.3006 | 643.1208 | 489.6697 | -430.2915 | 657.7143 | 528.5394 | -482.1756 | 651.7923 | 512.7663 | -461.1213
DUKE | 2032 | 3 | 670.7389 | 563.2307 | -528.4823 | 651.2187 | 511.2385 | -459.082 | 671.932 | 566.4086 | -532.7241 | 639.1421 | 479.0722 | -416.1458 | 640.4619 | 482.5876 | -420.8382 | 660.2355 | 535.2547 | -491.1393 | 655.1717 | 521.7674 | -473.1362 | 638.5303 | 477.4427 | -413.9706 | 650.3708 | 508.9801 | -456.0675 | 666.0521 | 550.7473 | -511.8191 | 643.9808 | 491.9602 | -433.3489 | 627.2036 | 447.2739 | -373.7008 | 654.8949 | 521.0301 | -472.1521 | 646.159 | 497.7617 | -441.0929 | 652.2006 | 513.8538 | -462.573 | 639.463 | 479.927 | -417.2867 | 626.1758 | 444.5365 | -370.0468 | 669.3552 | 559.5452 | -523.5627 | 665.9593 | 550.5002 | -511.4892 | 657.9795 | 529.2458 | -483.1184 | 642.5799 | 488.229 | -428.3684 | 635.8661 | 470.3467 | -404.4988 | 644.2827 | 492.7642 | -434.4221 | 666.9812 | 553.2221 | -515.1225 | 644.0202 | 492.0652 | -433.489 | 658.7261 | 531.2345 | -485.773 | 652.7585 | 515.3398 | -464.5564
DUKE | 2032 | 4 | 670.7389 | 563.2307 | -528.4823 | 651.2187 | 511.2385 | -459.082 | 671.932 | 566.4086 | -532.7241 | 639.1421 | 479.0722 | -416.1458 | 640.4619 | 482.5876 | -420.8382 | 660.2355 | 535.2547 | -491.1393 | 655.1717 | 521.7674 | -473.1362 | 638.5303 | 477.4427 | -413.9706 | 650.3708 | 508.9801 | -456.0675 | 666.0521 | 550.7473 | -511.8191 | 643.9808 | 491.9602 | -433.3489 | 627.2036 | 447.2739 | -373.7008 | 654.8949 | 521.0301 | -472.1521 | 646.159 | 497.7617 | -441.0929 | 652.2006 | 513.8538 | -462.573 | 639.463 | 479.927 | -417.2867 | 626.1758 | 444.5365 | -370.0468 | 669.3552 | 559.5452 | -523.5627 | 665.9593 | 550.5002 | -511.4892 | 657.9795 | 529.2458 | -483.1184 | 642.5799 | 488.229 | -428.3684 | 635.8661 | 470.3467 | -404.4988 | 644.2827 | 492.7642 | -434.4221 | 666.9812 | 553.2221 | -515.1225 | 644.0202 | 492.0652 | -433.489 | 658.7261 | 531.2345 | -485.773 | 652.7585 | 515.3398 | -464.5564
DUKE | 2033 | 1 | 670.7389 | 563.2307 | -528.4823 | 651.2187 | 511.2385 | -459.082 | 671.932 | 566.4086 | -532.7241 | 639.1421 | 479.0722 | -416.1458 | 640.4619 | 482.5876 | -420.8382 | 660.2355 | 535.2547 | -491.1393 | 655.1717 | 521.7674 | -473.1362 | 638.5303 | 477.4427 | -413.9706 | 650.3708 | 508.9801 | -456.0675 | 666.0521 | 550.7473 | -511.8191 | 643.9808 | 491.9602 | -433.3489 | 627.2036 | 447.2739 | -373.7008 | 654.8949 | 521.0301 | -472.1521 | 646.159 | 497.7617 | -441.0929 | 652.2006 | 513.8538 | -462.573 | 639.463 | 479.927 | -417.2867 | 626.1758 | 444.5365 | -370.0468 | 669.3552 | 559.5452 | -523.5627 | 665.9593 | 550.5002 | -511.4892 | 657.9795 | 529.2458 | -483.1184 | 642.5799 | 488.229 | -428.3684 | 635.8661 | 470.3467 | -404.4988 | 644.2827 | 492.7642 | -434.4221 | 666.9812 | 553.2221 | -515.1225 | 644.0202 | 492.0652 | -433.489 | 658.7261 | 531.2345 | -485.773 | 652.7585 | 515.3398 | -464.5564
DUKE | 2033 | 2 | 670.7389 | 563.2307 | -528.4823 | 651.2187 | 511.2385 | -459.082 | 671.932 | 566.4086 | -532.7241 | 639.1421 | 479.0722 | -416.1458 | 640.4619 | 482.5876 | -420.8382 | 660.2355 | 535.2547 | -491.1393 | 655.1717 | 521.7674 | -473.1362 | 638.5303 | 477.4427 | -413.9706 | 650.3708 | 508.9801 | -456.0675 | 666.0521 | 550.7473 | -511.8191 | 643.9808 | 491.9602 | -433.3489 | 627.2036 | 447.2739 | -373.7008 | 654.8949 | 521.0301 | -472.1521 | 646.159 | 497.7617 | -441.0929 | 652.2006 | 513.8538 | -462.573 | 639.463 | 479.927 | -417.2867 | 626.1758 | 444.5365 | -370.0468 | 669.3552 | 559.5452 | -523.5627 | 665.9593 | 550.5002 | -511.4892 | 657.9795 | 529.2458 | -483.1184 | 642.5799 | 488.229 | -428.3684 | 635.8661 | 470.3467 | -404.4988 | 644.2827 | 492.7642 | -434.4221 | 666.9812 | 553.2221 | -515.1225 | 644.0202 | 492.0652 | -433.489 | 658.7261 | 531.2345 | -485.773 | 652.7585 | 515.3398 | -464.5564
DUKE | 2033 | 3 | 671.8214 | 566.114 | -532.3309 | 652.1548 | 513.7318 | -462.4101 | 673.0235 | 569.3157 | -536.6045 | 639.9876 | 481.3242 | -419.1518 | 641.3173 | 484.866 | -423.8794 | 661.2392 | 537.9281 | -494.7078 | 656.1375 | 524.3396 | -476.5696 | 639.3712 | 479.6824 | -416.9603 | 651.3006 | 511.4565 | -459.3729 | 667.0994 | 553.5369 | -515.5427 | 644.8626 | 494.3088 | -436.4839 | 627.9595 | 449.2874 | -376.3884 | 655.8586 | 523.5968 | -475.5782 | 647.0571 | 500.1539 | -444.2861 | 653.1441 | 516.3667 | -465.9272 | 640.3109 | 482.1854 | -420.3013 | 626.9241 | 446.5294 | -372.707 | 670.4273 | 562.4008 | -527.3745 | 667.006 | 553.2879 | -515.2104 | 658.9662 | 531.8741 | -486.6268 | 643.4512 | 490.5497 | -431.4661 | 636.6871 | 472.5333 | -407.4175 | 645.1667 | 495.1189 | -437.5652 | 668.0355 | 556.0302 | -518.8709 | 644.9023 | 494.4146 | -436.6251 | 659.7185 | 533.8777 | -489.3013 | 653.7062 | 517.8638 | -467.9256
DUKE | 2033 | 4 | 671.8214 | 566.114 | -532.3309 | 652.1548 | 513.7318 | -462.4101 | 673.0235 | 569.3157 | -536.6045 | 639.9876 | 481.3242 | -419.1518 | 641.3173 | 484.866 | -423.8794 | 661.2392 | 537.9281 | -494.7078 | 656.1375 | 524.3396 | -476.5696 | 639.3712 | 479.6824 | -416.9603 | 651.3006 | 511.4565 | -459.3729 | 667.0994 | 553.5369 | -515.5427 | 644.8626 | 494.3088 | -436.4839 | 627.9595 | 449.2874 | -376.3884 | 655.8586 | 523.5968 | -475.5782 | 647.0571 | 500.1539 | -444.2861 | 653.1441 | 516.3667 | -465.9272 | 640.3109 | 482.1854 | -420.3013 | 626.9241 | 446.5294 | -372.707 | 670.4273 | 562.4008 | -527.3745 | 667.006 | 553.2879 | -515.2104 | 658.9662 | 531.8741 | -486.6268 | 643.4512 | 490.5497 | -431.4661 | 636.6871 | 472.5333 | -407.4175 | 645.1667 | 495.1189 | -437.5652 | 668.0355 | 556.0302 | -518.8709 | 644.9023 | 494.4146 | -436.6251 | 659.7185 | 533.8777 | -489.3013 | 653.7062 | 517.8638 | -467.9256
DUKE | 2034 | 1 | 671.8214 | 566.114 | -532.3309 | 652.1548 | 513.7318 | -462.4101 | 673.0235 | 569.3157 | -536.6045 | 639.9876 | 481.3242 | -419.1518 | 641.3173 | 484.866 | -423.8794 | 661.2392 | 537.9281 | -494.7078 | 656.1375 | 524.3396 | -476.5696 | 639.3712 | 479.6824 | -416.9603 | 651.3006 | 511.4565 | -459.3729 | 667.0994 | 553.5369 | -515.5427 | 644.8626 | 494.3088 | -436.4839 | 627.9595 | 449.2874 | -376.3884 | 655.8586 | 523.5968 | -475.5782 | 647.0571 | 500.1539 | -444.2861 | 653.1441 | 516.3667 | -465.9272 | 640.3109 | 482.1854 | -420.3013 | 626.9241 | 446.5294 | -372.707 | 670.4273 | 562.4008 | -527.3745 | 667.006 | 553.2879 | -515.2104 | 658.9662 | 531.8741 | -486.6268 | 643.4512 | 490.5497 | -431.4661 | 636.6871 | 472.5333 | -407.4175 | 645.1667 | 495.1189 | -437.5652 | 668.0355 | 556.0302 | -518.8709 | 644.9023 | 494.4146 | -436.6251 | 659.7185 | 533.8777 | -489.3013 | 653.7062 | 517.8638 | -467.9256
DUKE | 2034 | 2 | 671.8214 | 566.114 | -532.3309 | 652.1548 | 513.7318 | -462.4101 | 673.0235 | 569.3157 | -536.6045 | 639.9876 | 481.3242 | -419.1518 | 641.3173 | 484.866 | -423.8794 | 661.2392 | 537.9281 | -494.7078 | 656.1375 | 524.3396 | -476.5696 | 639.3712 | 479.6824 | -416.9603 | 651.3006 | 511.4565 | -459.3729 | 667.0994 | 553.5369 | -515.5427 | 644.8626 | 494.3088 | -436.4839 | 627.9595 | 449.2874 | -376.3884 | 655.8586 | 523.5968 | -475.5782 | 647.0571 | 500.1539 | -444.2861 | 653.1441 | 516.3667 | -465.9272 | 640.3109 | 482.1854 | -420.3013 | 626.9241 | 446.5294 | -372.707 | 670.4273 | 562.4008 | -527.3745 | 667.006 | 553.2879 | -515.2104 | 658.9662 | 531.8741 | -486.6268 | 643.4512 | 490.5497 | -431.4661 | 636.6871 | 472.5333 | -407.4175 | 645.1667 | 495.1189 | -437.5652 | 668.0355 | 556.0302 | -518.8709 | 644.9023 | 494.4146 | -436.6251 | 659.7185 | 533.8777 | -489.3013 | 653.7062 | 517.8638 | -467.9256
DUKE | 2034 | 3 | 672.9364 | 569.0837 | -536.2949 | 653.119 | 516.2998 | -465.8379 | 674.1477 | 572.3099 | -540.6013 | 640.8584 | 483.6437 | -422.2479 | 642.1983 | 487.2126 | -427.0118 | 662.273 | 540.6817 | -498.3833 | 657.1322 | 526.989 | -480.1061 | 640.2373 | 481.9893 | -420.0396 | 652.2582 | 514.007 | -462.7775 | 668.1782 | 556.4101 | -519.378 | 645.7708 | 496.7279 | -439.713 | 628.7381 | 451.3612 | -379.1566 | 656.8511 | 526.2405 | -479.107 | 647.9821 | 502.6178 | -447.5749 | 654.1158 | 518.9549 | -469.382 | 641.1842 | 484.5115 | -423.4062 | 627.6947 | 448.5821 | -375.447 | 671.5316 | 565.342 | -531.3005 | 668.084 | 556.1593 | -519.0431 | 659.9826 | 534.5812 | -490.2403 | 644.3486 | 492.9399 | -434.6567 | 637.5326 | 474.7854 | -410.4236 | 646.0773 | 497.5442 | -440.8025 | 669.1215 | 558.9226 | -522.7317 | 645.8108 | 496.8345 | -439.8552 | 660.7406 | 536.6002 | -492.9353 | 654.6822 | 520.4635 | -471.3957
DUKE | 2034 | 4 | 672.9364 | 569.0837 | -536.2949 | 653.119 | 516.2998 | -465.8379 | 674.1477 | 572.3099 | -540.6013 | 640.8584 | 483.6437 | -422.2479 | 642.1983 | 487.2126 | -427.0118 | 662.273 | 540.6817 | -498.3833 | 657.1322 | 526.989 | -480.1061 | 640.2373 | 481.9893 | -420.0396 | 652.2582 | 514.007 | -462.7775 | 668.1782 | 556.4101 | -519.378 | 645.7708 | 496.7279 | -439.713 | 628.7381 | 451.3612 | -379.1566 | 656.8511 | 526.2405 | -479.107 | 647.9821 | 502.6178 | -447.5749 | 654.1158 | 518.9549 | -469.382 | 641.1842 | 484.5115 | -423.4062 | 627.6947 | 448.5821 | -375.447 | 671.5316 | 565.342 | -531.3005 | 668.084 | 556.1593 | -519.0431 | 659.9826 | 534.5812 | -490.2403 | 644.3486 | 492.9399 | -434.6567 | 637.5326 | 474.7854 | -410.4236 | 646.0773 | 497.5442 | -440.8025 | 669.1215 | 558.9226 | -522.7317 | 645.8108 | 496.8345 | -439.8552 | 660.7406 | 536.6002 | -492.9353 | 654.6822 | 520.4635 | -471.3957
DUKE | 2035 | 1 | 672.9364 | 569.0837 | -536.2949 | 653.119 | 516.2998 | -465.8379 | 674.1477 | 572.3099 | -540.6013 | 640.8584 | 483.6437 | -422.2479 | 642.1983 | 487.2126 | -427.0118 | 662.273 | 540.6817 | -498.3833 | 657.1322 | 526.989 | -480.1061 | 640.2373 | 481.9893 | -420.0396 | 652.2582 | 514.007 | -462.7775 | 668.1782 | 556.4101 | -519.378 | 645.7708 | 496.7279 | -439.713 | 628.7381 | 451.3612 | -379.1566 | 656.8511 | 526.2405 | -479.107 | 647.9821 | 502.6178 | -447.5749 | 654.1158 | 518.9549 | -469.382 | 641.1842 | 484.5115 | -423.4062 | 627.6947 | 448.5821 | -375.447 | 671.5316 | 565.342 | -531.3005 | 668.084 | 556.1593 | -519.0431 | 659.9826 | 534.5812 | -490.2403 | 644.3486 | 492.9399 | -434.6567 | 637.5326 | 474.7854 | -410.4236 | 646.0773 | 497.5442 | -440.8025 | 669.1215 | 558.9226 | -522.7317 | 645.8108 | 496.8345 | -439.8552 | 660.7406 | 536.6002 | -492.9353 | 654.6822 | 520.4635 | -471.3957
DUKE | 2035 | 2 | 672.9364 | 569.0837 | -536.2949 | 653.119 | 516.2998 | -465.8379 | 674.1477 | 572.3099 | -540.6013 | 640.8584 | 483.6437 | -422.2479 | 642.1983 | 487.2126 | -427.0118 | 662.273 | 540.6817 | -498.3833 | 657.1322 | 526.989 | -480.1061 | 640.2373 | 481.9893 | -420.0396 | 652.2582 | 514.007 | -462.7775 | 668.1782 | 556.4101 | -519.378 | 645.7708 | 496.7279 | -439.713 | 628.7381 | 451.3612 | -379.1566 | 656.8511 | 526.2405 | -479.107 | 647.9821 | 502.6178 | -447.5749 | 654.1158 | 518.9549 | -469.382 | 641.1842 | 484.5115 | -423.4062 | 627.6947 | 448.5821 | -375.447 | 671.5316 | 565.342 | -531.3005 | 668.084 | 556.1593 | -519.0431 | 659.9826 | 534.5812 | -490.2403 | 644.3486 | 492.9399 | -434.6567 | 637.5326 | 474.7854 | -410.4236 | 646.0773 | 497.5442 | -440.8025 | 669.1215 | 558.9226 | -522.7317 | 645.8108 | 496.8345 | -439.8552 | 660.7406 | 536.6002 | -492.9353 | 654.6822 | 520.4635 | -471.3957
DUKE | 2035 | 3 | 674.09 | 572.1565 | -540.3965 | 654.1166 | 518.957 | -469.3847 | 675.3108 | 575.4081 | -544.7368 | 641.7595 | 486.0437 | -425.4515 | 643.11 | 489.6407 | -430.2528 | 663.3427 | 543.5308 | -502.1863 | 658.1614 | 529.7303 | -483.7652 | 641.1335 | 484.3763 | -423.2258 | 653.249 | 516.6461 | -466.3002 | 669.2943 | 559.3831 | -523.3463 | 646.7106 | 499.2309 | -443.0541 | 629.5438 | 453.507 | -382.0209 | 657.8781 | 528.9759 | -482.7582 | 648.9393 | 505.1672 | -450.9779 | 655.1213 | 521.633 | -472.9567 | 642.0878 | 486.9183 | -426.6189 | 628.4921 | 450.706 | -378.282 | 672.6742 | 568.3853 | -535.3627 | 669.1994 | 559.1303 | -523.0089 | 661.0343 | 537.3823 | -493.9793 | 645.2772 | 495.4131 | -437.9579 | 638.4075 | 477.1156 | -413.5341 | 647.0194 | 500.0536 | -444.1522 | 670.2451 | 561.9154 | -526.7265 | 646.7509 | 499.3384 | -443.1974 | 661.7983 | 539.4172 | -496.6955 | 655.6921 | 523.1534 | -474.9863
DUKE | 2035 | 4 | 674.09 | 572.1565 | -540.3965 | 654.1166 | 518.957 | -469.3847 | 675.3108 | 575.4081 | -544.7368 | 641.7595 | 486.0437 | -425.4515 | 643.11 | 489.6407 | -430.2528 | 663.3427 | 543.5308 | -502.1863 | 658.1614 | 529.7303 | -483.7652 | 641.1335 | 484.3763 | -423.2258 | 653.249 | 516.6461 | -466.3002 | 669.2943 | 559.3831 | -523.3463 | 646.7106 | 499.2309 | -443.0541 | 629.5438 | 453.507 | -382.0209 | 657.8781 | 528.9759 | -482.7582 | 648.9393 | 505.1672 | -450.9779 | 655.1213 | 521.633 | -472.9567 | 642.0878 | 486.9183 | -426.6189 | 628.4921 | 450.706 | -378.282 | 672.6742 | 568.3853 | -535.3627 | 669.1994 | 559.1303 | -523.0089 | 661.0343 | 537.3823 | -493.9793 | 645.2772 | 495.4131 | -437.9579 | 638.4075 | 477.1156 | -413.5341 | 647.0194 | 500.0536 | -444.1522 | 670.2451 | 561.9154 | -526.7265 | 646.7509 | 499.3384 | -443.1974 | 661.7983 | 539.4172 | -496.6955 | 655.6921 | 523.1534 | -474.9863
DUKE | 2036 | 1 | 674.09 | 572.1565 | -540.3965 | 654.1166 | 518.957 | -469.3847 | 675.3108 | 575.4081 | -544.7368 | 641.7595 | 486.0437 | -425.4515 | 643.11 | 489.6407 | -430.2528 | 663.3427 | 543.5308 | -502.1863 | 658.1614 | 529.7303 | -483.7652 | 641.1335 | 484.3763 | -423.2258 | 653.249 | 516.6461 | -466.3002 | 669.2943 | 559.3831 | -523.3463 | 646.7106 | 499.2309 | -443.0541 | 629.5438 | 453.507 | -382.0209 | 657.8781 | 528.9759 | -482.7582 | 648.9393 | 505.1672 | -450.9779 | 655.1213 | 521.633 | -472.9567 | 642.0878 | 486.9183 | -426.6189 | 628.4921 | 450.706 | -378.282 | 672.6742 | 568.3853 | -535.3627 | 669.1994 | 559.1303 | -523.0089 | 661.0343 | 537.3823 | -493.9793 | 645.2772 | 495.4131 | -437.9579 | 638.4075 | 477.1156 | -413.5341 | 647.0194 | 500.0536 | -444.1522 | 670.2451 | 561.9154 | -526.7265 | 646.7509 | 499.3384 | -443.1974 | 661.7983 | 539.4172 | -496.6955 | 655.6921 | 523.1534 | -474.9863
DUKE | 2036 | 2 | 674.09 | 572.1565 | -540.3965 | 654.1166 | 518.957 | -469.3847 | 675.3108 | 575.4081 | -544.7368 | 641.7595 | 486.0437 | -425.4515 | 643.11 | 489.6407 | -430.2528 | 663.3427 | 543.5308 | -502.1863 | 658.1614 | 529.7303 | -483.7652 | 641.1335 | 484.3763 | -423.2258 | 653.249 | 516.6461 | -466.3002 | 669.2943 | 559.3831 | -523.3463 | 646.7106 | 499.2309 | -443.0541 | 629.5438 | 453.507 | -382.0209 | 657.8781 | 528.9759 | -482.7582 | 648.9393 | 505.1672 | -450.9779 | 655.1213 | 521.633 | -472.9567 | 642.0878 | 486.9183 | -426.6189 | 628.4921 | 450.706 | -378.282 | 672.6742 | 568.3853 | -535.3627 | 669.1994 | 559.1303 | -523.0089 | 661.0343 | 537.3823 | -493.9793 | 645.2772 | 495.4131 | -437.9579 | 638.4075 | 477.1156 | -413.5341 | 647.0194 | 500.0536 | -444.1522 | 670.2451 | 561.9154 | -526.7265 | 646.7509 | 499.3384 | -443.1974 | 661.7983 | 539.4172 | -496.6955 | 655.6921 | 523.1534 | -474.9863
DUKE | 2036 | 3 | 675.2875 | 575.346 | -544.654 | 655.1521 | 521.7151 | -473.0664 | 676.5182 | 578.624 | -549.0295 | 642.6948 | 488.5349 | -428.7768 | 644.0562 | 492.1611 | -433.6171 | 664.453 | 546.4882 | -506.134 | 659.2297 | 532.5758 | -487.5634 | 642.0637 | 486.854 | -426.5331 | 654.2775 | 519.3855 | -469.9568 | 670.453 | 562.4691 | -527.4656 | 647.686 | 501.8291 | -446.5222 | 630.38 | 455.7344 | -384.994 | 658.9442 | 531.8153 | -486.5483 | 649.9328 | 507.8135 | -454.5103 | 656.165 | 524.4128 | -476.6673 | 643.0258 | 489.4166 | -429.9537 | 629.3199 | 452.9107 | -381.2248 | 673.8602 | 571.5443 | -539.5794 | 670.3573 | 562.2142 | -527.1253 | 662.1259 | 540.2899 | -497.8603 | 646.241 | 497.9803 | -441.3847 | 639.3156 | 479.5344 | -416.7628 | 647.9974 | 502.6585 | -447.6292 | 671.4114 | 565.0219 | -530.8731 | 647.7267 | 501.9374 | -446.6667 | 662.8961 | 542.3413 | -500.5986 | 656.7404 | 525.9456 | -478.7133
DUKE | 2036 | 4 | 675.2875 | 575.346 | -544.654 | 655.1521 | 521.7151 | -473.0664 | 676.5182 | 578.624 | -549.0295 | 642.6948 | 488.5349 | -428.7768 | 644.0562 | 492.1611 | -433.6171 | 664.453 | 546.4882 | -506.134 | 659.2297 | 532.5758 | -487.5634 | 642.0637 | 486.854 | -426.5331 | 654.2775 | 519.3855 | -469.9568 | 670.453 | 562.4691 | -527.4656 | 647.686 | 501.8291 | -446.5222 | 630.38 | 455.7344 | -384.994 | 658.9442 | 531.8153 | -486.5483 | 649.9328 | 507.8135 | -454.5103 | 656.165 | 524.4128 | -476.6673 | 643.0258 | 489.4166 | -429.9537 | 629.3199 | 452.9107 | -381.2248 | 673.8602 | 571.5443 | -539.5794 | 670.3573 | 562.2142 | -527.1253 | 662.1259 | 540.2899 | -497.8603 | 646.241 | 497.9803 | -441.3847 | 639.3156 | 479.5344 | -416.7628 | 647.9974 | 502.6585 | -447.6292 | 671.4114 | 565.0219 | -530.8731 | 647.7267 | 501.9374 | -446.6667 | 662.8961 | 542.3413 | -500.5986 | 656.7404 | 525.9456 | -478.7133
EKPC | 1998 | 1 | 181.2487 | 347.6413 | -154.3132 | 164.1143 | 341.7923 | -139.3652 | 189.6521 | 350.5099 | -161.6443 | 145.2502 | 335.3528 | -122.9082 | 138.8524 | 333.1688 | -117.3268 | 160.9382 | 340.7081 | -136.5944 | 173.0982 | 344.859 | -147.2027 | 147.0112 | 335.9539 | -124.4445 | 156.5481 | 339.2094 | -132.7644 | 182.375 | 348.0258 | -155.2958 | 148.5957 | 336.4948 | -125.8268 | 132.6831 | 331.0628 | -111.9447 | 167.1131 | 342.8159 | -141.9814 | 151.2996 | 337.4178 | -128.1857 | 164.0565 | 341.7725 | -139.3148 | 147.7299 | 336.1992 | -125.0715 | 127.0585 | 329.1428 | -107.0378 | 186.7866 | 349.5317 | -159.1445 | 175.8503 | 345.7985 | -149.6037 | 166.0037 | 342.4372 | -141.0135 | 150.3604 | 337.0972 | -127.3663 | 149.4478 | 336.7857 | -126.5702 | 156.0156 | 339.0277 | -132.2999 | 181.3451 | 347.6742 | -154.3973 | 149.2925 | 336.7327 | -126.4347 | 173.6333 | 345.0417 | -147.6696 | 154.0081 | 338.3424 | -130.5486
EKPC | 1998 | 2 | 181.2487 | 347.6413 | -154.3132 | 164.1143 | 341.7923 | -139.3652 | 189.6521 | 350.5099 | -161.6443 | 145.2502 | 335.3528 | -122.9082 | 138.8524 | 333.1688 | -117.3268 | 160.9382 | 340.7081 | -136.5944 | 173.0982 | 344.859 | -147.2027 | 147.0112 | 335.9539 | -124.4445 | 156.5481 | 339.2094 | -132.7644 | 182.375 | 348.0258 | -155.2958 | 148.5957 | 336.4948 | -125.8268 | 132.6831 | 331.0628 | -111.9447 | 167.1131 | 342.8159 | -141.9814 | 151.2996 | 337.4178 | -128.1857 | 164.0565 | 341.7725 | -139.3148 | 147.7299 | 336.1992 | -125.0715 | 127.0585 | 329.1428 | -107.0378 | 186.7866 | 349.5317 | -159.1445 | 175.8503 | 345.7985 | -149.6037 | 166.0037 | 342.4372 | -141.0135 | 150.3604 | 337.0972 | -127.3663 | 149.4478 | 336.7857 | -126.5702 | 156.0156 | 339.0277 | -132.2999 | 181.3451 | 347.6742 | -154.3973 | 149.2925 | 336.7327 | -126.4347 | 173.6333 | 345.0417 | -147.6696 | 154.0081 | 338.3424 | -130.5486
EKPC | 1998 | 3 | 179.7505 | 347.1298 | -153.0062 | 162.7253 | 341.3181 | -138.1535 | 188.1004 | 349.9802 | -160.2906 | 143.9814 | 334.9197 | -121.8013 | 137.6244 | 332.7496 | -116.2555 | 159.5694 | 340.2408 | -135.4003 | 171.6519 | 344.3653 | -145.941 | 145.7312 | 335.517 | -123.3278 | 155.2073 | 338.7517 | -131.5947 | 180.8697 | 347.5119 | -153.9826 | 147.3055 | 336.0544 | -124.7013 | 131.4943 | 330.6571 | -110.9076 | 165.705 | 342.3353 | -140.7529 | 149.9923 | 336.9715 | -127.0452 | 162.6679 | 341.2985 | -138.1034 | 146.4453 | 335.7607 | -123.9508 | 125.9056 | 328.7493 | -106.032 | 185.2532 | 349.0082 | -157.8067 | 174.3866 | 345.2988 | -148.3267 | 164.6026 | 341.9589 | -139.7912 | 149.0591 | 336.653 | -126.231 | 148.1522 | 336.3434 | -125.4399 | 154.6782 | 338.5711 | -131.1332 | 179.8463 | 347.1625 | -153.0897 | 147.9979 | 336.2907 | -125.3053 | 172.1837 | 344.5468 | -146.4049 | 152.6835 | 337.8902 | -129.393
EKPC | 1998 | 4 | 179.7505 | 347.1298 | -153.0062 | 162.7253 | 341.3181 | -138.1535 | 188.1004 | 349.9802 | -160.2906 | 143.9814 | 334.9197 | -121.8013 | 137.6244 | 332.7496 | -116.2555 | 159.5694 | 340.2408 | -135.4003 | 171.6519 | 344.3653 | -145.941 | 145.7312 | 335.517 | -123.3278 | 155.2073 | 338.7517 | -131.5947 | 180.8697 | 347.5119 | -153.9826 | 147.3055 | 336.0544 | -124.7013 | 131.4943 | 330.6571 | -110.9076 | 165.705 | 342.3353 | -140.7529 | 149.9923 | 336.9715 | -127.0452 | 162.6679 | 341.2985 | -138.1034 | 146.4453 | 335.7607 | -123.9508 | 125.9056 | 328.7493 | -106.032 | 185.2532 | 349.0082 | -157.8067 | 174.3866 | 345.2988 | -148.3267 | 164.6026 | 341.9589 | -139.7912 | 149.0591 | 336.653 | -126.231 | 148.1522 | 336.3434 | -125.4399 | 154.6782 | 338.5711 | -131.1332 | 179.8463 | 347.1625 | -153.0897 | 147.9979 | 336.2907 | -125.3053 | 172.1837 | 344.5468 | -146.4049 | 152.6835 | 337.8902 | -129.393
EKPC | 1999 | 1 | 179.7505 | 347.1298 | -153.0062 | 162.7253 | 341.3181 | -138.1535 | 188.1004 | 349.9802 | -160.2906 | 143.9814 | 334.9197 | -121.8013 | 137.6244 | 332.7496 | -116.2555 | 159.5694 | 340.2408 | -135.4003 | 171.6519 | 344.3653 | -145.941 | 145.7312 | 335.517 | -123.3278 | 155.2073 | 338.7517 | -131.5947 | 180.8697 | 347.5119 | -153.9826 | 147.3055 | 336.0544 | -124.7013 | 131.4943 | 330.6571 | -110.9076 | 165.705 | 342.3353 | -140.7529 | 149.9923 | 336.9715 | -127.0452 | 162.6679 | 341.2985 | -138.1034 | 146.4453 | 335.7607 | -123.9508 | 125.9056 | 328.7493 | -106.032 | 185.2532 | 349.0082 | -157.8067 | 174.3866 | 345.2988 | -148.3267 | 164.6026 | 341.9589 | -139.7912 | 149.0591 | 336.653 | -126.231 | 148.1522 | 336.3434 | -125.4399 | 154.6782 | 338.5711 | -131.1332 | 179.8463 | 347.1625 | -153.0897 | 147.9979 | 336.2907 | -125.3053 | 172.1837 | 344.5468 | -146.4049 | 152.6835 | 337.8902 | -129.393
EKPC | 1999 | 2 | 179.7505 | 347.1298 | -153.0062 | 162.7253 | 341.3181 | -138.1535 | 188.1004 | 349.9802 | -160.2906 | 143.9814 | 334.9197 | -121.8013 | 137.6244 | 332.7496 | -116.2555 | 159.5694 | 340.2408 | -135.4003 | 171.6519 | 344.3653 | -145.941 | 145.7312 | 335.517 | -123.3278 | 155.2073 | 338.7517 | -131.5947 | 180.8697 | 347.5119 | -153.9826 | 147.3055 | 336.0544 | -124.7013 | 131.4943 | 330.6571 | -110.9076 | 165.705 | 342.3353 | -140.7529 | 149.9923 | 336.9715 | -127.0452 | 162.6679 | 341.2985 | -138.1034 | 146.4453 | 335.7607 | -123.9508 | 125.9056 | 328.7493 | -106.032 | 185.2532 | 349.0082 | -157.8067 | 174.3866 | 345.2988 | -148.3267 | 164.6026 | 341.9589 | -139.7912 | 149.0591 | 336.653 | -126.231 | 148.1522 | 336.3434 | -125.4399 | 154.6782 | 338.5711 | -131.1332 | 179.8463 | 347.1625 | -153.0897 | 147.9979 | 336.2907 | -125.3053 | 172.1837 | 344.5468 | -146.4049 | 152.6835 | 337.8902 | -129.393
EKPC | 1999 | 3 | 185.8908 | 349.2259 | -158.3629 | 168.4182 | 343.2614 | -143.1199 | 194.4602 | 352.1511 | -165.8388 | 149.1817 | 336.6948 | -126.338 | 142.6576 | 334.4678 | -120.6464 | 165.1794 | 342.1558 | -140.2943 | 177.5794 | 346.3887 | -151.1121 | 150.9775 | 337.3078 | -127.9047 | 160.7026 | 340.6276 | -136.3888 | 187.0394 | 349.618 | -159.365 | 152.5932 | 337.8594 | -129.3142 | 136.3664 | 332.3202 | -115.158 | 171.4762 | 344.3053 | -145.7877 | 155.3505 | 338.8006 | -131.7197 | 168.3592 | 343.2413 | -143.0685 | 151.7103 | 337.558 | -128.544 | 130.6308 | 330.3623 | -110.1543 | 191.5381 | 351.1537 | -163.2896 | 180.3859 | 347.3467 | -153.5605 | 170.3448 | 343.9191 | -144.8007 | 154.3928 | 338.4737 | -130.8842 | 153.4621 | 338.156 | -130.0723 | 160.1596 | 340.4423 | -135.9151 | 185.9891 | 349.2595 | -158.4487 | 153.3037 | 338.1019 | -129.9341 | 178.1251 | 346.575 | -151.5882 | 158.1124 | 339.7435 | -134.1292
EKPC | 1999 | 4 | 185.8908 | 349.2259 | -158.3629 | 168.4182 | 343.2614 | -143.1199 | 194.4602 | 352.1511 | -165.8388 | 149.1817 | 336.6948 | -126.338 | 142.6576 | 334.4678 | -120.6464 | 165.1794 | 342.1558 | -140.2943 | 177.5794 | 346.3887 | -151.1121 | 150.9775 | 337.3078 | -127.9047 | 160.7026 | 340.6276 | -136.3888 | 187.0394 | 349.618 | -159.365 | 152.5932 | 337.8594 | -129.3142 | 136.3664 | 332.3202 | -115.158 | 171.4762 | 344.3053 | -145.7877 | 155.3505 | 338.8006 | -131.7197 | 168.3592 | 343.2413 | -143.0685 | 151.7103 | 337.558 | -128.544 | 130.6308 | 330.3623 | -110.1543 | 191.5381 | 351.1537 | -163.2896 | 180.3859 | 347.3467 | -153.5605 | 170.3448 | 343.9191 | -144.8007 | 154.3928 | 338.4737 | -130.8842 | 153.4621 | 338.156 | -130.0723 | 160.1596 | 340.4423 | -135.9151 | 185.9891 | 349.2595 | -158.4487 | 153.3037 | 338.1019 | -129.9341 | 178.1251 | 346.575 | -151.5882 | 158.1124 | 339.7435 | -134.1292
EKPC | 2000 | 1 | 185.8908 | 349.2259 | -158.3629 | 168.4182 | 343.2614 | -143.1199 | 194.4602 | 352.1511 | -165.8388 | 149.1817 | 336.6948 | -126.338 | 142.6576 | 334.4678 | -120.6464 | 165.1794 | 342.1558 | -140.2943 | 177.5794 | 346.3887 | -151.1121 | 150.9775 | 337.3078 | -127.9047 | 160.7026 | 340.6276 | -136.3888 | 187.0394 | 349.618 | -159.365 | 152.5932 | 337.8594 | -129.3142 | 136.3664 | 332.3202 | -115.158 | 171.4762 | 344.3053 | -145.7877 | 155.3505 | 338.8006 | -131.7197 | 168.3592 | 343.2413 | -143.0685 | 151.7103 | 337.558 | -128.544 | 130.6308 | 330.3623 | -110.1543 | 191.5381 | 351.1537 | -163.2896 | 180.3859 | 347.3467 | -153.5605 | 170.3448 | 343.9191 | -144.8007 | 154.3928 | 338.4737 | -130.8842 | 153.4621 | 338.156 | -130.0723 | 160.1596 | 340.4423 | -135.9151 | 185.9891 | 349.2595 | -158.4487 | 153.3037 | 338.1019 | -129.9341 | 178.1251 | 346.575 | -151.5882 | 158.1124 | 339.7435 | -134.1292
EKPC | 2000 | 2 | 185.8908 | 349.2259 | -158.3629 | 168.4182 | 343.2614 | -143.1199 | 194.4602 | 352.1511 | -165.8388 | 149.1817 | 336.6948 | -126.338 | 142.6576 | 334.4678 | -120.6464 | 165.1794 | 342.1558 | -140.2943 | 177.5794 | 346.3887 | -151.1121 | 150.9775 | 337.3078 | -127.9047 | 160.7026 | 340.6276 | -136.3888 | 187.0394 | 349.618 | -159.365 | 152.5932 | 337.8594 | -129.3142 | 136.3664 | 332.3202 | -115.158 | 171.4762 | 344.3053 | -145.7877 | 155.3505 | 338.8006 | -131.7197 | 168.3592 | 343.2413 | -143.0685 | 151.7103 | 337.558 | -128.544 | 130.6308 | 330.3623 | -110.1543 | 191.5381 | 351.1537 | -163.2896 | 180.3859 | 347.3467 | -153.5605 | 170.3448 | 343.9191 | -144.8007 | 154.3928 | 338.4737 | -130.8842 | 153.4621 | 338.156 | -130.0723 | 160.1596 | 340.4423 | -135.9151 | 185.9891 | 349.2595 | -158.4487 | 153.3037 | 338.1019 | -129.9341 | 178.1251 | 346.575 | -151.5882 | 158.1124 | 339.7435 | -134.1292
EKPC | 2000 | 3 | 203.073 | 355.0912 | -173.3527 | 184.3484 | 348.6994 | -157.0174 | 212.2564 | 358.2261 | -181.3643 | 163.7334 | 341.6622 | -139.0329 | 156.7419 | 339.2756 | -132.9335 | 180.8775 | 347.5145 | -153.9893 | 194.1661 | 352.0508 | -165.5823 | 165.6579 | 342.3192 | -140.7119 | 176.0799 | 345.8768 | -149.804 | 204.3039 | 355.5114 | -174.4265 | 167.3894 | 342.9102 | -142.2224 | 149.9999 | 336.9742 | -127.0518 | 187.6255 | 349.8181 | -159.8763 | 170.3443 | 343.9189 | -144.8003 | 184.2852 | 348.6778 | -156.9623 | 166.4433 | 342.5873 | -141.397 | 143.8533 | 334.8759 | -121.6895 | 209.125 | 357.1571 | -178.6324 | 197.1736 | 353.0774 | -168.2061 | 186.4131 | 349.4042 | -158.8186 | 169.318 | 343.5686 | -143.9049 | 168.3206 | 343.2281 | -143.0348 | 175.498 | 345.6782 | -149.2963 | 203.1783 | 355.1272 | -173.4446 | 168.1509 | 343.1702 | -142.8867 | 194.7509 | 352.2504 | -166.0925 | 173.3042 | 344.9293 | -147.3824
EKPC | 2000 | 4 | 203.073 | 355.0912 | -173.3527 | 184.3484 | 348.6994 | -157.0174 | 212.2564 | 358.2261 | -181.3643 | 163.7334 | 341.6622 | -139.0329 | 156.7419 | 339.2756 | -132.9335 | 180.8775 | 347.5145 | -153.9893 | 194.1661 | 352.0508 | -165.5823 | 165.6579 | 342.3192 | -140.7119 | 176.0799 | 345.8768 | -149.804 | 204.3039 | 355.5114 | -174.4265 | 167.3894 | 342.9102 | -142.2224 | 149.9999 | 336.9742 | -127.0518 | 187.6255 | 349.8181 | -159.8763 | 170.3443 | 343.9189 | -144.8003 | 184.2852 | 348.6778 | -156.9623 | 166.4433 | 342.5873 | -141.397 | 143.8533 | 334.8759 | -121.6895 | 209.125 | 357.1571 | -178.6324 | 197.1736 | 353.0774 | -168.2061 | 186.4131 | 349.4042 | -158.8186 | 169.318 | 343.5686 | -143.9049 | 168.3206 | 343.2281 | -143.0348 | 175.498 | 345.6782 | -149.2963 | 203.1783 | 355.1272 | -173.4446 | 168.1509 | 343.1702 | -142.8867 | 194.7509 | 352.2504 | -166.0925 | 173.3042 | 344.9293 | -147.3824
EKPC | 2001 | 1 | 203.073 | 355.0912 | -173.3527 | 184.3484 | 348.6994 | -157.0174 | 212.2564 | 358.2261 | -181.3643 | 163.7334 | 341.6622 | -139.0329 | 156.7419 | 339.2756 | -132.9335 | 180.8775 | 347.5145 | -153.9893 | 194.1661 | 352.0508 | -165.5823 | 165.6579 | 342.3192 | -140.7119 | 176.0799 | 345.8768 | -149.804 | 204.3039 | 355.5114 | -174.4265 | 167.3894 | 342.9102 | -142.2224 | 149.9999 | 336.9742 | -127.0518 | 187.6255 | 349.8181 | -159.8763 | 170.3443 | 343.9189 | -144.8003 | 184.2852 | 348.6778 | -156.9623 | 166.4433 | 342.5873 | -141.397 | 143.8533 | 334.8759 | -121.6895 | 209.125 | 357.1571 | -178.6324 | 197.1736 | 353.0774 | -168.2061 | 186.4131 | 349.4042 | -158.8186 | 169.318 | 343.5686 | -143.9049 | 168.3206 | 343.2281 | -143.0348 | 175.498 | 345.6782 | -149.2963 | 203.1783 | 355.1272 | -173.4446 | 168.1509 | 343.1702 | -142.8867 | 194.7509 | 352.2504 | -166.0925 | 173.3042 | 344.9293 | -147.3824
EKPC | 2001 | 2 | 203.073 | 355.0912 | -173.3527 | 184.3484 | 348.6994 | -157.0174 | 212.2564 | 358.2261 | -181.3643 | 163.7334 | 341.6622 | -139.0329 | 156.7419 | 339.2756 | -132.9335 | 180.8775 | 347.5145 | -153.9893 | 194.1661 | 352.0508 | -165.5823 | 165.6579 | 342.3192 | -140.7119 | 176.0799 | 345.8768 | -149.804 | 204.3039 | 355.5114 | -174.4265 | 167.3894 | 342.9102 | -142.2224 | 149.9999 | 336.9742 | -127.0518 | 187.6255 | 349.8181 | -159.8763 | 170.3443 | 343.9189 | -144.8003 | 184.2852 | 348.6778 | -156.9623 | 166.4433 | 342.5873 | -141.397 | 143.8533 | 334.8759 | -121.6895 | 209.125 | 357.1571 | -178.6324 | 197.1736 | 353.0774 | -168.2061 | 186.4131 | 349.4042 | -158.8186 | 169.318 | 343.5686 | -143.9049 | 168.3206 | 343.2281 | -143.0348 | 175.498 | 345.6782 | -149.2963 | 203.1783 | 355.1272 | -173.4446 | 168.1509 | 343.1702 | -142.8867 | 194.7509 | 352.2504 | -166.0925 | 173.3042 | 344.9293 | -147.3824
EKPC | 2001 | 3 | 213.8545 | 358.7716 | -182.7584 | 194.3443 | 352.1116 | -165.7377 | 223.4232 | 362.038 | -191.1062 | 172.8644 | 344.7792 | -146.9988 | 165.5795 | 342.2924 | -140.6434 | 190.7277 | 350.877 | -162.5827 | 204.5739 | 355.6036 | -174.662 | 174.8696 | 345.4637 | -148.7481 | 185.7289 | 349.1706 | -158.2217 | 215.1371 | 359.2094 | -183.8773 | 176.6738 | 346.0796 | -150.322 | 158.5547 | 339.8944 | -134.515 | 197.7589 | 353.2772 | -168.7167 | 179.7527 | 347.1306 | -153.0081 | 194.2785 | 352.0891 | -165.6803 | 175.6879 | 345.743 | -149.462 | 152.1502 | 337.7082 | -128.9277 | 220.1604 | 360.9242 | -188.2597 | 207.7076 | 356.6733 | -177.3959 | 196.4956 | 352.846 | -167.6145 | 178.6832 | 346.7655 | -152.0751 | 177.644 | 346.4108 | -151.1685 | 185.1226 | 348.9637 | -157.6927 | 213.9643 | 358.8091 | -182.8542 | 177.4672 | 346.3504 | -151.0142 | 205.1832 | 355.8116 | -175.1936 | 182.8367 | 348.1833 | -155.6986
EKPC | 2001 | 4 | 213.8545 | 358.7716 | -182.7584 | 194.3443 | 352.1116 | -165.7377 | 223.4232 | 362.038 | -191.1062 | 172.8644 | 344.7792 | -146.9988 | 165.5795 | 342.2924 | -140.6434 | 190.7277 | 350.877 | -162.5827 | 204.5739 | 355.6036 | -174.662 | 174.8696 | 345.4637 | -148.7481 | 185.7289 | 349.1706 | -158.2217 | 215.1371 | 359.2094 | -183.8773 | 176.6738 | 346.0796 | -150.322 | 158.5547 | 339.8944 | -134.515 | 197.7589 | 353.2772 | -168.7167 | 179.7527 | 347.1306 | -153.0081 | 194.2785 | 352.0891 | -165.6803 | 175.6879 | 345.743 | -149.462 | 152.1502 | 337.7082 | -128.9277 | 220.1604 | 360.9242 | -188.2597 | 207.7076 | 356.6733 | -177.3959 | 196.4956 | 352.846 | -167.6145 | 178.6832 | 346.7655 | -152.0751 | 177.644 | 346.4108 | -151.1685 | 185.1226 | 348.9637 | -157.6927 | 213.9643 | 358.8091 | -182.8542 | 177.4672 | 346.3504 | -151.0142 | 205.1832 | 355.8116 | -175.1936 | 182.8367 | 348.1833 | -155.6986
EKPC | 2002 | 1 | 213.8545 | 358.7716 | -182.7584 | 194.3443 | 352.1116 | -165.7377 | 223.4232 | 362.038 | -191.1062 | 172.8644 | 344.7792 | -146.9988 | 165.5795 | 342.2924 | -140.6434 | 190.7277 | 350.877 | -162.5827 | 204.5739 | 355.6036 | -174.662 | 174.8696 | 345.4637 | -148.7481 | 185.7289 | 349.1706 | -158.2217 | 215.1371 | 359.2094 | -183.8773 | 176.6738 | 346.0796 | -150.322 | 158.5547 | 339.8944 | -134.515 | 197.7589 | 353.2772 | -168.7167 | 179.7527 | 347.1306 | -153.0081 | 194.2785 | 352.0891 | -165.6803 | 175.6879 | 345.743 | -149.462 | 152.1502 | 337.7082 | -128.9277 | 220.1604 | 360.9242 | -188.2597 | 207.7076 | 356.6733 | -177.3959 | 196.4956 | 352.846 | -167.6145 | 178.6832 | 346.7655 | -152.0751 | 177.644 | 346.4108 | -151.1685 | 185.1226 | 348.9637 | -157.6927 | 213.9643 | 358.8091 | -182.8542 | 177.4672 | 346.3504 | -151.0142 | 205.1832 | 355.8116 | -175.1936 | 182.8367 | 348.1833 | -155.6986
EKPC | 2002 | 2 | 213.8545 | 358.7716 | -182.7584 | 194.3443 | 352.1116 | -165.7377 | 223.4232 | 362.038 | -191.1062 | 172.8644 | 344.7792 | -146.9988 | 165.5795 | 342.2924 | -140.6434 | 190.7277 | 350.877 | -162.5827 | 204.5739 | 355.6036 | -174.662 | 174.8696 | 345.4637 | -148.7481 | 185.7289 | 349.1706 | -158.2217 | 215.1371 | 359.2094 | -183.8773 | 176.6738 | 346.0796 | -150.322 | 158.5547 | 339.8944 | -134.515 | 197.7589 | 353.2772 | -168.7167 | 179.7527 | 347.1306 | -153.0081 | 194.2785 | 352.0891 | -165.6803 | 175.6879 | 345.743 | -149.462 | 152.1502 | 337.7082 | -128.9277 | 220.1604 | 360.9242 | -188.2597 | 207.7076 | 356.6733 | -177.3959 | 196.4956 | 352.846 | -167.6145 | 178.6832 | 346.7655 | -152.0751 | 177.644 | 346.4108 | -151.1685 | 185.1226 | 348.9637 | -157.6927 | 213.9643 | 358.8091 | -182.8542 | 177.4672 | 346.3504 | -151.0142 | 205.1832 | 355.8116 | -175.1936 | 182.8367 | 348.1833 | -155.6986
EKPC | 2002 | 3 | 215.804 | 359.4371 | -184.4592 | 196.1518 | 352.7286 | -167.3146 | 225.4424 | 362.7273 | -192.8677 | 174.5155 | 345.3428 | -148.4392 | 167.1776 | 342.8379 | -142.0376 | 192.5089 | 351.4851 | -164.1366 | 206.4558 | 356.246 | -176.3038 | 176.5353 | 346.0323 | -150.2013 | 187.4736 | 349.7662 | -159.7438 | 217.0959 | 359.8781 | -185.5863 | 178.3526 | 346.6527 | -151.7866 | 160.1016 | 340.4225 | -135.8645 | 199.5913 | 353.9027 | -170.3152 | 181.4539 | 347.7113 | -154.4922 | 196.0855 | 352.706 | -167.2568 | 177.3596 | 346.3137 | -150.9203 | 153.6504 | 338.2203 | -130.2365 | 222.1558 | 361.6054 | -190.0005 | 209.6124 | 357.3235 | -179.0576 | 198.3187 | 353.4683 | -169.2051 | 180.3767 | 347.3436 | -153.5525 | 179.3299 | 346.9863 | -152.6393 | 186.8629 | 349.5577 | -159.211 | 215.9146 | 359.4749 | -184.5557 | 179.1518 | 346.9255 | -152.4839 | 207.0696 | 356.4555 | -176.8393 | 184.5604 | 348.7718 | -157.2023
EKPC | 2002 | 4 | 215.804 | 359.4371 | -184.4592 | 196.1518 | 352.7286 | -167.3146 | 225.4424 | 362.7273 | -192.8677 | 174.5155 | 345.3428 | -148.4392 | 167.1776 | 342.8379 | -142.0376 | 192.5089 | 351.4851 | -164.1366 | 206.4558 | 356.246 | -176.3038 | 176.5353 | 346.0323 | -150.2013 | 187.4736 | 349.7662 | -159.7438 | 217.0959 | 359.8781 | -185.5863 | 178.3526 | 346.6527 | -151.7866 | 160.1016 | 340.4225 | -135.8645 | 199.5913 | 353.9027 | -170.3152 | 181.4539 | 347.7113 | -154.4922 | 196.0855 | 352.706 | -167.2568 | 177.3596 | 346.3137 | -150.9203 | 153.6504 | 338.2203 | -130.2365 | 222.1558 | 361.6054 | -190.0005 | 209.6124 | 357.3235 | -179.0576 | 198.3187 | 353.4683 | -169.2051 | 180.3767 | 347.3436 | -153.5525 | 179.3299 | 346.9863 | -152.6393 | 186.8629 | 349.5577 | -159.211 | 215.9146 | 359.4749 | -184.5557 | 179.1518 | 346.9255 | -152.4839 | 207.0696 | 356.4555 | -176.8393 | 184.5604 | 348.7718 | -157.2023
EKPC | 2003 | 1 | 215.804 | 359.4371 | -184.4592 | 196.1518 | 352.7286 | -167.3146 | 225.4424 | 362.7273 | -192.8677 | 174.5155 | 345.3428 | -148.4392 | 167.1776 | 342.8379 | -142.0376 | 192.5089 | 351.4851 | -164.1366 | 206.4558 | 356.246 | -176.3038 | 176.5353 | 346.0323 | -150.2013 | 187.4736 | 349.7662 | -159.7438 | 217.0959 | 359.8781 | -185.5863 | 178.3526 | 346.6527 | -151.7866 | 160.1016 | 340.4225 | -135.8645 | 199.5913 | 353.9027 | -170.3152 | 181.4539 | 347.7113 | -154.4922 | 196.0855 | 352.706 | -167.2568 | 177.3596 | 346.3137 | -150.9203 | 153.6504 | 338.2203 | -130.2365 | 222.1558 | 361.6054 | -190.0005 | 209.6124 | 357.3235 | -179.0576 | 198.3187 | 353.4683 | -169.2051 | 180.3767 | 347.3436 | -153.5525 | 179.3299 | 346.9863 | -152.6393 | 186.8629 | 349.5577 | -159.211 | 215.9146 | 359.4749 | -184.5557 | 179.1518 | 346.9255 | -152.4839 | 207.0696 | 356.4555 | -176.8393 | 184.5604 | 348.7718 | -157.2023
EKPC | 2003 | 2 | 215.804 | 359.4371 | -184.4592 | 196.1518 | 352.7286 | -167.3146 | 225.4424 | 362.7273 | -192.8677 | 174.5155 | 345.3428 | -148.4392 | 167.1776 | 342.8379 | -142.0376 | 192.5089 | 351.4851 | -164.1366 | 206.4558 | 356.246 | -176.3038 | 176.5353 | 346.0323 | -150.2013 | 187.4736 | 349.7662 | -159.7438 | 217.0959 | 359.8781 | -185.5863 | 178.3526 | 346.6527 | -151.7866 | 160.1016 | 340.4225 | -135.8645 | 199.5913 | 353.9027 | -170.3152 | 181.4539 | 347.7113 | -154.4922 | 196.0855 | 352.706 | -167.2568 | 177.3596 | 346.3137 | -150.9203 | 153.6504 | 338.2203 | -130.2365 | 222.1558 | 361.6054 | -190.0005 | 209.6124 | 357.3235 | -179.0576 | 198.3187 | 353.4683 | -169.2051 | 180.3767 | 347.3436 | -153.5525 | 179.3299 | 346.9863 | -152.6393 | 186.8629 | 349.5577 | -159.211 | 215.9146 | 359.4749 | -184.5557 | 179.1518 | 346.9255 | -152.4839 | 207.0696 | 356.4555 | -176.8393 | 184.5604 | 348.7718 | -157.2023
EKPC | 2003 | 3 | 224.1535 | 362.2873 | -191.7433 | 203.8929 | 355.3711 | -174.0679 | 234.0903 | 365.6794 | -200.4121 | 181.5868 | 347.7567 | -154.6081 | 174.0217 | 345.1742 | -148.0084 | 200.1372 | 354.0891 | -170.7915 | 214.5159 | 358.9974 | -183.3355 | 183.6691 | 348.4675 | -156.4248 | 194.9461 | 352.317 | -166.2628 | 225.4855 | 362.742 | -192.9052 | 185.5427 | 349.1071 | -158.0592 | 166.7266 | 342.684 | -141.6442 | 207.4388 | 356.5816 | -177.1614 | 188.74 | 350.1985 | -160.8486 | 203.8245 | 355.3478 | -174.0083 | 184.5189 | 348.7576 | -157.1661 | 160.0758 | 340.4136 | -135.842 | 230.702 | 364.5227 | -197.4561 | 217.7702 | 360.1083 | -186.1745 | 206.1269 | 356.1337 | -176.0169 | 187.6294 | 349.8194 | -159.8797 | 186.5503 | 349.451 | -158.9383 | 194.3164 | 352.1021 | -165.7135 | 224.2675 | 362.3262 | -191.8427 | 186.3666 | 349.3883 | -158.7781 | 215.1487 | 359.2134 | -183.8875 | 191.9426 | 351.2918 | -163.6426
EKPC | 2003 | 4 | 224.1535 | 362.2873 | -191.7433 | 203.8929 | 355.3711 | -174.0679 | 234.0903 | 365.6794 | -200.4121 | 181.5868 | 347.7567 | -154.6081 | 174.0217 | 345.1742 | -148.0084 | 200.1372 | 354.0891 | -170.7915 | 214.5159 | 358.9974 | -183.3355 | 183.6691 | 348.4675 | -156.4248 | 194.9461 | 352.317 | -166.2628 | 225.4855 | 362.742 | -192.9052 | 185.5427 | 349.1071 | -158.0592 | 166.7266 | 342.684 | -141.6442 | 207.4388 | 356.5816 | -177.1614 | 188.74 | 350.1985 | -160.8486 | 203.8245 | 355.3478 | -174.0083 | 184.5189 | 348.7576 | -157.1661 | 160.0758 | 340.4136 | -135.842 | 230.702 | 364.5227 | -197.4561 | 217.7702 | 360.1083 | -186.1745 | 206.1269 | 356.1337 | -176.0169 | 187.6294 | 349.8194 | -159.8797 | 186.5503 | 349.451 | -158.9383 | 194.3164 | 352.1021 | -165.7135 | 224.2675 | 362.3262 | -191.8427 | 186.3666 | 349.3883 | -158.7781 | 215.1487 | 359.2134 | -183.8875 | 191.9426 | 351.2918 | -163.6426
EKPC | 2004 | 1 | 224.1535 | 362.2873 | -191.7433 | 203.8929 | 355.3711 | -174.0679 | 234.0903 | 365.6794 | -200.4121 | 181.5868 | 347.7567 | -154.6081 | 174.0217 | 345.1742 | -148.0084 | 200.1372 | 354.0891 | -170.7915 | 214.5159 | 358.9974 | -183.3355 | 183.6691 | 348.4675 | -156.4248 | 194.9461 | 352.317 | -166.2628 | 225.4855 | 362.742 | -192.9052 | 185.5427 | 349.1071 | -158.0592 | 166.7266 | 342.684 | -141.6442 | 207.4388 | 356.5816 | -177.1614 | 188.74 | 350.1985 | -160.8486 | 203.8245 | 355.3478 | -174.0083 | 184.5189 | 348.7576 | -157.1661 | 160.0758 | 340.4136 | -135.842 | 230.702 | 364.5227 | -197.4561 | 217.7702 | 360.1083 | -186.1745 | 206.1269 | 356.1337 | -176.0169 | 187.6294 | 349.8194 | -159.8797 | 186.5503 | 349.451 | -158.9383 | 194.3164 | 352.1021 | -165.7135 | 224.2675 | 362.3262 | -191.8427 | 186.3666 | 349.3883 | -158.7781 | 215.1487 | 359.2134 | -183.8875 | 191.9426 | 351.2918 | -163.6426
EKPC | 2004 | 2 | 224.1535 | 362.2873 | -191.7433 | 203.8929 | 355.3711 | -174.0679 | 234.0903 | 365.6794 | -200.4121 | 181.5868 | 347.7567 | -154.6081 | 174.0217 | 345.1742 | -148.0084 | 200.1372 | 354.0891 | -170.7915 | 214.5159 | 358.9974 | -183.3355 | 183.6691 | 348.4675 | -156.4248 | 194.9461 | 352.317 | -166.2628 | 225.4855 | 362.742 | -192.9052 | 185.5427 | 349.1071 | -158.0592 | 166.7266 | 342.684 | -141.6442 | 207.4388 | 356.5816 | -177.1614 | 188.74 | 350.1985 | -160.8486 | 203.8245 | 355.3478 | -174.0083 | 184.5189 | 348.7576 | -157.1661 | 160.0758 | 340.4136 | -135.842 | 230.702 | 364.5227 | -197.4561 | 217.7702 | 360.1083 | -186.1745 | 206.1269 | 356.1337 | -176.0169 | 187.6294 | 349.8194 | -159.8797 | 186.5503 | 349.451 | -158.9383 | 194.3164 | 352.1021 | -165.7135 | 224.2675 | 362.3262 | -191.8427 | 186.3666 | 349.3883 | -158.7781 | 215.1487 | 359.2134 | -183.8875 | 191.9426 | 351.2918 | -163.6426
EKPC | 2004 | 3 | 238.4154 | 367.1558 | -204.1853 | 217.1155 | 359.8848 | -185.6033 | 248.8619 | 370.7218 | -213.2988 | 193.6653 | 351.8798 | -165.1454 | 185.7122 | 349.1649 | -158.2071 | 213.1672 | 358.537 | -182.1589 | 228.2835 | 363.6971 | -195.3462 | 195.8545 | 352.6271 | -167.0552 | 207.7098 | 356.6741 | -177.3978 | 239.8156 | 367.6338 | -205.4069 | 197.8241 | 353.2995 | -168.7735 | 178.0429 | 346.5469 | -151.5165 | 220.8434 | 361.1574 | -188.8555 | 201.1854 | 354.4469 | -171.706 | 217.0437 | 359.8603 | -185.5407 | 196.7478 | 352.9321 | -167.8346 | 171.0509 | 344.1601 | -145.4167 | 245.2997 | 369.5058 | -210.1912 | 231.7047 | 364.865 | -198.3309 | 219.4642 | 360.6866 | -187.6523 | 200.0179 | 354.0483 | -170.6874 | 198.8834 | 353.6611 | -169.6977 | 207.0479 | 356.4481 | -176.8204 | 238.5353 | 367.1967 | -204.2899 | 198.6903 | 353.5952 | -169.5292 | 228.9487 | 363.9242 | -195.9266 | 204.5523 | 355.5962 | -174.6433
EKPC | 2004 | 4 | 238.4154 | 367.1558 | -204.1853 | 217.1155 | 359.8848 | -185.6033 | 248.8619 | 370.7218 | -213.2988 | 193.6653 | 351.8798 | -165.1454 | 185.7122 | 349.1649 | -158.2071 | 213.1672 | 358.537 | -182.1589 | 228.2835 | 363.6971 | -195.3462 | 195.8545 | 352.6271 | -167.0552 | 207.7098 | 356.6741 | -177.3978 | 239.8156 | 367.6338 | -205.4069 | 197.8241 | 353.2995 | -168.7735 | 178.0429 | 346.5469 | -151.5165 | 220.8434 | 361.1574 | -188.8555 | 201.1854 | 354.4469 | -171.706 | 217.0437 | 359.8603 | -185.5407 | 196.7478 | 352.9321 | -167.8346 | 171.0509 | 344.1601 | -145.4167 | 245.2997 | 369.5058 | -210.1912 | 231.7047 | 364.865 | -198.3309 | 219.4642 | 360.6866 | -187.6523 | 200.0179 | 354.0483 | -170.6874 | 198.8834 | 353.6611 | -169.6977 | 207.0479 | 356.4481 | -176.8204 | 238.5353 | 367.1967 | -204.2899 | 198.6903 | 353.5952 | -169.5292 | 228.9487 | 363.9242 | -195.9266 | 204.5523 | 355.5962 | -174.6433
EKPC | 2005 | 1 | 238.4154 | 367.1558 | -204.1853 | 217.1155 | 359.8848 | -185.6033 | 248.8619 | 370.7218 | -213.2988 | 193.6653 | 351.8798 | -165.1454 | 185.7122 | 349.1649 | -158.2071 | 213.1672 | 358.537 | -182.1589 | 228.2835 | 363.6971 | -195.3462 | 195.8545 | 352.6271 | -167.0552 | 207.7098 | 356.6741 | -177.3978 | 239.8156 | 367.6338 | -205.4069 | 197.8241 | 353.2995 | -168.7735 | 178.0429 | 346.5469 | -151.5165 | 220.8434 | 361.1574 | -188.8555 | 201.1854 | 354.4469 | -171.706 | 217.0437 | 359.8603 | -185.5407 | 196.7478 | 352.9321 | -167.8346 | 171.0509 | 344.1601 | -145.4167 | 245.2997 | 369.5058 | -210.1912 | 231.7047 | 364.865 | -198.3309 | 219.4642 | 360.6866 | -187.6523 | 200.0179 | 354.0483 | -170.6874 | 198.8834 | 353.6611 | -169.6977 | 207.0479 | 356.4481 | -176.8204 | 238.5353 | 367.1967 | -204.2899 | 198.6903 | 353.5952 | -169.5292 | 228.9487 | 363.9242 | -195.9266 | 204.5523 | 355.5962 | -174.6433
EKPC | 2005 | 2 | 238.4154 | 367.1558 | -204.1853 | 217.1155 | 359.8848 | -185.6033 | 248.8619 | 370.7218 | -213.2988 | 193.6653 | 351.8798 | -165.1454 | 185.7122 | 349.1649 | -158.2071 | 213.1672 | 358.537 | -182.1589 | 228.2835 | 363.6971 | -195.3462 | 195.8545 | 352.6271 | -167.0552 | 207.7098 | 356.6741 | -177.3978 | 239.8156 | 367.6338 | -205.4069 | 197.8241 | 353.2995 | -168.7735 | 178.0429 | 346.5469 | -151.5165 | 220.8434 | 361.1574 | -188.8555 | 201.1854 | 354.4469 | -171.706 | 217.0437 | 359.8603 | -185.5407 | 196.7478 | 352.9321 | -167.8346 | 171.0509 | 344.1601 | -145.4167 | 245.2997 | 369.5058 | -210.1912 | 231.7047 | 364.865 | -198.3309 | 219.4642 | 360.6866 | -187.6523 | 200.0179 | 354.0483 | -170.6874 | 198.8834 | 353.6611 | -169.6977 | 207.0479 | 356.4481 | -176.8204 | 238.5353 | 367.1967 | -204.2899 | 198.6903 | 353.5952 | -169.5292 | 228.9487 | 363.9242 | -195.9266 | 204.5523 | 355.5962 | -174.6433
EKPC | 2005 | 3 | 246.995 | 370.0845 | -211.6702 | 225.07 | 362.6002 | -192.5428 | 257.7481 | 373.7552 | -221.0511 | 200.9315 | 354.3602 | -171.4844 | 192.7449 | 351.5656 | -164.3425 | 221.0058 | 361.2128 | -188.9972 | 236.5657 | 366.5244 | -202.5716 | 203.1849 | 355.1294 | -173.4503 | 215.3882 | 359.2952 | -184.0964 | 248.4364 | 370.5765 | -212.9276 | 205.2123 | 355.8215 | -175.219 | 184.8506 | 348.8708 | -157.4555 | 228.9073 | 363.9101 | -195.8904 | 208.6723 | 357.0026 | -178.2375 | 224.996 | 362.5749 | -192.4783 | 204.1044 | 355.4433 | -174.2525 | 177.6533 | 346.414 | -151.1766 | 254.0814 | 372.5035 | -217.8523 | 240.0874 | 367.7265 | -205.6439 | 227.4876 | 363.4254 | -194.6519 | 207.4705 | 356.5924 | -177.189 | 206.3027 | 356.1937 | -176.1702 | 214.7068 | 359.0626 | -183.502 | 247.1184 | 370.1266 | -211.7778 | 206.104 | 356.1259 | -175.9969 | 237.2505 | 366.7581 | -203.169 | 212.1381 | 358.1857 | -181.261
EKPC | 2005 | 4 | 246.995 | 370.0845 | -211.6702 | 225.07 | 362.6002 | -192.5428 | 257.7481 | 373.7552 | -221.0511 | 200.9315 | 354.3602 | -171.4844 | 192.7449 | 351.5656 | -164.3425 | 221.0058 | 361.2128 | -188.9972 | 236.5657 | 366.5244 | -202.5716 | 203.1849 | 355.1294 | -173.4503 | 215.3882 | 359.2952 | -184.0964 | 248.4364 | 370.5765 | -212.9276 | 205.2123 | 355.8215 | -175.219 | 184.8506 | 348.8708 | -157.4555 | 228.9073 | 363.9101 | -195.8904 | 208.6723 | 357.0026 | -178.2375 | 224.996 | 362.5749 | -192.4783 | 204.1044 | 355.4433 | -174.2525 | 177.6533 | 346.414 | -151.1766 | 254.0814 | 372.5035 | -217.8523 | 240.0874 | 367.7265 | -205.6439 | 227.4876 | 363.4254 | -194.6519 | 207.4705 | 356.5924 | -177.189 | 206.3027 | 356.1937 | -176.1702 | 214.7068 | 359.0626 | -183.502 | 247.1184 | 370.1266 | -211.7778 | 206.104 | 356.1259 | -175.9969 | 237.2505 | 366.7581 | -203.169 | 212.1381 | 358.1857 | -181.261
EKPC | 2006 | 1 | 246.995 | 370.0845 | -211.6702 | 225.07 | 362.6002 | -192.5428 | 257.7481 | 373.7552 | -221.0511 | 200.9315 | 354.3602 | -171.4844 | 192.7449 | 351.5656 | -164.3425 | 221.0058 | 361.2128 | -188.9972 | 236.5657 | 366.5244 | -202.5716 | 203.1849 | 355.1294 | -173.4503 | 215.3882 | 359.2952 | -184.0964 | 248.4364 | 370.5765 | -212.9276 | 205.2123 | 355.8215 | -175.219 | 184.8506 | 348.8708 | -157.4555 | 228.9073 | 363.9101 | -195.8904 | 208.6723 | 357.0026 | -178.2375 | 224.996 | 362.5749 | -192.4783 | 204.1044 | 355.4433 | -174.2525 | 177.6533 | 346.414 | -151.1766 | 254.0814 | 372.5035 | -217.8523 | 240.0874 | 367.7265 | -205.6439 | 227.4876 | 363.4254 | -194.6519 | 207.4705 | 356.5924 | -177.189 | 206.3027 | 356.1937 | -176.1702 | 214.7068 | 359.0626 | -183.502 | 247.1184 | 370.1266 | -211.7778 | 206.104 | 356.1259 | -175.9969 | 237.2505 | 366.7581 | -203.169 | 212.1381 | 358.1857 | -181.261
EKPC | 2006 | 2 | 246.995 | 370.0845 | -211.6702 | 225.07 | 362.6002 | -192.5428 | 257.7481 | 373.7552 | -221.0511 | 200.9315 | 354.3602 | -171.4844 | 192.7449 | 351.5656 | -164.3425 | 221.0058 | 361.2128 | -188.9972 | 236.5657 | 366.5244 | -202.5716 | 203.1849 | 355.1294 | -173.4503 | 215.3882 | 359.2952 | -184.0964 | 248.4364 | 370.5765 | -212.9276 | 205.2123 | 355.8215 | -175.219 | 184.8506 | 348.8708 | -157.4555 | 228.9073 | 363.9101 | -195.8904 | 208.6723 | 357.0026 | -178.2375 | 224.996 | 362.5749 | -192.4783 | 204.1044 | 355.4433 | -174.2525 | 177.6533 | 346.414 | -151.1766 | 254.0814 | 372.5035 | -217.8523 | 240.0874 | 367.7265 | -205.6439 | 227.4876 | 363.4254 | -194.6519 | 207.4705 | 356.5924 | -177.189 | 206.3027 | 356.1937 | -176.1702 | 214.7068 | 359.0626 | -183.502 | 247.1184 | 370.1266 | -211.7778 | 206.104 | 356.1259 | -175.9969 | 237.2505 | 366.7581 | -203.169 | 212.1381 | 358.1857 | -181.261
EKPC | 2006 | 3 | 250.2966 | 371.2116 | -214.5505 | 228.131 | 363.6451 | -195.2132 | 261.1677 | 374.9225 | -224.0343 | 203.7276 | 355.3147 | -173.9238 | 195.4512 | 352.4895 | -166.7034 | 224.0222 | 362.2425 | -191.6287 | 239.7529 | 367.6123 | -205.3521 | 206.0058 | 356.0924 | -175.9112 | 218.343 | 360.3038 | -186.6742 | 251.7538 | 371.709 | -215.8217 | 208.0554 | 356.7921 | -177.6993 | 187.4703 | 349.7651 | -159.7409 | 232.0104 | 364.9693 | -198.5976 | 211.5534 | 357.9861 | -180.7509 | 228.0562 | 363.6195 | -195.148 | 206.9354 | 356.4097 | -176.7222 | 180.1941 | 347.2813 | -153.3931 | 257.4608 | 373.6571 | -220.8004 | 243.3131 | 368.8277 | -208.4581 | 230.5751 | 364.4794 | -197.3454 | 210.3384 | 357.5714 | -179.691 | 209.1578 | 357.1683 | -178.661 | 217.6541 | 360.0687 | -186.0732 | 250.4213 | 371.2541 | -214.6593 | 208.9569 | 357.0998 | -178.4857 | 240.4452 | 367.8486 | -205.9561 | 215.0572 | 359.1822 | -183.8076
EKPC | 2006 | 4 | 250.2966 | 371.2116 | -214.5505 | 228.131 | 363.6451 | -195.2132 | 261.1677 | 374.9225 | -224.0343 | 203.7276 | 355.3147 | -173.9238 | 195.4512 | 352.4895 | -166.7034 | 224.0222 | 362.2425 | -191.6287 | 239.7529 | 367.6123 | -205.3521 | 206.0058 | 356.0924 | -175.9112 | 218.343 | 360.3038 | -186.6742 | 251.7538 | 371.709 | -215.8217 | 208.0554 | 356.7921 | -177.6993 | 187.4703 | 349.7651 | -159.7409 | 232.0104 | 364.9693 | -198.5976 | 211.5534 | 357.9861 | -180.7509 | 228.0562 | 363.6195 | -195.148 | 206.9354 | 356.4097 | -176.7222 | 180.1941 | 347.2813 | -153.3931 | 257.4608 | 373.6571 | -220.8004 | 243.3131 | 368.8277 | -208.4581 | 230.5751 | 364.4794 | -197.3454 | 210.3384 | 357.5714 | -179.691 | 209.1578 | 357.1683 | -178.661 | 217.6541 | 360.0687 | -186.0732 | 250.4213 | 371.2541 | -214.6593 | 208.9569 | 357.0998 | -178.4857 | 240.4452 | 367.8486 | -205.9561 | 215.0572 | 359.1822 | -183.8076
EKPC | 2007 | 1 | 250.2966 | 371.2116 | -214.5505 | 228.131 | 363.6451 | -195.2132 | 261.1677 | 374.9225 | -224.0343 | 203.7276 | 355.3147 | -173.9238 | 195.4512 | 352.4895 | -166.7034 | 224.0222 | 362.2425 | -191.6287 | 239.7529 | 367.6123 | -205.3521 | 206.0058 | 356.0924 | -175.9112 | 218.343 | 360.3038 | -186.6742 | 251.7538 | 371.709 | -215.8217 | 208.0554 | 356.7921 | -177.6993 | 187.4703 | 349.7651 | -159.7409 | 232.0104 | 364.9693 | -198.5976 | 211.5534 | 357.9861 | -180.7509 | 228.0562 | 363.6195 | -195.148 | 206.9354 | 356.4097 | -176.7222 | 180.1941 | 347.2813 | -153.3931 | 257.4608 | 373.6571 | -220.8004 | 243.3131 | 368.8277 | -208.4581 | 230.5751 | 364.4794 | -197.3454 | 210.3384 | 357.5714 | -179.691 | 209.1578 | 357.1683 | -178.661 | 217.6541 | 360.0687 | -186.0732 | 250.4213 | 371.2541 | -214.6593 | 208.9569 | 357.0998 | -178.4857 | 240.4452 | 367.8486 | -205.9561 | 215.0572 | 359.1822 | -183.8076
EKPC | 2007 | 2 | 250.2966 | 371.2116 | -214.5505 | 228.131 | 363.6451 | -195.2132 | 261.1677 | 374.9225 | -224.0343 | 203.7276 | 355.3147 | -173.9238 | 195.4512 | 352.4895 | -166.7034 | 224.0222 | 362.2425 | -191.6287 | 239.7529 | 367.6123 | -205.3521 | 206.0058 | 356.0924 | -175.9112 | 218.343 | 360.3038 | -186.6742 | 251.7538 | 371.709 | -215.8217 | 208.0554 | 356.7921 | -177.6993 | 187.4703 | 349.7651 | -159.7409 | 232.0104 | 364.9693 | -198.5976 | 211.5534 | 357.9861 | -180.7509 | 228.0562 | 363.6195 | -195.148 | 206.9354 | 356.4097 | -176.7222 | 180.1941 | 347.2813 | -153.3931 | 257.4608 | 373.6571 | -220.8004 | 243.3131 | 368.8277 | -208.4581 | 230.5751 | 364.4794 | -197.3454 | 210.3384 | 357.5714 | -179.691 | 209.1578 | 357.1683 | -178.661 | 217.6541 | 360.0687 | -186.0732 | 250.4213 | 371.2541 | -214.6593 | 208.9569 | 357.0998 | -178.4857 | 240.4452 | 367.8486 | -205.9561 | 215.0572 | 359.1822 | -183.8076
EKPC | 2007 | 3 | 254.6759 | 372.7065 | -218.3709 | 232.1911 | 365.031 | -198.7553 | 265.7035 | 376.4708 | -227.9913 | 207.4364 | 356.5807 | -177.1593 | 199.0409 | 353.7148 | -169.8351 | 228.0232 | 363.6083 | -195.1192 | 243.9803 | 369.0554 | -209.0401 | 209.7474 | 357.3696 | -179.1754 | 222.2622 | 361.6417 | -190.0933 | 256.154 | 373.211 | -219.6604 | 211.8266 | 358.0794 | -180.9893 | 190.9451 | 350.9512 | -162.7723 | 236.1264 | 366.3744 | -202.1884 | 215.3749 | 359.2906 | -184.0848 | 232.1153 | 365.0052 | -198.6891 | 210.6904 | 357.6915 | -179.9981 | 183.5641 | 348.4317 | -156.3332 | 261.9432 | 375.1872 | -224.7109 | 247.5919 | 370.2883 | -212.1908 | 234.6704 | 365.8774 | -200.9182 | 214.1424 | 358.8699 | -183.0096 | 212.9448 | 358.4611 | -181.9648 | 221.5635 | 361.4032 | -189.4837 | 254.8024 | 372.7496 | -218.4813 | 212.741 | 358.3915 | -181.787 | 244.6826 | 369.2951 | -209.6528 | 218.9291 | 360.5039 | -187.1855
EKPC | 2007 | 4 | 254.6759 | 372.7065 | -218.3709 | 232.1911 | 365.031 | -198.7553 | 265.7035 | 376.4708 | -227.9913 | 207.4364 | 356.5807 | -177.1593 | 199.0409 | 353.7148 | -169.8351 | 228.0232 | 363.6083 | -195.1192 | 243.9803 | 369.0554 | -209.0401 | 209.7474 | 357.3696 | -179.1754 | 222.2622 | 361.6417 | -190.0933 | 256.154 | 373.211 | -219.6604 | 211.8266 | 358.0794 | -180.9893 | 190.9451 | 350.9512 | -162.7723 | 236.1264 | 366.3744 | -202.1884 | 215.3749 | 359.2906 | -184.0848 | 232.1153 | 365.0052 | -198.6891 | 210.6904 | 357.6915 | -179.9981 | 183.5641 | 348.4317 | -156.3332 | 261.9432 | 375.1872 | -224.7109 | 247.5919 | 370.2883 | -212.1908 | 234.6704 | 365.8774 | -200.9182 | 214.1424 | 358.8699 | -183.0096 | 212.9448 | 358.4611 | -181.9648 | 221.5635 | 361.4032 | -189.4837 | 254.8024 | 372.7496 | -218.4813 | 212.741 | 358.3915 | -181.787 | 244.6826 | 369.2951 | -209.6528 | 218.9291 | 360.5039 | -187.1855
EKPC | 2008 | 1 | 254.6759 | 372.7065 | -218.3709 | 232.1911 | 365.031 | -198.7553 | 265.7035 | 376.4708 | -227.9913 | 207.4364 | 356.5807 | -177.1593 | 199.0409 | 353.7148 | -169.8351 | 228.0232 | 363.6083 | -195.1192 | 243.9803 | 369.0554 | -209.0401 | 209.7474 | 357.3696 | -179.1754 | 222.2622 | 361.6417 | -190.0933 | 256.154 | 373.211 | -219.6604 | 211.8266 | 358.0794 | -180.9893 | 190.9451 | 350.9512 | -162.7723 | 236.1264 | 366.3744 | -202.1884 | 215.3749 | 359.2906 | -184.0848 | 232.1153 | 365.0052 | -198.6891 | 210.6904 | 357.6915 | -179.9981 | 183.5641 | 348.4317 | -156.3332 | 261.9432 | 375.1872 | -224.7109 | 247.5919 | 370.2883 | -212.1908 | 234.6704 | 365.8774 | -200.9182 | 214.1424 | 358.8699 | -183.0096 | 212.9448 | 358.4611 | -181.9648 | 221.5635 | 361.4032 | -189.4837 | 254.8024 | 372.7496 | -218.4813 | 212.741 | 358.3915 | -181.787 | 244.6826 | 369.2951 | -209.6528 | 218.9291 | 360.5039 | -187.1855
EKPC | 2008 | 2 | 254.6759 | 372.7065 | -218.3709 | 232.1911 | 365.031 | -198.7553 | 265.7035 | 376.4708 | -227.9913 | 207.4364 | 356.5807 | -177.1593 | 199.0409 | 353.7148 | -169.8351 | 228.0232 | 363.6083 | -195.1192 | 243.9803 | 369.0554 | -209.0401 | 209.7474 | 357.3696 | -179.1754 | 222.2622 | 361.6417 | -190.0933 | 256.154 | 373.211 | -219.6604 | 211.8266 | 358.0794 | -180.9893 | 190.9451 | 350.9512 | -162.7723 | 236.1264 | 366.3744 | -202.1884 | 215.3749 | 359.2906 | -184.0848 | 232.1153 | 365.0052 | -198.6891 | 210.6904 | 357.6915 | -179.9981 | 183.5641 | 348.4317 | -156.3332 | 261.9432 | 375.1872 | -224.7109 | 247.5919 | 370.2883 | -212.1908 | 234.6704 | 365.8774 | -200.9182 | 214.1424 | 358.8699 | -183.0096 | 212.9448 | 358.4611 | -181.9648 | 221.5635 | 361.4032 | -189.4837 | 254.8024 | 372.7496 | -218.4813 | 212.741 | 358.3915 | -181.787 | 244.6826 | 369.2951 | -209.6528 | 218.9291 | 360.5039 | -187.1855
EKPC | 2008 | 3 | 255.0948 | 372.8495 | -218.7364 | 232.5795 | 365.1636 | -199.0941 | 266.1374 | 376.619 | -228.3699 | 207.7912 | 356.7019 | -177.4689 | 199.3843 | 353.8321 | -170.1346 | 228.406 | 363.7389 | -195.4531 | 244.3847 | 369.1935 | -209.3929 | 210.1053 | 357.4918 | -179.4877 | 222.6372 | 361.7697 | -190.4204 | 256.5749 | 373.3547 | -220.0276 | 212.1873 | 358.2025 | -181.304 | 191.2775 | 351.0647 | -163.0623 | 236.5201 | 366.5088 | -202.5319 | 215.7405 | 359.4154 | -184.4037 | 232.5036 | 365.1377 | -199.0278 | 211.0496 | 357.8142 | -180.3115 | 183.8865 | 348.5417 | -156.6144 | 262.372 | 375.3336 | -225.0849 | 248.0012 | 370.428 | -212.5479 | 235.0622 | 366.0111 | -201.26 | 214.5063 | 358.9941 | -183.3271 | 213.3071 | 358.5848 | -182.2808 | 221.9374 | 361.5308 | -189.81 | 255.2215 | 372.8927 | -218.8469 | 213.103 | 358.5151 | -182.1028 | 245.0879 | 369.4335 | -210.0064 | 219.2995 | 360.6303 | -187.5086
EKPC | 2008 | 4 | 255.0948 | 372.8495 | -218.7364 | 232.5795 | 365.1636 | -199.0941 | 266.1374 | 376.619 | -228.3699 | 207.7912 | 356.7019 | -177.4689 | 199.3843 | 353.8321 | -170.1346 | 228.406 | 363.7389 | -195.4531 | 244.3847 | 369.1935 | -209.3929 | 210.1053 | 357.4918 | -179.4877 | 222.6372 | 361.7697 | -190.4204 | 256.5749 | 373.3547 | -220.0276 | 212.1873 | 358.2025 | -181.304 | 191.2775 | 351.0647 | -163.0623 | 236.5201 | 366.5088 | -202.5319 | 215.7405 | 359.4154 | -184.4037 | 232.5036 | 365.1377 | -199.0278 | 211.0496 | 357.8142 | -180.3115 | 183.8865 | 348.5417 | -156.6144 | 262.372 | 375.3336 | -225.0849 | 248.0012 | 370.428 | -212.5479 | 235.0622 | 366.0111 | -201.26 | 214.5063 | 358.9941 | -183.3271 | 213.3071 | 358.5848 | -182.2808 | 221.9374 | 361.5308 | -189.81 | 255.2215 | 372.8927 | -218.8469 | 213.103 | 358.5151 | -182.1028 | 245.0879 | 369.4335 | -210.0064 | 219.2995 | 360.6303 | -187.5086
EKPC | 2009 | 1 | 255.0948 | 372.8495 | -218.7364 | 232.5795 | 365.1636 | -199.0941 | 266.1374 | 376.619 | -228.3699 | 207.7912 | 356.7019 | -177.4689 | 199.3843 | 353.8321 | -170.1346 | 228.406 | 363.7389 | -195.4531 | 244.3847 | 369.1935 | -209.3929 | 210.1053 | 357.4918 | -179.4877 | 222.6372 | 361.7697 | -190.4204 | 256.5749 | 373.3547 | -220.0276 | 212.1873 | 358.2025 | -181.304 | 191.2775 | 351.0647 | -163.0623 | 236.5201 | 366.5088 | -202.5319 | 215.7405 | 359.4154 | -184.4037 | 232.5036 | 365.1377 | -199.0278 | 211.0496 | 357.8142 | -180.3115 | 183.8865 | 348.5417 | -156.6144 | 262.372 | 375.3336 | -225.0849 | 248.0012 | 370.428 | -212.5479 | 235.0622 | 366.0111 | -201.26 | 214.5063 | 358.9941 | -183.3271 | 213.3071 | 358.5848 | -182.2808 | 221.9374 | 361.5308 | -189.81 | 255.2215 | 372.8927 | -218.8469 | 213.103 | 358.5151 | -182.1028 | 245.0879 | 369.4335 | -210.0064 | 219.2995 | 360.6303 | -187.5086
EKPC | 2009 | 2 | 255.0948 | 372.8495 | -218.7364 | 232.5795 | 365.1636 | -199.0941 | 266.1374 | 376.619 | -228.3699 | 207.7912 | 356.7019 | -177.4689 | 199.3843 | 353.8321 | -170.1346 | 228.406 | 363.7389 | -195.4531 | 244.3847 | 369.1935 | -209.3929 | 210.1053 | 357.4918 | -179.4877 | 222.6372 | 361.7697 | -190.4204 | 256.5749 | 373.3547 | -220.0276 | 212.1873 | 358.2025 | -181.304 | 191.2775 | 351.0647 | -163.0623 | 236.5201 | 366.5088 | -202.5319 | 215.7405 | 359.4154 | -184.4037 | 232.5036 | 365.1377 | -199.0278 | 211.0496 | 357.8142 | -180.3115 | 183.8865 | 348.5417 | -156.6144 | 262.372 | 375.3336 | -225.0849 | 248.0012 | 370.428 | -212.5479 | 235.0622 | 366.0111 | -201.26 | 214.5063 | 358.9941 | -183.3271 | 213.3071 | 358.5848 | -182.2808 | 221.9374 | 361.5308 | -189.81 | 255.2215 | 372.8927 | -218.8469 | 213.103 | 358.5151 | -182.1028 | 245.0879 | 369.4335 | -210.0064 | 219.2995 | 360.6303 | -187.5086
EKPC | 2009 | 3 | 252.4233 | 371.9375 | -216.4057 | 230.1026 | 364.3181 | -196.9333 | 263.3703 | 375.6744 | -225.9559 | 205.5287 | 355.9295 | -175.495 | 197.1944 | 353.0845 | -168.2242 | 225.9652 | 362.9057 | -193.3237 | 241.8058 | 368.3131 | -207.143 | 207.8228 | 356.7126 | -177.4963 | 220.2462 | 360.9535 | -188.3346 | 253.8906 | 372.4384 | -217.6858 | 209.8868 | 357.4172 | -179.297 | 189.1577 | 350.3411 | -161.213 | 234.0092 | 365.6516 | -200.3413 | 213.4092 | 358.6196 | -182.3699 | 230.0274 | 364.2924 | -196.8676 | 208.7589 | 357.0322 | -178.313 | 181.8306 | 347.8399 | -154.8209 | 259.6375 | 374.4002 | -222.6994 | 245.3909 | 369.5369 | -210.2707 | 232.5638 | 365.1583 | -199.0804 | 212.1857 | 358.202 | -181.3026 | 210.9968 | 357.7961 | -180.2654 | 219.5526 | 360.7167 | -187.7294 | 252.5488 | 371.9804 | -216.5153 | 210.7945 | 357.7271 | -180.0889 | 242.5029 | 368.5511 | -207.7512 | 216.9374 | 359.824 | -185.448
EKPC | 2009 | 4 | 252.4233 | 371.9375 | -216.4057 | 230.1026 | 364.3181 | -196.9333 | 263.3703 | 375.6744 | -225.9559 | 205.5287 | 355.9295 | -175.495 | 197.1944 | 353.0845 | -168.2242 | 225.9652 | 362.9057 | -193.3237 | 241.8058 | 368.3131 | -207.143 | 207.8228 | 356.7126 | -177.4963 | 220.2462 | 360.9535 | -188.3346 | 253.8906 | 372.4384 | -217.6858 | 209.8868 | 357.4172 | -179.297 | 189.1577 | 350.3411 | -161.213 | 234.0092 | 365.6516 | -200.3413 | 213.4092 | 358.6196 | -182.3699 | 230.0274 | 364.2924 | -196.8676 | 208.7589 | 357.0322 | -178.313 | 181.8306 | 347.8399 | -154.8209 | 259.6375 | 374.4002 | -222.6994 | 245.3909 | 369.5369 | -210.2707 | 232.5638 | 365.1583 | -199.0804 | 212.1857 | 358.202 | -181.3026 | 210.9968 | 357.7961 | -180.2654 | 219.5526 | 360.7167 | -187.7294 | 252.5488 | 371.9804 | -216.5153 | 210.7945 | 357.7271 | -180.0889 | 242.5029 | 368.5511 | -207.7512 | 216.9374 | 359.824 | -185.448
EKPC | 2010 | 1 | 252.4233 | 371.9375 | -216.4057 | 230.1026 | 364.3181 | -196.9333 | 263.3703 | 375.6744 | -225.9559 | 205.5287 | 355.9295 | -175.495 | 197.1944 | 353.0845 | -168.2242 | 225.9652 | 362.9057 | -193.3237 | 241.8058 | 368.3131 | -207.143 | 207.8228 | 356.7126 | -177.4963 | 220.2462 | 360.9535 | -188.3346 | 253.8906 | 372.4384 | -217.6858 | 209.8868 | 357.4172 | -179.297 | 189.1577 | 350.3411 | -161.213 | 234.0092 | 365.6516 | -200.3413 | 213.4092 | 358.6196 | -182.3699 | 230.0274 | 364.2924 | -196.8676 | 208.7589 | 357.0322 | -178.313 | 181.8306 | 347.8399 | -154.8209 | 259.6375 | 374.4002 | -222.6994 | 245.3909 | 369.5369 | -210.2707 | 232.5638 | 365.1583 | -199.0804 | 212.1857 | 358.202 | -181.3026 | 210.9968 | 357.7961 | -180.2654 | 219.5526 | 360.7167 | -187.7294 | 252.5488 | 371.9804 | -216.5153 | 210.7945 | 357.7271 | -180.0889 | 242.5029 | 368.5511 | -207.7512 | 216.9374 | 359.824 | -185.448
EKPC | 2010 | 2 | 252.4233 | 371.9375 | -216.4057 | 230.1026 | 364.3181 | -196.9333 | 263.3703 | 375.6744 | -225.9559 | 205.5287 | 355.9295 | -175.495 | 197.1944 | 353.0845 | -168.2242 | 225.9652 | 362.9057 | -193.3237 | 241.8058 | 368.3131 | -207.143 | 207.8228 | 356.7126 | -177.4963 | 220.2462 | 360.9535 | -188.3346 | 253.8906 | 372.4384 | -217.6858 | 209.8868 | 357.4172 | -179.297 | 189.1577 | 350.3411 | -161.213 | 234.0092 | 365.6516 | -200.3413 | 213.4092 | 358.6196 | -182.3699 | 230.0274 | 364.2924 | -196.8676 | 208.7589 | 357.0322 | -178.313 | 181.8306 | 347.8399 | -154.8209 | 259.6375 | 374.4002 | -222.6994 | 245.3909 | 369.5369 | -210.2707 | 232.5638 | 365.1583 | -199.0804 | 212.1857 | 358.202 | -181.3026 | 210.9968 | 357.7961 | -180.2654 | 219.5526 | 360.7167 | -187.7294 | 252.5488 | 371.9804 | -216.5153 | 210.7945 | 357.7271 | -180.0889 | 242.5029 | 368.5511 | -207.7512 | 216.9374 | 359.824 | -185.448
EKPC | 2010 | 3 | 254.4214 | 372.6196 | -218.1489 | 231.9552 | 364.9505 | -198.5494 | 265.4399 | 376.3809 | -227.7614 | 207.2209 | 356.5072 | -176.9713 | 198.8323 | 353.6436 | -169.6531 | 227.7907 | 363.5289 | -194.9164 | 243.7347 | 368.9716 | -208.8258 | 209.53 | 357.2954 | -178.9857 | 222.0345 | 361.564 | -189.8946 | 255.8983 | 373.1238 | -219.4374 | 211.6075 | 358.0046 | -180.7981 | 190.7431 | 350.8823 | -162.5961 | 235.8872 | 366.2927 | -201.9797 | 215.1528 | 359.2148 | -183.8911 | 231.8794 | 364.9246 | -198.4833 | 210.4722 | 357.6171 | -179.8077 | 183.3683 | 348.3648 | -156.1623 | 261.6827 | 375.0983 | -224.4836 | 247.3432 | 370.2034 | -211.9739 | 234.4325 | 365.7961 | -200.7106 | 213.9214 | 358.7945 | -182.8168 | 212.7247 | 358.386 | -181.7728 | 221.3363 | 361.3256 | -189.2855 | 254.5478 | 372.6628 | -218.2592 | 212.5211 | 358.3165 | -181.5952 | 244.4364 | 369.2111 | -209.438 | 218.7041 | 360.4271 | -186.9892
EKPC | 2010 | 4 | 254.4214 | 372.6196 | -218.1489 | 231.9552 | 364.9505 | -198.5494 | 265.4399 | 376.3809 | -227.7614 | 207.2209 | 356.5072 | -176.9713 | 198.8323 | 353.6436 | -169.6531 | 227.7907 | 363.5289 | -194.9164 | 243.7347 | 368.9716 | -208.8258 | 209.53 | 357.2954 | -178.9857 | 222.0345 | 361.564 | -189.8946 | 255.8983 | 373.1238 | -219.4374 | 211.6075 | 358.0046 | -180.7981 | 190.7431 | 350.8823 | -162.5961 | 235.8872 | 366.2927 | -201.9797 | 215.1528 | 359.2148 | -183.8911 | 231.8794 | 364.9246 | -198.4833 | 210.4722 | 357.6171 | -179.8077 | 183.3683 | 348.3648 | -156.1623 | 261.6827 | 375.0983 | -224.4836 | 247.3432 | 370.2034 | -211.9739 | 234.4325 | 365.7961 | -200.7106 | 213.9214 | 358.7945 | -182.8168 | 212.7247 | 358.386 | -181.7728 | 221.3363 | 361.3256 | -189.2855 | 254.5478 | 372.6628 | -218.2592 | 212.5211 | 358.3165 | -181.5952 | 244.4364 | 369.2111 | -209.438 | 218.7041 | 360.4271 | -186.9892
EKPC | 2011 | 1 | 254.4214 | 372.6196 | -218.1489 | 231.9552 | 364.9505 | -198.5494 | 265.4399 | 376.3809 | -227.7614 | 207.2209 | 356.5072 | -176.9713 | 198.8323 | 353.6436 | -169.6531 | 227.7907 | 363.5289 | -194.9164 | 243.7347 | 368.9716 | -208.8258 | 209.53 | 357.2954 | -178.9857 | 222.0345 | 361.564 | -189.8946 | 255.8983 | 373.1238 | -219.4374 | 211.6075 | 358.0046 | -180.7981 | 190.7431 | 350.8823 | -162.5961 | 235.8872 | 366.2927 | -201.9797 | 215.1528 | 359.2148 | -183.8911 | 231.8794 | 364.9246 | -198.4833 | 210.4722 | 357.6171 | -179.8077 | 183.3683 | 348.3648 | -156.1623 | 261.6827 | 375.0983 | -224.4836 | 247.3432 | 370.2034 | -211.9739 | 234.4325 | 365.7961 | -200.7106 | 213.9214 | 358.7945 | -182.8168 | 212.7247 | 358.386 | -181.7728 | 221.3363 | 361.3256 | -189.2855 | 254.5478 | 372.6628 | -218.2592 | 212.5211 | 358.3165 | -181.5952 | 244.4364 | 369.2111 | -209.438 | 218.7041 | 360.4271 | -186.9892
EKPC | 2011 | 2 | 254.4214 | 372.6196 | -218.1489 | 231.9552 | 364.9505 | -198.5494 | 265.4399 | 376.3809 | -227.7614 | 207.2209 | 356.5072 | -176.9713 | 198.8323 | 353.6436 | -169.6531 | 227.7907 | 363.5289 | -194.9164 | 243.7347 | 368.9716 | -208.8258 | 209.53 | 357.2954 | -178.9857 | 222.0345 | 361.564 | -189.8946 | 255.8983 | 373.1238 | -219.4374 | 211.6075 | 358.0046 | -180.7981 | 190.7431 | 350.8823 | -162.5961 | 235.8872 | 366.2927 | -201.9797 | 215.1528 | 359.2148 | -183.8911 | 231.8794 | 364.9246 | -198.4833 | 210.4722 | 357.6171 | -179.8077 | 183.3683 | 348.3648 | -156.1623 | 261.6827 | 375.0983 | -224.4836 | 247.3432 | 370.2034 | -211.9739 | 234.4325 | 365.7961 | -200.7106 | 213.9214 | 358.7945 | -182.8168 | 212.7247 | 358.386 | -181.7728 | 221.3363 | 361.3256 | -189.2855 | 254.5478 | 372.6628 | -218.2592 | 212.5211 | 358.3165 | -181.5952 | 244.4364 | 369.2111 | -209.438 | 218.7041 | 360.4271 | -186.9892
EKPC | 2011 | 3 | 256.1135 | 373.1972 | -219.6251 | 233.524 | 365.486 | -199.9181 | 267.1925 | 376.9791 | -229.2904 | 208.654 | 356.9964 | -178.2215 | 200.2193 | 354.1171 | -170.8631 | 229.3367 | 364.0566 | -196.2651 | 245.3681 | 369.5292 | -210.2508 | 210.9757 | 357.7889 | -180.247 | 223.5489 | 362.0809 | -191.2158 | 257.5985 | 373.7041 | -220.9206 | 213.0646 | 358.502 | -182.0693 | 192.0858 | 351.3406 | -163.7674 | 237.4776 | 366.8356 | -203.3672 | 216.6294 | 359.7189 | -185.1793 | 233.4478 | 365.46 | -199.8516 | 211.9231 | 358.1123 | -181.0735 | 184.6704 | 348.8093 | -157.2983 | 263.4147 | 375.6895 | -225.9946 | 248.9965 | 370.7677 | -213.4162 | 236.0149 | 366.3363 | -202.0911 | 215.3912 | 359.2962 | -184.0991 | 214.188 | 358.8855 | -183.0494 | 222.8468 | 361.8413 | -190.6033 | 256.2406 | 373.2406 | -219.736 | 213.9832 | 358.8156 | -182.8707 | 246.0737 | 369.77 | -210.8664 | 220.2002 | 360.9378 | -188.2944
EKPC | 2011 | 4 | 256.1135 | 373.1972 | -219.6251 | 233.524 | 365.486 | -199.9181 | 267.1925 | 376.9791 | -229.2904 | 208.654 | 356.9964 | -178.2215 | 200.2193 | 354.1171 | -170.8631 | 229.3367 | 364.0566 | -196.2651 | 245.3681 | 369.5292 | -210.2508 | 210.9757 | 357.7889 | -180.247 | 223.5489 | 362.0809 | -191.2158 | 257.5985 | 373.7041 | -220.9206 | 213.0646 | 358.502 | -182.0693 | 192.0858 | 351.3406 | -163.7674 | 237.4776 | 366.8356 | -203.3672 | 216.6294 | 359.7189 | -185.1793 | 233.4478 | 365.46 | -199.8516 | 211.9231 | 358.1123 | -181.0735 | 184.6704 | 348.8093 | -157.2983 | 263.4147 | 375.6895 | -225.9946 | 248.9965 | 370.7677 | -213.4162 | 236.0149 | 366.3363 | -202.0911 | 215.3912 | 359.2962 | -184.0991 | 214.188 | 358.8855 | -183.0494 | 222.8468 | 361.8413 | -190.6033 | 256.2406 | 373.2406 | -219.736 | 213.9832 | 358.8156 | -182.8707 | 246.0737 | 369.77 | -210.8664 | 220.2002 | 360.9378 | -188.2944
EKPC | 2012 | 1 | 256.1135 | 373.1972 | -219.6251 | 233.524 | 365.486 | -199.9181 | 267.1925 | 376.9791 | -229.2904 | 208.654 | 356.9964 | -178.2215 | 200.2193 | 354.1171 | -170.8631 | 229.3367 | 364.0566 | -196.2651 | 245.3681 | 369.5292 | -210.2508 | 210.9757 | 357.7889 | -180.247 | 223.5489 | 362.0809 | -191.2158 | 257.5985 | 373.7041 | -220.9206 | 213.0646 | 358.502 | -182.0693 | 192.0858 | 351.3406 | -163.7674 | 237.4776 | 366.8356 | -203.3672 | 216.6294 | 359.7189 | -185.1793 | 233.4478 | 365.46 | -199.8516 | 211.9231 | 358.1123 | -181.0735 | 184.6704 | 348.8093 | -157.2983 | 263.4147 | 375.6895 | -225.9946 | 248.9965 | 370.7677 | -213.4162 | 236.0149 | 366.3363 | -202.0911 | 215.3912 | 359.2962 | -184.0991 | 214.188 | 358.8855 | -183.0494 | 222.8468 | 361.8413 | -190.6033 | 256.2406 | 373.2406 | -219.736 | 213.9832 | 358.8156 | -182.8707 | 246.0737 | 369.77 | -210.8664 | 220.2002 | 360.9378 | -188.2944
EKPC | 2012 | 2 | 256.1135 | 373.1972 | -219.6251 | 233.524 | 365.486 | -199.9181 | 267.1925 | 376.9791 | -229.2904 | 208.654 | 356.9964 | -178.2215 | 200.2193 | 354.1171 | -170.8631 | 229.3367 | 364.0566 | -196.2651 | 245.3681 | 369.5292 | -210.2508 | 210.9757 | 357.7889 | -180.247 | 223.5489 | 362.0809 | -191.2158 | 257.5985 | 373.7041 | -220.9206 | 213.0646 | 358.502 | -182.0693 | 192.0858 | 351.3406 | -163.7674 | 237.4776 | 366.8356 | -203.3672 | 216.6294 | 359.7189 | -185.1793 | 233.4478 | 365.46 | -199.8516 | 211.9231 | 358.1123 | -181.0735 | 184.6704 | 348.8093 | -157.2983 | 263.4147 | 375.6895 | -225.9946 | 248.9965 | 370.7677 | -213.4162 | 236.0149 | 366.3363 | -202.0911 | 215.3912 | 359.2962 | -184.0991 | 214.188 | 358.8855 | -183.0494 | 222.8468 | 361.8413 | -190.6033 | 256.2406 | 373.2406 | -219.736 | 213.9832 | 358.8156 | -182.8707 | 246.0737 | 369.77 | -210.8664 | 220.2002 | 360.9378 | -188.2944
EKPC | 2012 | 3 | 259.8032 | 374.4567 | -222.844 | 236.9448 | 366.6538 | -202.9024 | 271.014 | 378.2837 | -232.6243 | 211.7788 | 358.0631 | -180.9476 | 203.2438 | 355.1495 | -173.5017 | 232.7077 | 365.2074 | -199.2059 | 248.9299 | 370.745 | -213.3581 | 214.1282 | 358.865 | -182.9972 | 226.851 | 363.2081 | -194.0965 | 261.3059 | 374.9697 | -224.1549 | 216.2419 | 359.5866 | -184.8412 | 195.0134 | 352.34 | -166.3215 | 240.9455 | 368.0194 | -206.3925 | 219.8492 | 360.818 | -187.9882 | 236.8677 | 366.6275 | -202.8351 | 215.0869 | 359.1923 | -183.8335 | 187.5098 | 349.7786 | -159.7754 | 267.1912 | 376.9787 | -229.2893 | 252.6015 | 371.9983 | -216.5612 | 239.4653 | 367.5142 | -205.1013 | 218.5962 | 360.3903 | -186.8951 | 217.3787 | 359.9746 | -185.8329 | 226.1406 | 362.9656 | -193.4768 | 259.9318 | 374.5006 | -222.9562 | 217.1715 | 359.9039 | -185.6522 | 249.6439 | 370.9887 | -213.981 | 223.4625 | 362.0514 | -191.1404
EKPC | 2012 | 4 | 259.8032 | 374.4567 | -222.844 | 236.9448 | 366.6538 | -202.9024 | 271.014 | 378.2837 | -232.6243 | 211.7788 | 358.0631 | -180.9476 | 203.2438 | 355.1495 | -173.5017 | 232.7077 | 365.2074 | -199.2059 | 248.9299 | 370.745 | -213.3581 | 214.1282 | 358.865 | -182.9972 | 226.851 | 363.2081 | -194.0965 | 261.3059 | 374.9697 | -224.1549 | 216.2419 | 359.5866 | -184.8412 | 195.0134 | 352.34 | -166.3215 | 240.9455 | 368.0194 | -206.3925 | 219.8492 | 360.818 | -187.9882 | 236.8677 | 366.6275 | -202.8351 | 215.0869 | 359.1923 | -183.8335 | 187.5098 | 349.7786 | -159.7754 | 267.1912 | 376.9787 | -229.2893 | 252.6015 | 371.9983 | -216.5612 | 239.4653 | 367.5142 | -205.1013 | 218.5962 | 360.3903 | -186.8951 | 217.3787 | 359.9746 | -185.8329 | 226.1406 | 362.9656 | -193.4768 | 259.9318 | 374.5006 | -222.9562 | 217.1715 | 359.9039 | -185.6522 | 249.6439 | 370.9887 | -213.981 | 223.4625 | 362.0514 | -191.1404
EKPC | 2013 | 1 | 259.8032 | 374.4567 | -222.844 | 236.9448 | 366.6538 | -202.9024 | 271.014 | 378.2837 | -232.6243 | 211.7788 | 358.0631 | -180.9476 | 203.2438 | 355.1495 | -173.5017 | 232.7077 | 365.2074 | -199.2059 | 248.9299 | 370.745 | -213.3581 | 214.1282 | 358.865 | -182.9972 | 226.851 | 363.2081 | -194.0965 | 261.3059 | 374.9697 | -224.1549 | 216.2419 | 359.5866 | -184.8412 | 195.0134 | 352.34 | -166.3215 | 240.9455 | 368.0194 | -206.3925 | 219.8492 | 360.818 | -187.9882 | 236.8677 | 366.6275 | -202.8351 | 215.0869 | 359.1923 | -183.8335 | 187.5098 | 349.7786 | -159.7754 | 267.1912 | 376.9787 | -229.2893 | 252.6015 | 371.9983 | -216.5612 | 239.4653 | 367.5142 | -205.1013 | 218.5962 | 360.3903 | -186.8951 | 217.3787 | 359.9746 | -185.8329 | 226.1406 | 362.9656 | -193.4768 | 259.9318 | 374.5006 | -222.9562 | 217.1715 | 359.9039 | -185.6522 | 249.6439 | 370.9887 | -213.981 | 223.4625 | 362.0514 | -191.1404
EKPC | 2013 | 2 | 259.8032 | 374.4567 | -222.844 | 236.9448 | 366.6538 | -202.9024 | 271.014 | 378.2837 | -232.6243 | 211.7788 | 358.0631 | -180.9476 | 203.2438 | 355.1495 | -173.5017 | 232.7077 | 365.2074 | -199.2059 | 248.9299 | 370.745 | -213.3581 | 214.1282 | 358.865 | -182.9972 | 226.851 | 363.2081 | -194.0965 | 261.3059 | 374.9697 | -224.1549 | 216.2419 | 359.5866 | -184.8412 | 195.0134 | 352.34 | -166.3215 | 240.9455 | 368.0194 | -206.3925 | 219.8492 | 360.818 | -187.9882 | 236.8677 | 366.6275 | -202.8351 | 215.0869 | 359.1923 | -183.8335 | 187.5098 | 349.7786 | -159.7754 | 267.1912 | 376.9787 | -229.2893 | 252.6015 | 371.9983 | -216.5612 | 239.4653 | 367.5142 | -205.1013 | 218.5962 | 360.3903 | -186.8951 | 217.3787 | 359.9746 | -185.8329 | 226.1406 | 362.9656 | -193.4768 | 259.9318 | 374.5006 | -222.9562 | 217.1715 | 359.9039 | -185.6522 | 249.6439 | 370.9887 | -213.981 | 223.4625 | 362.0514 | -191.1404
EKPC | 2013 | 3 | 264.5728 | 376.0849 | -227.005 | 241.3669 | 368.1633 | -206.7602 | 275.9541 | 379.97 | -236.934 | 215.8183 | 359.442 | -184.4716 | 207.1535 | 356.4841 | -176.9125 | 237.0653 | 366.6949 | -203.0075 | 253.5342 | 372.3168 | -217.3749 | 218.2034 | 360.2562 | -186.5524 | 231.1196 | 364.6653 | -197.8204 | 266.0984 | 376.6057 | -228.3359 | 220.3492 | 360.9887 | -188.4244 | 198.798 | 353.6319 | -169.6231 | 245.4284 | 369.5497 | -210.3034 | 224.0113 | 362.2388 | -191.6192 | 241.2887 | 368.1366 | -206.6919 | 219.1766 | 360.5884 | -187.4014 | 191.1803 | 351.0315 | -162.9775 | 272.0732 | 378.6452 | -233.5483 | 257.2616 | 373.5891 | -220.6267 | 243.9258 | 369.0368 | -208.9925 | 222.7393 | 361.8046 | -190.5095 | 221.5033 | 361.3826 | -189.4312 | 230.3984 | 364.4191 | -197.1913 | 264.7034 | 376.1295 | -227.1189 | 221.2929 | 361.3108 | -189.2477 | 254.259 | 372.5642 | -218.0072 | 227.6796 | 363.491 | -194.8194
EKPC | 2013 | 4 | 264.5728 | 376.0849 | -227.005 | 241.3669 | 368.1633 | -206.7602 | 275.9541 | 379.97 | -236.934 | 215.8183 | 359.442 | -184.4716 | 207.1535 | 356.4841 | -176.9125 | 237.0653 | 366.6949 | -203.0075 | 253.5342 | 372.3168 | -217.3749 | 218.2034 | 360.2562 | -186.5524 | 231.1196 | 364.6653 | -197.8204 | 266.0984 | 376.6057 | -228.3359 | 220.3492 | 360.9887 | -188.4244 | 198.798 | 353.6319 | -169.6231 | 245.4284 | 369.5497 | -210.3034 | 224.0113 | 362.2388 | -191.6192 | 241.2887 | 368.1366 | -206.6919 | 219.1766 | 360.5884 | -187.4014 | 191.1803 | 351.0315 | -162.9775 | 272.0732 | 378.6452 | -233.5483 | 257.2616 | 373.5891 | -220.6267 | 243.9258 | 369.0368 | -208.9925 | 222.7393 | 361.8046 | -190.5095 | 221.5033 | 361.3826 | -189.4312 | 230.3984 | 364.4191 | -197.1913 | 264.7034 | 376.1295 | -227.1189 | 221.2929 | 361.3108 | -189.2477 | 254.259 | 372.5642 | -218.0072 | 227.6796 | 363.491 | -194.8194
EKPC | 2014 | 1 | 264.5728 | 376.0849 | -227.005 | 241.3669 | 368.1633 | -206.7602 | 275.9541 | 379.97 | -236.934 | 215.8183 | 359.442 | -184.4716 | 207.1535 | 356.4841 | -176.9125 | 237.0653 | 366.6949 | -203.0075 | 253.5342 | 372.3168 | -217.3749 | 218.2034 | 360.2562 | -186.5524 | 231.1196 | 364.6653 | -197.8204 | 266.0984 | 376.6057 | -228.3359 | 220.3492 | 360.9887 | -188.4244 | 198.798 | 353.6319 | -169.6231 | 245.4284 | 369.5497 | -210.3034 | 224.0113 | 362.2388 | -191.6192 | 241.2887 | 368.1366 | -206.6919 | 219.1766 | 360.5884 | -187.4014 | 191.1803 | 351.0315 | -162.9775 | 272.0732 | 378.6452 | -233.5483 | 257.2616 | 373.5891 | -220.6267 | 243.9258 | 369.0368 | -208.9925 | 222.7393 | 361.8046 | -190.5095 | 221.5033 | 361.3826 | -189.4312 | 230.3984 | 364.4191 | -197.1913 | 264.7034 | 376.1295 | -227.1189 | 221.2929 | 361.3108 | -189.2477 | 254.259 | 372.5642 | -218.0072 | 227.6796 | 363.491 | -194.8194
EKPC | 2014 | 2 | 264.5728 | 376.0849 | -227.005 | 241.3669 | 368.1633 | -206.7602 | 275.9541 | 379.97 | -236.934 | 215.8183 | 359.442 | -184.4716 | 207.1535 | 356.4841 | -176.9125 | 237.0653 | 366.6949 | -203.0075 | 253.5342 | 372.3168 | -217.3749 | 218.2034 | 360.2562 | -186.5524 | 231.1196 | 364.6653 | -197.8204 | 266.0984 | 376.6057 | -228.3359 | 220.3492 | 360.9887 | -188.4244 | 198.798 | 353.6319 | -169.6231 | 245.4284 | 369.5497 | -210.3034 | 224.0113 | 362.2388 | -191.6192 | 241.2887 | 368.1366 | -206.6919 | 219.1766 | 360.5884 | -187.4014 | 191.1803 | 351.0315 | -162.9775 | 272.0732 | 378.6452 | -233.5483 | 257.2616 | 373.5891 | -220.6267 | 243.9258 | 369.0368 | -208.9925 | 222.7393 | 361.8046 | -190.5095 | 221.5033 | 361.3826 | -189.4312 | 230.3984 | 364.4191 | -197.1913 | 264.7034 | 376.1295 | -227.1189 | 221.2929 | 361.3108 | -189.2477 | 254.259 | 372.5642 | -218.0072 | 227.6796 | 363.491 | -194.8194
EKPC | 2014 | 3 | 270.0522 | 377.9553 | -231.7851 | 246.447 | 369.8974 | -211.192 | 281.6292 | 381.9073 | -241.885 | 220.4588 | 361.0261 | -188.52 | 211.6449 | 358.0173 | -180.8307 | 242.0714 | 368.4038 | -207.3748 | 258.8236 | 374.1223 | -221.9894 | 222.8849 | 361.8542 | -190.6365 | 236.0233 | 366.3392 | -202.0985 | 271.6039 | 378.485 | -233.1389 | 225.0677 | 362.5994 | -192.5408 | 203.1456 | 355.116 | -173.416 | 250.5783 | 371.3077 | -214.7962 | 228.7928 | 363.871 | -195.7906 | 246.3674 | 369.8703 | -211.1226 | 223.8749 | 362.1922 | -191.5002 | 195.3969 | 352.4709 | -166.656 | 277.6816 | 380.5597 | -238.441 | 262.6151 | 375.4166 | -225.2971 | 249.0498 | 370.786 | -213.4628 | 227.4989 | 363.4293 | -194.6618 | 226.2416 | 363.0001 | -193.5649 | 235.2898 | 366.0888 | -201.4585 | 270.185 | 378.0007 | -231.901 | 226.0276 | 362.9271 | -193.3782 | 259.5609 | 374.374 | -222.6326 | 232.5241 | 365.1447 | -199.0458
EKPC | 2014 | 4 | 270.0522 | 377.9553 | -231.7851 | 246.447 | 369.8974 | -211.192 | 281.6292 | 381.9073 | -241.885 | 220.4588 | 361.0261 | -188.52 | 211.6449 | 358.0173 | -180.8307 | 242.0714 | 368.4038 | -207.3748 | 258.8236 | 374.1223 | -221.9894 | 222.8849 | 361.8542 | -190.6365 | 236.0233 | 366.3392 | -202.0985 | 271.6039 | 378.485 | -233.1389 | 225.0677 | 362.5994 | -192.5408 | 203.1456 | 355.116 | -173.416 | 250.5783 | 371.3077 | -214.7962 | 228.7928 | 363.871 | -195.7906 | 246.3674 | 369.8703 | -211.1226 | 223.8749 | 362.1922 | -191.5002 | 195.3969 | 352.4709 | -166.656 | 277.6816 | 380.5597 | -238.441 | 262.6151 | 375.4166 | -225.2971 | 249.0498 | 370.786 | -213.4628 | 227.4989 | 363.4293 | -194.6618 | 226.2416 | 363.0001 | -193.5649 | 235.2898 | 366.0888 | -201.4585 | 270.185 | 378.0007 | -231.901 | 226.0276 | 362.9271 | -193.3782 | 259.5609 | 374.374 | -222.6326 | 232.5241 | 365.1447 | -199.0458
EKPC | 2015 | 1 | 270.0522 | 377.9553 | -231.7851 | 246.447 | 369.8974 | -211.192 | 281.6292 | 381.9073 | -241.885 | 220.4588 | 361.0261 | -188.52 | 211.6449 | 358.0173 | -180.8307 | 242.0714 | 368.4038 | -207.3748 | 258.8236 | 374.1223 | -221.9894 | 222.8849 | 361.8542 | -190.6365 | 236.0233 | 366.3392 | -202.0985 | 271.6039 | 378.485 | -233.1389 | 225.0677 | 362.5994 | -192.5408 | 203.1456 | 355.116 | -173.416 | 250.5783 | 371.3077 | -214.7962 | 228.7928 | 363.871 | -195.7906 | 246.3674 | 369.8703 | -211.1226 | 223.8749 | 362.1922 | -191.5002 | 195.3969 | 352.4709 | -166.656 | 277.6816 | 380.5597 | -238.441 | 262.6151 | 375.4166 | -225.2971 | 249.0498 | 370.786 | -213.4628 | 227.4989 | 363.4293 | -194.6618 | 226.2416 | 363.0001 | -193.5649 | 235.2898 | 366.0888 | -201.4585 | 270.185 | 378.0007 | -231.901 | 226.0276 | 362.9271 | -193.3782 | 259.5609 | 374.374 | -222.6326 | 232.5241 | 365.1447 | -199.0458
EKPC | 2015 | 2 | 270.0522 | 377.9553 | -231.7851 | 246.447 | 369.8974 | -211.192 | 281.6292 | 381.9073 | -241.885 | 220.4588 | 361.0261 | -188.52 | 211.6449 | 358.0173 | -180.8307 | 242.0714 | 368.4038 | -207.3748 | 258.8236 | 374.1223 | -221.9894 | 222.8849 | 361.8542 | -190.6365 | 236.0233 | 366.3392 | -202.0985 | 271.6039 | 378.485 | -233.1389 | 225.0677 | 362.5994 | -192.5408 | 203.1456 | 355.116 | -173.416 | 250.5783 | 371.3077 | -214.7962 | 228.7928 | 363.871 | -195.7906 | 246.3674 | 369.8703 | -211.1226 | 223.8749 | 362.1922 | -191.5002 | 195.3969 | 352.4709 | -166.656 | 277.6816 | 380.5597 | -238.441 | 262.6151 | 375.4166 | -225.2971 | 249.0498 | 370.786 | -213.4628 | 227.4989 | 363.4293 | -194.6618 | 226.2416 | 363.0001 | -193.5649 | 235.2898 | 366.0888 | -201.4585 | 270.185 | 378.0007 | -231.901 | 226.0276 | 362.9271 | -193.3782 | 259.5609 | 374.374 | -222.6326 | 232.5241 | 365.1447 | -199.0458
EKPC | 2015 | 3 | 271.6811 | 378.5114 | -233.2062 | 247.9572 | 370.413 | -212.5095 | 283.3164 | 382.4832 | -243.3568 | 221.8383 | 361.497 | -189.7235 | 212.9801 | 358.4731 | -181.9956 | 243.5596 | 368.9118 | -208.6731 | 260.3961 | 374.6591 | -223.3612 | 224.2766 | 362.3293 | -191.8507 | 237.4811 | 366.8368 | -203.3703 | 273.2407 | 379.0438 | -234.5668 | 226.4704 | 363.0782 | -193.7645 | 204.4381 | 355.5572 | -174.5436 | 252.1093 | 371.8303 | -216.1318 | 230.2142 | 364.3562 | -197.0306 | 247.8772 | 370.3857 | -212.4397 | 225.2716 | 362.669 | -192.7187 | 196.6504 | 352.8988 | -167.7496 | 279.3489 | 381.1289 | -239.8955 | 264.2067 | 375.9599 | -226.6855 | 250.5732 | 371.3059 | -214.7917 | 228.9138 | 363.9123 | -195.8962 | 227.6502 | 363.4809 | -194.7938 | 236.7439 | 366.5852 | -202.7271 | 271.8146 | 378.5569 | -233.3226 | 227.4352 | 363.4075 | -194.6062 | 261.1371 | 374.9121 | -224.0076 | 233.9643 | 365.6363 | -200.3022
EKPC | 2015 | 4 | 271.6811 | 378.5114 | -233.2062 | 247.9572 | 370.413 | -212.5095 | 283.3164 | 382.4832 | -243.3568 | 221.8383 | 361.497 | -189.7235 | 212.9801 | 358.4731 | -181.9956 | 243.5596 | 368.9118 | -208.6731 | 260.3961 | 374.6591 | -223.3612 | 224.2766 | 362.3293 | -191.8507 | 237.4811 | 366.8368 | -203.3703 | 273.2407 | 379.0438 | -234.5668 | 226.4704 | 363.0782 | -193.7645 | 204.4381 | 355.5572 | -174.5436 | 252.1093 | 371.8303 | -216.1318 | 230.2142 | 364.3562 | -197.0306 | 247.8772 | 370.3857 | -212.4397 | 225.2716 | 362.669 | -192.7187 | 196.6504 | 352.8988 | -167.7496 | 279.3489 | 381.1289 | -239.8955 | 264.2067 | 375.9599 | -226.6855 | 250.5732 | 371.3059 | -214.7917 | 228.9138 | 363.9123 | -195.8962 | 227.6502 | 363.4809 | -194.7938 | 236.7439 | 366.5852 | -202.7271 | 271.8146 | 378.5569 | -233.3226 | 227.4352 | 363.4075 | -194.6062 | 261.1371 | 374.9121 | -224.0076 | 233.9643 | 365.6363 | -200.3022
EKPC | 2016 | 1 | 271.6811 | 378.5114 | -233.2062 | 247.9572 | 370.413 | -212.5095 | 283.3164 | 382.4832 | -243.3568 | 221.8383 | 361.497 | -189.7235 | 212.9801 | 358.4731 | -181.9956 | 243.5596 | 368.9118 | -208.6731 | 260.3961 | 374.6591 | -223.3612 | 224.2766 | 362.3293 | -191.8507 | 237.4811 | 366.8368 | -203.3703 | 273.2407 | 379.0438 | -234.5668 | 226.4704 | 363.0782 | -193.7645 | 204.4381 | 355.5572 | -174.5436 | 252.1093 | 371.8303 | -216.1318 | 230.2142 | 364.3562 | -197.0306 | 247.8772 | 370.3857 | -212.4397 | 225.2716 | 362.669 | -192.7187 | 196.6504 | 352.8988 | -167.7496 | 279.3489 | 381.1289 | -239.8955 | 264.2067 | 375.9599 | -226.6855 | 250.5732 | 371.3059 | -214.7917 | 228.9138 | 363.9123 | -195.8962 | 227.6502 | 363.4809 | -194.7938 | 236.7439 | 366.5852 | -202.7271 | 271.8146 | 378.5569 | -233.3226 | 227.4352 | 363.4075 | -194.6062 | 261.1371 | 374.9121 | -224.0076 | 233.9643 | 365.6363 | -200.3022
EKPC | 2016 | 2 | 271.6811 | 378.5114 | -233.2062 | 247.9572 | 370.413 | -212.5095 | 283.3164 | 382.4832 | -243.3568 | 221.8383 | 361.497 | -189.7235 | 212.9801 | 358.4731 | -181.9956 | 243.5596 | 368.9118 | -208.6731 | 260.3961 | 374.6591 | -223.3612 | 224.2766 | 362.3293 | -191.8507 | 237.4811 | 366.8368 | -203.3703 | 273.2407 | 379.0438 | -234.5668 | 226.4704 | 363.0782 | -193.7645 | 204.4381 | 355.5572 | -174.5436 | 252.1093 | 371.8303 | -216.1318 | 230.2142 | 364.3562 | -197.0306 | 247.8772 | 370.3857 | -212.4397 | 225.2716 | 362.669 | -192.7187 | 196.6504 | 352.8988 | -167.7496 | 279.3489 | 381.1289 | -239.8955 | 264.2067 | 375.9599 | -226.6855 | 250.5732 | 371.3059 | -214.7917 | 228.9138 | 363.9123 | -195.8962 | 227.6502 | 363.4809 | -194.7938 | 236.7439 | 366.5852 | -202.7271 | 271.8146 | 378.5569 | -233.3226 | 227.4352 | 363.4075 | -194.6062 | 261.1371 | 374.9121 | -224.0076 | 233.9643 | 365.6363 | -200.3022
EKPC | 2016 | 3 | 269.573 | 377.7918 | -231.3671 | 246.0027 | 369.7458 | -210.8045 | 281.1329 | 381.7379 | -241.452 | 220.0529 | 360.8875 | -188.1659 | 211.2521 | 357.8833 | -180.4881 | 241.6336 | 368.2543 | -206.9928 | 258.3611 | 373.9644 | -221.5858 | 222.4755 | 361.7145 | -190.2793 | 235.5945 | 366.1928 | -201.7243 | 271.1225 | 378.3207 | -232.7189 | 224.655 | 362.4585 | -192.1808 | 202.7654 | 354.9862 | -173.0843 | 250.128 | 371.154 | -214.4033 | 228.3746 | 363.7282 | -195.4258 | 245.9232 | 369.7186 | -210.7351 | 223.464 | 362.0519 | -191.1417 | 195.0281 | 352.345 | -166.3343 | 277.1911 | 380.3923 | -238.0131 | 262.147 | 375.2568 | -224.8887 | 248.6017 | 370.633 | -213.0718 | 227.0827 | 363.2872 | -194.2986 | 225.8272 | 362.8586 | -193.2034 | 234.862 | 365.9428 | -201.0853 | 269.7056 | 377.837 | -231.4828 | 225.6136 | 362.7857 | -193.017 | 259.0972 | 374.2157 | -222.2281 | 232.1004 | 365.0001 | -198.6761
EKPC | 2016 | 4 | 269.573 | 377.7918 | -231.3671 | 246.0027 | 369.7458 | -210.8045 | 281.1329 | 381.7379 | -241.452 | 220.0529 | 360.8875 | -188.1659 | 211.2521 | 357.8833 | -180.4881 | 241.6336 | 368.2543 | -206.9928 | 258.3611 | 373.9644 | -221.5858 | 222.4755 | 361.7145 | -190.2793 | 235.5945 | 366.1928 | -201.7243 | 271.1225 | 378.3207 | -232.7189 | 224.655 | 362.4585 | -192.1808 | 202.7654 | 354.9862 | -173.0843 | 250.128 | 371.154 | -214.4033 | 228.3746 | 363.7282 | -195.4258 | 245.9232 | 369.7186 | -210.7351 | 223.464 | 362.0519 | -191.1417 | 195.0281 | 352.345 | -166.3343 | 277.1911 | 380.3923 | -238.0131 | 262.147 | 375.2568 | -224.8887 | 248.6017 | 370.633 | -213.0718 | 227.0827 | 363.2872 | -194.2986 | 225.8272 | 362.8586 | -193.2034 | 234.862 | 365.9428 | -201.0853 | 269.7056 | 377.837 | -231.4828 | 225.6136 | 362.7857 | -193.017 | 259.0972 | 374.2157 | -222.2281 | 232.1004 | 365.0001 | -198.6761
EKPC | 2017 | 1 | 269.573 | 377.7918 | -231.3671 | 246.0027 | 369.7458 | -210.8045 | 281.1329 | 381.7379 | -241.452 | 220.0529 | 360.8875 | -188.1659 | 211.2521 | 357.8833 | -180.4881 | 241.6336 | 368.2543 | -206.9928 | 258.3611 | 373.9644 | -221.5858 | 222.4755 | 361.7145 | -190.2793 | 235.5945 | 366.1928 | -201.7243 | 271.1225 | 378.3207 | -232.7189 | 224.655 | 362.4585 | -192.1808 | 202.7654 | 354.9862 | -173.0843 | 250.128 | 371.154 | -214.4033 | 228.3746 | 363.7282 | -195.4258 | 245.9232 | 369.7186 | -210.7351 | 223.464 | 362.0519 | -191.1417 | 195.0281 | 352.345 | -166.3343 | 277.1911 | 380.3923 | -238.0131 | 262.147 | 375.2568 | -224.8887 | 248.6017 | 370.633 | -213.0718 | 227.0827 | 363.2872 | -194.2986 | 225.8272 | 362.8586 | -193.2034 | 234.862 | 365.9428 | -201.0853 | 269.7056 | 377.837 | -231.4828 | 225.6136 | 362.7857 | -193.017 | 259.0972 | 374.2157 | -222.2281 | 232.1004 | 365.0001 | -198.6761
EKPC | 2017 | 2 | 269.573 | 377.7918 | -231.3671 | 246.0027 | 369.7458 | -210.8045 | 281.1329 | 381.7379 | -241.452 | 220.0529 | 360.8875 | -188.1659 | 211.2521 | 357.8833 | -180.4881 | 241.6336 | 368.2543 | -206.9928 | 258.3611 | 373.9644 | -221.5858 | 222.4755 | 361.7145 | -190.2793 | 235.5945 | 366.1928 | -201.7243 | 271.1225 | 378.3207 | -232.7189 | 224.655 | 362.4585 | -192.1808 | 202.7654 | 354.9862 | -173.0843 | 250.128 | 371.154 | -214.4033 | 228.3746 | 363.7282 | -195.4258 | 245.9232 | 369.7186 | -210.7351 | 223.464 | 362.0519 | -191.1417 | 195.0281 | 352.345 | -166.3343 | 277.1911 | 380.3923 | -238.0131 | 262.147 | 375.2568 | -224.8887 | 248.6017 | 370.633 | -213.0718 | 227.0827 | 363.2872 | -194.2986 | 225.8272 | 362.8586 | -193.2034 | 234.862 | 365.9428 | -201.0853 | 269.7056 | 377.837 | -231.4828 | 225.6136 | 362.7857 | -193.017 | 259.0972 | 374.2157 | -222.2281 | 232.1004 | 365.0001 | -198.6761
EKPC | 2017 | 3 | 268.7087 | 377.4967 | -230.6131 | 245.2014 | 369.4722 | -210.1054 | 280.2378 | 381.4323 | -240.671 | 219.321 | 360.6377 | -187.5274 | 210.5436 | 357.6414 | -179.87 | 240.844 | 367.9848 | -206.304 | 257.5267 | 373.6796 | -220.858 | 221.737 | 361.4624 | -189.6351 | 234.821 | 365.9288 | -201.0495 | 270.254 | 378.0242 | -231.9612 | 223.9108 | 362.2044 | -191.5315 | 202.0796 | 354.7521 | -172.486 | 249.3156 | 370.8767 | -213.6946 | 227.6204 | 363.4708 | -194.7678 | 245.1221 | 369.4452 | -210.0362 | 222.7229 | 361.799 | -190.4952 | 194.363 | 352.118 | -165.7541 | 276.3065 | 380.0903 | -237.2414 | 261.3025 | 374.9685 | -224.152 | 247.7935 | 370.3571 | -212.3667 | 226.3319 | 363.0309 | -193.6437 | 225.0798 | 362.6035 | -192.5514 | 234.0904 | 365.6794 | -200.4122 | 268.841 | 377.5419 | -230.7285 | 224.8667 | 362.5308 | -192.3655 | 258.2609 | 373.9303 | -221.4985 | 231.3363 | 364.7392 | -198.0095
EKPC | 2017 | 4 | 268.7087 | 377.4967 | -230.6131 | 245.2014 | 369.4722 | -210.1054 | 280.2378 | 381.4323 | -240.671 | 219.321 | 360.6377 | -187.5274 | 210.5436 | 357.6414 | -179.87 | 240.844 | 367.9848 | -206.304 | 257.5267 | 373.6796 | -220.858 | 221.737 | 361.4624 | -189.6351 | 234.821 | 365.9288 | -201.0495 | 270.254 | 378.0242 | -231.9612 | 223.9108 | 362.2044 | -191.5315 | 202.0796 | 354.7521 | -172.486 | 249.3156 | 370.8767 | -213.6946 | 227.6204 | 363.4708 | -194.7678 | 245.1221 | 369.4452 | -210.0362 | 222.7229 | 361.799 | -190.4952 | 194.363 | 352.118 | -165.7541 | 276.3065 | 380.0903 | -237.2414 | 261.3025 | 374.9685 | -224.152 | 247.7935 | 370.3571 | -212.3667 | 226.3319 | 363.0309 | -193.6437 | 225.0798 | 362.6035 | -192.5514 | 234.0904 | 365.6794 | -200.4122 | 268.841 | 377.5419 | -230.7285 | 224.8667 | 362.5308 | -192.3655 | 258.2609 | 373.9303 | -221.4985 | 231.3363 | 364.7392 | -198.0095
EKPC | 2018 | 1 | 268.7087 | 377.4967 | -230.6131 | 245.2014 | 369.4722 | -210.1054 | 280.2378 | 381.4323 | -240.671 | 219.321 | 360.6377 | -187.5274 | 210.5436 | 357.6414 | -179.87 | 240.844 | 367.9848 | -206.304 | 257.5267 | 373.6796 | -220.858 | 221.737 | 361.4624 | -189.6351 | 234.821 | 365.9288 | -201.0495 | 270.254 | 378.0242 | -231.9612 | 223.9108 | 362.2044 | -191.5315 | 202.0796 | 354.7521 | -172.486 | 249.3156 | 370.8767 | -213.6946 | 227.6204 | 363.4708 | -194.7678 | 245.1221 | 369.4452 | -210.0362 | 222.7229 | 361.799 | -190.4952 | 194.363 | 352.118 | -165.7541 | 276.3065 | 380.0903 | -237.2414 | 261.3025 | 374.9685 | -224.152 | 247.7935 | 370.3571 | -212.3667 | 226.3319 | 363.0309 | -193.6437 | 225.0798 | 362.6035 | -192.5514 | 234.0904 | 365.6794 | -200.4122 | 268.841 | 377.5419 | -230.7285 | 224.8667 | 362.5308 | -192.3655 | 258.2609 | 373.9303 | -221.4985 | 231.3363 | 364.7392 | -198.0095
EKPC | 2018 | 2 | 268.7087 | 377.4967 | -230.6131 | 245.2014 | 369.4722 | -210.1054 | 280.2378 | 381.4323 | -240.671 | 219.321 | 360.6377 | -187.5274 | 210.5436 | 357.6414 | -179.87 | 240.844 | 367.9848 | -206.304 | 257.5267 | 373.6796 | -220.858 | 221.737 | 361.4624 | -189.6351 | 234.821 | 365.9288 | -201.0495 | 270.254 | 378.0242 | -231.9612 | 223.9108 | 362.2044 | -191.5315 | 202.0796 | 354.7521 | -172.486 | 249.3156 | 370.8767 | -213.6946 | 227.6204 | 363.4708 | -194.7678 | 245.1221 | 369.4452 | -210.0362 | 222.7229 | 361.799 | -190.4952 | 194.363 | 352.118 | -165.7541 | 276.3065 | 380.0903 | -237.2414 | 261.3025 | 374.9685 | -224.152 | 247.7935 | 370.3571 | -212.3667 | 226.3319 | 363.0309 | -193.6437 | 225.0798 | 362.6035 | -192.5514 | 234.0904 | 365.6794 | -200.4122 | 268.841 | 377.5419 | -230.7285 | 224.8667 | 362.5308 | -192.3655 | 258.2609 | 373.9303 | -221.4985 | 231.3363 | 364.7392 | -198.0095
EKPC | 2018 | 3 | 269.9783 | 377.9301 | -231.7207 | 246.3785 | 369.8741 | -211.1323 | 281.5527 | 381.8812 | -241.8182 | 220.3962 | 361.0047 | -188.4654 | 211.5843 | 357.9967 | -180.7779 | 242.0039 | 368.3807 | -207.3159 | 258.7523 | 374.098 | -221.9272 | 222.8218 | 361.8327 | -190.5814 | 235.9572 | 366.3166 | -202.0408 | 271.5297 | 378.4597 | -233.0741 | 225.0041 | 362.5777 | -192.4853 | 203.087 | 355.096 | -173.3649 | 250.5089 | 371.284 | -214.7356 | 228.7283 | 363.849 | -195.7343 | 246.2989 | 369.8469 | -211.0628 | 223.8116 | 362.1706 | -191.4449 | 195.34 | 352.4515 | -166.6064 | 277.606 | 380.5339 | -238.3751 | 262.543 | 375.392 | -225.2341 | 248.9808 | 370.7624 | -213.4025 | 227.4347 | 363.4074 | -194.6058 | 226.1777 | 362.9783 | -193.5092 | 235.2238 | 366.0663 | -201.401 | 270.1111 | 377.9754 | -231.8365 | 225.9638 | 362.9053 | -193.3225 | 259.4894 | 374.3496 | -222.5702 | 232.4588 | 365.1224 | -198.9888
EKPC | 2018 | 4 | 269.9783 | 377.9301 | -231.7207 | 246.3785 | 369.8741 | -211.1323 | 281.5527 | 381.8812 | -241.8182 | 220.3962 | 361.0047 | -188.4654 | 211.5843 | 357.9967 | -180.7779 | 242.0039 | 368.3807 | -207.3159 | 258.7523 | 374.098 | -221.9272 | 222.8218 | 361.8327 | -190.5814 | 235.9572 | 366.3166 | -202.0408 | 271.5297 | 378.4597 | -233.0741 | 225.0041 | 362.5777 | -192.4853 | 203.087 | 355.096 | -173.3649 | 250.5089 | 371.284 | -214.7356 | 228.7283 | 363.849 | -195.7343 | 246.2989 | 369.8469 | -211.0628 | 223.8116 | 362.1706 | -191.4449 | 195.34 | 352.4515 | -166.6064 | 277.606 | 380.5339 | -238.3751 | 262.543 | 375.392 | -225.2341 | 248.9808 | 370.7624 | -213.4025 | 227.4347 | 363.4074 | -194.6058 | 226.1777 | 362.9783 | -193.5092 | 235.2238 | 366.0663 | -201.401 | 270.1111 | 377.9754 | -231.8365 | 225.9638 | 362.9053 | -193.3225 | 259.4894 | 374.3496 | -222.5702 | 232.4588 | 365.1224 | -198.9888
EKPC | 2019 | 1 | 269.9783 | 377.9301 | -231.7207 | 246.3785 | 369.8741 | -211.1323 | 281.5527 | 381.8812 | -241.8182 | 220.3962 | 361.0047 | -188.4654 | 211.5843 | 357.9967 | -180.7779 | 242.0039 | 368.3807 | -207.3159 | 258.7523 | 374.098 | -221.9272 | 222.8218 | 361.8327 | -190.5814 | 235.9572 | 366.3166 | -202.0408 | 271.5297 | 378.4597 | -233.0741 | 225.0041 | 362.5777 | -192.4853 | 203.087 | 355.096 | -173.3649 | 250.5089 | 371.284 | -214.7356 | 228.7283 | 363.849 | -195.7343 | 246.2989 | 369.8469 | -211.0628 | 223.8116 | 362.1706 | -191.4449 | 195.34 | 352.4515 | -166.6064 | 277.606 | 380.5339 | -238.3751 | 262.543 | 375.392 | -225.2341 | 248.9808 | 370.7624 | -213.4025 | 227.4347 | 363.4074 | -194.6058 | 226.1777 | 362.9783 | -193.5092 | 235.2238 | 366.0663 | -201.401 | 270.1111 | 377.9754 | -231.8365 | 225.9638 | 362.9053 | -193.3225 | 259.4894 | 374.3496 | -222.5702 | 232.4588 | 365.1224 | -198.9888
EKPC | 2019 | 2 | 269.9783 | 377.9301 | -231.7207 | 246.3785 | 369.8741 | -211.1323 | 281.5527 | 381.8812 | -241.8182 | 220.3962 | 361.0047 | -188.4654 | 211.5843 | 357.9967 | -180.7779 | 242.0039 | 368.3807 | -207.3159 | 258.7523 | 374.098 | -221.9272 | 222.8218 | 361.8327 | -190.5814 | 235.9572 | 366.3166 | -202.0408 | 271.5297 | 378.4597 | -233.0741 | 225.0041 | 362.5777 | -192.4853 | 203.087 | 355.096 | -173.3649 | 250.5089 | 371.284 | -214.7356 | 228.7283 | 363.849 | -195.7343 | 246.2989 | 369.8469 | -211.0628 | 223.8116 | 362.1706 | -191.4449 | 195.34 | 352.4515 | -166.6064 | 277.606 | 380.5339 | -238.3751 | 262.543 | 375.392 | -225.2341 | 248.9808 | 370.7624 | -213.4025 | 227.4347 | 363.4074 | -194.6058 | 226.1777 | 362.9783 | -193.5092 | 235.2238 | 366.0663 | -201.401 | 270.1111 | 377.9754 | -231.8365 | 225.9638 | 362.9053 | -193.3225 | 259.4894 | 374.3496 | -222.5702 | 232.4588 | 365.1224 | -198.9888
EKPC | 2019 | 3 | 270.3518 | 378.0576 | -232.0465 | 246.7248 | 369.9923 | -211.4344 | 281.9395 | 382.0132 | -242.1557 | 220.7125 | 361.1127 | -188.7413 | 211.8904 | 358.1012 | -181.045 | 242.3451 | 368.4972 | -207.6136 | 259.1128 | 374.2211 | -222.2417 | 223.1409 | 361.9416 | -190.8598 | 236.2915 | 366.4307 | -202.3324 | 271.905 | 378.5878 | -233.4015 | 225.3257 | 362.6874 | -192.7658 | 203.3833 | 355.1972 | -173.6234 | 250.8599 | 371.4038 | -215.0419 | 229.0542 | 363.9602 | -196.0186 | 246.6451 | 369.9651 | -211.3648 | 224.1318 | 362.2799 | -191.7243 | 195.6274 | 352.5496 | -166.8572 | 277.9882 | 380.6644 | -238.7085 | 262.9079 | 375.5165 | -225.5525 | 249.33 | 370.8816 | -213.7072 | 227.7591 | 363.5181 | -194.8888 | 226.5007 | 363.0885 | -193.7909 | 235.5572 | 366.1801 | -201.6918 | 270.4847 | 378.103 | -232.1625 | 226.2865 | 363.0154 | -193.6041 | 259.8508 | 374.473 | -222.8855 | 232.789 | 365.2351 | -199.2768
EKPC | 2019 | 4 | 270.3518 | 378.0576 | -232.0465 | 246.7248 | 369.9923 | -211.4344 | 281.9395 | 382.0132 | -242.1557 | 220.7125 | 361.1127 | -188.7413 | 211.8904 | 358.1012 | -181.045 | 242.3451 | 368.4972 | -207.6136 | 259.1128 | 374.2211 | -222.2417 | 223.1409 | 361.9416 | -190.8598 | 236.2915 | 366.4307 | -202.3324 | 271.905 | 378.5878 | -233.4015 | 225.3257 | 362.6874 | -192.7658 | 203.3833 | 355.1972 | -173.6234 | 250.8599 | 371.4038 | -215.0419 | 229.0542 | 363.9602 | -196.0186 | 246.6451 | 369.9651 | -211.3648 | 224.1318 | 362.2799 | -191.7243 | 195.6274 | 352.5496 | -166.8572 | 277.9882 | 380.6644 | -238.7085 | 262.9079 | 375.5165 | -225.5525 | 249.33 | 370.8816 | -213.7072 | 227.7591 | 363.5181 | -194.8888 | 226.5007 | 363.0885 | -193.7909 | 235.5572 | 366.1801 | -201.6918 | 270.4847 | 378.103 | -232.1625 | 226.2865 | 363.0154 | -193.6041 | 259.8508 | 374.473 | -222.8855 | 232.789 | 365.2351 | -199.2768
EKPC | 2020 | 1 | 270.3518 | 378.0576 | -232.0465 | 246.7248 | 369.9923 | -211.4344 | 281.9395 | 382.0132 | -242.1557 | 220.7125 | 361.1127 | -188.7413 | 211.8904 | 358.1012 | -181.045 | 242.3451 | 368.4972 | -207.6136 | 259.1128 | 374.2211 | -222.2417 | 223.1409 | 361.9416 | -190.8598 | 236.2915 | 366.4307 | -202.3324 | 271.905 | 378.5878 | -233.4015 | 225.3257 | 362.6874 | -192.7658 | 203.3833 | 355.1972 | -173.6234 | 250.8599 | 371.4038 | -215.0419 | 229.0542 | 363.9602 | -196.0186 | 246.6451 | 369.9651 | -211.3648 | 224.1318 | 362.2799 | -191.7243 | 195.6274 | 352.5496 | -166.8572 | 277.9882 | 380.6644 | -238.7085 | 262.9079 | 375.5165 | -225.5525 | 249.33 | 370.8816 | -213.7072 | 227.7591 | 363.5181 | -194.8888 | 226.5007 | 363.0885 | -193.7909 | 235.5572 | 366.1801 | -201.6918 | 270.4847 | 378.103 | -232.1625 | 226.2865 | 363.0154 | -193.6041 | 259.8508 | 374.473 | -222.8855 | 232.789 | 365.2351 | -199.2768
EKPC | 2020 | 2 | 270.3518 | 378.0576 | -232.0465 | 246.7248 | 369.9923 | -211.4344 | 281.9395 | 382.0132 | -242.1557 | 220.7125 | 361.1127 | -188.7413 | 211.8904 | 358.1012 | -181.045 | 242.3451 | 368.4972 | -207.6136 | 259.1128 | 374.2211 | -222.2417 | 223.1409 | 361.9416 | -190.8598 | 236.2915 | 366.4307 | -202.3324 | 271.905 | 378.5878 | -233.4015 | 225.3257 | 362.6874 | -192.7658 | 203.3833 | 355.1972 | -173.6234 | 250.8599 | 371.4038 | -215.0419 | 229.0542 | 363.9602 | -196.0186 | 246.6451 | 369.9651 | -211.3648 | 224.1318 | 362.2799 | -191.7243 | 195.6274 | 352.5496 | -166.8572 | 277.9882 | 380.6644 | -238.7085 | 262.9079 | 375.5165 | -225.5525 | 249.33 | 370.8816 | -213.7072 | 227.7591 | 363.5181 | -194.8888 | 226.5007 | 363.0885 | -193.7909 | 235.5572 | 366.1801 | -201.6918 | 270.4847 | 378.103 | -232.1625 | 226.2865 | 363.0154 | -193.6041 | 259.8508 | 374.473 | -222.8855 | 232.789 | 365.2351 | -199.2768
EKPC | 2020 | 3 | 269.3845 | 377.7274 | -231.2027 | 245.828 | 369.6861 | -210.652 | 280.9377 | 381.6712 | -241.2817 | 219.8933 | 360.8331 | -188.0267 | 211.0976 | 357.8305 | -180.3533 | 241.4614 | 368.1956 | -206.8426 | 258.1791 | 373.9023 | -221.4271 | 222.3144 | 361.6595 | -190.1389 | 235.4258 | 366.1352 | -201.5772 | 270.9331 | 378.256 | -232.5537 | 224.4927 | 362.4031 | -192.0392 | 202.6159 | 354.9352 | -172.9539 | 249.9508 | 371.0935 | -214.2488 | 228.2102 | 363.6721 | -195.2823 | 245.7485 | 369.659 | -210.5827 | 223.3024 | 361.9968 | -191.0008 | 194.8831 | 352.2955 | -166.2078 | 276.9982 | 380.3264 | -237.8449 | 261.9628 | 375.1939 | -224.728 | 248.4255 | 370.5728 | -212.9181 | 226.919 | 363.2313 | -194.1558 | 225.6642 | 362.803 | -193.0612 | 234.6938 | 365.8853 | -200.9385 | 269.5171 | 377.7727 | -231.3183 | 225.4507 | 362.7301 | -192.8749 | 258.9149 | 374.1535 | -222.069 | 231.9338 | 364.9432 | -198.5308
EKPC | 2020 | 4 | 269.3845 | 377.7274 | -231.2027 | 245.828 | 369.6861 | -210.652 | 280.9377 | 381.6712 | -241.2817 | 219.8933 | 360.8331 | -188.0267 | 211.0976 | 357.8305 | -180.3533 | 241.4614 | 368.1956 | -206.8426 | 258.1791 | 373.9023 | -221.4271 | 222.3144 | 361.6595 | -190.1389 | 235.4258 | 366.1352 | -201.5772 | 270.9331 | 378.256 | -232.5537 | 224.4927 | 362.4031 | -192.0392 | 202.6159 | 354.9352 | -172.9539 | 249.9508 | 371.0935 | -214.2488 | 228.2102 | 363.6721 | -195.2823 | 245.7485 | 369.659 | -210.5827 | 223.3024 | 361.9968 | -191.0008 | 194.8831 | 352.2955 | -166.2078 | 276.9982 | 380.3264 | -237.8449 | 261.9628 | 375.1939 | -224.728 | 248.4255 | 370.5728 | -212.9181 | 226.919 | 363.2313 | -194.1558 | 225.6642 | 362.803 | -193.0612 | 234.6938 | 365.8853 | -200.9385 | 269.5171 | 377.7727 | -231.3183 | 225.4507 | 362.7301 | -192.8749 | 258.9149 | 374.1535 | -222.069 | 231.9338 | 364.9432 | -198.5308
EKPC | 2021 | 1 | 269.3845 | 377.7274 | -231.2027 | 245.828 | 369.6861 | -210.652 | 280.9377 | 381.6712 | -241.2817 | 219.8933 | 360.8331 | -188.0267 | 211.0976 | 357.8305 | -180.3533 | 241.4614 | 368.1956 | -206.8426 | 258.1791 | 373.9023 | -221.4271 | 222.3144 | 361.6595 | -190.1389 | 235.4258 | 366.1352 | -201.5772 | 270.9331 | 378.256 | -232.5537 | 224.4927 | 362.4031 | -192.0392 | 202.6159 | 354.9352 | -172.9539 | 249.9508 | 371.0935 | -214.2488 | 228.2102 | 363.6721 | -195.2823 | 245.7485 | 369.659 | -210.5827 | 223.3024 | 361.9968 | -191.0008 | 194.8831 | 352.2955 | -166.2078 | 276.9982 | 380.3264 | -237.8449 | 261.9628 | 375.1939 | -224.728 | 248.4255 | 370.5728 | -212.9181 | 226.919 | 363.2313 | -194.1558 | 225.6642 | 362.803 | -193.0612 | 234.6938 | 365.8853 | -200.9385 | 269.5171 | 377.7727 | -231.3183 | 225.4507 | 362.7301 | -192.8749 | 258.9149 | 374.1535 | -222.069 | 231.9338 | 364.9432 | -198.5308
EKPC | 2021 | 2 | 269.3845 | 377.7274 | -231.2027 | 245.828 | 369.6861 | -210.652 | 280.9377 | 381.6712 | -241.2817 | 219.8933 | 360.8331 | -188.0267 | 211.0976 | 357.8305 | -180.3533 | 241.4614 | 368.1956 | -206.8426 | 258.1791 | 373.9023 | -221.4271 | 222.3144 | 361.6595 | -190.1389 | 235.4258 | 366.1352 | -201.5772 | 270.9331 | 378.256 | -232.5537 | 224.4927 | 362.4031 | -192.0392 | 202.6159 | 354.9352 | -172.9539 | 249.9508 | 371.0935 | -214.2488 | 228.2102 | 363.6721 | -195.2823 | 245.7485 | 369.659 | -210.5827 | 223.3024 | 361.9968 | -191.0008 | 194.8831 | 352.2955 | -166.2078 | 276.9982 | 380.3264 | -237.8449 | 261.9628 | 375.1939 | -224.728 | 248.4255 | 370.5728 | -212.9181 | 226.919 | 363.2313 | -194.1558 | 225.6642 | 362.803 | -193.0612 | 234.6938 | 365.8853 | -200.9385 | 269.5171 | 377.7727 | -231.3183 | 225.4507 | 362.7301 | -192.8749 | 258.9149 | 374.1535 | -222.069 | 231.9338 | 364.9432 | -198.5308
EKPC | 2021 | 3 | 272.5756 | 378.8167 | -233.9866 | 248.7866 | 370.6961 | -213.2331 | 284.2429 | 382.7995 | -244.1651 | 222.5959 | 361.7556 | -190.3844 | 213.7133 | 358.7234 | -182.6353 | 244.3769 | 369.1908 | -209.3861 | 261.2596 | 374.9539 | -224.1145 | 225.0409 | 362.5902 | -192.5174 | 238.2817 | 367.1101 | -204.0687 | 274.1395 | 379.3506 | -235.3509 | 227.2407 | 363.3412 | -194.4365 | 205.1479 | 355.7995 | -175.1628 | 252.9501 | 372.1173 | -216.8653 | 230.9948 | 364.6227 | -197.7116 | 248.7063 | 370.6687 | -213.1631 | 226.0386 | 362.9308 | -193.3878 | 197.3388 | 353.1338 | -168.3502 | 280.2645 | 381.4414 | -240.6943 | 265.0807 | 376.2583 | -227.448 | 251.4097 | 371.5915 | -215.5215 | 229.6909 | 364.1776 | -196.574 | 228.4238 | 363.745 | -195.4686 | 237.5424 | 366.8578 | -203.4237 | 272.7095 | 378.8624 | -234.1034 | 228.2081 | 363.6714 | -195.2805 | 262.0026 | 375.2075 | -224.7627 | 234.7552 | 365.9063 | -200.9922
EKPC | 2021 | 4 | 272.5756 | 378.8167 | -233.9866 | 248.7866 | 370.6961 | -213.2331 | 284.2429 | 382.7995 | -244.1651 | 222.5959 | 361.7556 | -190.3844 | 213.7133 | 358.7234 | -182.6353 | 244.3769 | 369.1908 | -209.3861 | 261.2596 | 374.9539 | -224.1145 | 225.0409 | 362.5902 | -192.5174 | 238.2817 | 367.1101 | -204.0687 | 274.1395 | 379.3506 | -235.3509 | 227.2407 | 363.3412 | -194.4365 | 205.1479 | 355.7995 | -175.1628 | 252.9501 | 372.1173 | -216.8653 | 230.9948 | 364.6227 | -197.7116 | 248.7063 | 370.6687 | -213.1631 | 226.0386 | 362.9308 | -193.3878 | 197.3388 | 353.1338 | -168.3502 | 280.2645 | 381.4414 | -240.6943 | 265.0807 | 376.2583 | -227.448 | 251.4097 | 371.5915 | -215.5215 | 229.6909 | 364.1776 | -196.574 | 228.4238 | 363.745 | -195.4686 | 237.5424 | 366.8578 | -203.4237 | 272.7095 | 378.8624 | -234.1034 | 228.2081 | 363.6714 | -195.2805 | 262.0026 | 375.2075 | -224.7627 | 234.7552 | 365.9063 | -200.9922
EKPC | 2022 | 1 | 272.5756 | 378.8167 | -233.9866 | 248.7866 | 370.6961 | -213.2331 | 284.2429 | 382.7995 | -244.1651 | 222.5959 | 361.7556 | -190.3844 | 213.7133 | 358.7234 | -182.6353 | 244.3769 | 369.1908 | -209.3861 | 261.2596 | 374.9539 | -224.1145 | 225.0409 | 362.5902 | -192.5174 | 238.2817 | 367.1101 | -204.0687 | 274.1395 | 379.3506 | -235.3509 | 227.2407 | 363.3412 | -194.4365 | 205.1479 | 355.7995 | -175.1628 | 252.9501 | 372.1173 | -216.8653 | 230.9948 | 364.6227 | -197.7116 | 248.7063 | 370.6687 | -213.1631 | 226.0386 | 362.9308 | -193.3878 | 197.3388 | 353.1338 | -168.3502 | 280.2645 | 381.4414 | -240.6943 | 265.0807 | 376.2583 | -227.448 | 251.4097 | 371.5915 | -215.5215 | 229.6909 | 364.1776 | -196.574 | 228.4238 | 363.745 | -195.4686 | 237.5424 | 366.8578 | -203.4237 | 272.7095 | 378.8624 | -234.1034 | 228.2081 | 363.6714 | -195.2805 | 262.0026 | 375.2075 | -224.7627 | 234.7552 | 365.9063 | -200.9922
EKPC | 2022 | 2 | 272.5756 | 378.8167 | -233.9866 | 248.7866 | 370.6961 | -213.2331 | 284.2429 | 382.7995 | -244.1651 | 222.5959 | 361.7556 | -190.3844 | 213.7133 | 358.7234 | -182.6353 | 244.3769 | 369.1908 | -209.3861 | 261.2596 | 374.9539 | -224.1145 | 225.0409 | 362.5902 | -192.5174 | 238.2817 | 367.1101 | -204.0687 | 274.1395 | 379.3506 | -235.3509 | 227.2407 | 363.3412 | -194.4365 | 205.1479 | 355.7995 | -175.1628 | 252.9501 | 372.1173 | -216.8653 | 230.9948 | 364.6227 | -197.7116 | 248.7063 | 370.6687 | -213.1631 | 226.0386 | 362.9308 | -193.3878 | 197.3388 | 353.1338 | -168.3502 | 280.2645 | 381.4414 | -240.6943 | 265.0807 | 376.2583 | -227.448 | 251.4097 | 371.5915 | -215.5215 | 229.6909 | 364.1776 | -196.574 | 228.4238 | 363.745 | -195.4686 | 237.5424 | 366.8578 | -203.4237 | 272.7095 | 378.8624 | -234.1034 | 228.2081 | 363.6714 | -195.2805 | 262.0026 | 375.2075 | -224.7627 | 234.7552 | 365.9063 | -200.9922
EKPC | 2022 | 3 | 277.7956 | 380.5986 | -238.5405 | 253.6262 | 372.3481 | -217.4552 | 289.6494 | 384.6451 | -248.8817 | 227.0168 | 363.2647 | -194.2412 | 217.9922 | 360.1841 | -186.3681 | 249.146 | 370.8188 | -213.5467 | 266.2987 | 376.674 | -228.5106 | 229.5009 | 364.1127 | -196.4083 | 242.9534 | 368.7049 | -208.1442 | 279.3845 | 381.141 | -239.9266 | 231.7358 | 364.8756 | -198.3581 | 209.2898 | 357.2134 | -178.7762 | 257.8563 | 373.7921 | -221.1455 | 235.55 | 366.1776 | -201.6855 | 253.5447 | 372.3203 | -217.3841 | 230.5146 | 364.4587 | -197.2926 | 201.3558 | 354.5051 | -171.8546 | 285.6074 | 383.2653 | -245.3555 | 270.1808 | 377.9993 | -231.8974 | 256.2913 | 373.2579 | -219.7802 | 234.2252 | 365.7254 | -200.5298 | 232.9378 | 365.2859 | -199.4067 | 242.2023 | 368.4485 | -207.489 | 277.9316 | 380.6451 | -238.6592 | 232.7187 | 365.2111 | -199.2156 | 267.0536 | 376.9317 | -229.1692 | 239.3705 | 367.4818 | -205.0186
EKPC | 2022 | 4 | 277.7956 | 380.5986 | -238.5405 | 253.6262 | 372.3481 | -217.4552 | 289.6494 | 384.6451 | -248.8817 | 227.0168 | 363.2647 | -194.2412 | 217.9922 | 360.1841 | -186.3681 | 249.146 | 370.8188 | -213.5467 | 266.2987 | 376.674 | -228.5106 | 229.5009 | 364.1127 | -196.4083 | 242.9534 | 368.7049 | -208.1442 | 279.3845 | 381.141 | -239.9266 | 231.7358 | 364.8756 | -198.3581 | 209.2898 | 357.2134 | -178.7762 | 257.8563 | 373.7921 | -221.1455 | 235.55 | 366.1776 | -201.6855 | 253.5447 | 372.3203 | -217.3841 | 230.5146 | 364.4587 | -197.2926 | 201.3558 | 354.5051 | -171.8546 | 285.6074 | 383.2653 | -245.3555 | 270.1808 | 377.9993 | -231.8974 | 256.2913 | 373.2579 | -219.7802 | 234.2252 | 365.7254 | -200.5298 | 232.9378 | 365.2859 | -199.4067 | 242.2023 | 368.4485 | -207.489 | 277.9316 | 380.6451 | -238.6592 | 232.7187 | 365.2111 | -199.2156 | 267.0536 | 376.9317 | -229.1692 | 239.3705 | 367.4818 | -205.0186
EKPC | 2023 | 1 | 277.7956 | 380.5986 | -238.5405 | 253.6262 | 372.3481 | -217.4552 | 289.6494 | 384.6451 | -248.8817 | 227.0168 | 363.2647 | -194.2412 | 217.9922 | 360.1841 | -186.3681 | 249.146 | 370.8188 | -213.5467 | 266.2987 | 376.674 | -228.5106 | 229.5009 | 364.1127 | -196.4083 | 242.9534 | 368.7049 | -208.1442 | 279.3845 | 381.141 | -239.9266 | 231.7358 | 364.8756 | -198.3581 | 209.2898 | 357.2134 | -178.7762 | 257.8563 | 373.7921 | -221.1455 | 235.55 | 366.1776 | -201.6855 | 253.5447 | 372.3203 | -217.3841 | 230.5146 | 364.4587 | -197.2926 | 201.3558 | 354.5051 | -171.8546 | 285.6074 | 383.2653 | -245.3555 | 270.1808 | 377.9993 | -231.8974 | 256.2913 | 373.2579 | -219.7802 | 234.2252 | 365.7254 | -200.5298 | 232.9378 | 365.2859 | -199.4067 | 242.2023 | 368.4485 | -207.489 | 277.9316 | 380.6451 | -238.6592 | 232.7187 | 365.2111 | -199.2156 | 267.0536 | 376.9317 | -229.1692 | 239.3705 | 367.4818 | -205.0186
EKPC | 2023 | 2 | 277.7956 | 380.5986 | -238.5405 | 253.6262 | 372.3481 | -217.4552 | 289.6494 | 384.6451 | -248.8817 | 227.0168 | 363.2647 | -194.2412 | 217.9922 | 360.1841 | -186.3681 | 249.146 | 370.8188 | -213.5467 | 266.2987 | 376.674 | -228.5106 | 229.5009 | 364.1127 | -196.4083 | 242.9534 | 368.7049 | -208.1442 | 279.3845 | 381.141 | -239.9266 | 231.7358 | 364.8756 | -198.3581 | 209.2898 | 357.2134 | -178.7762 | 257.8563 | 373.7921 | -221.1455 | 235.55 | 366.1776 | -201.6855 | 253.5447 | 372.3203 | -217.3841 | 230.5146 | 364.4587 | -197.2926 | 201.3558 | 354.5051 | -171.8546 | 285.6074 | 383.2653 | -245.3555 | 270.1808 | 377.9993 | -231.8974 | 256.2913 | 373.2579 | -219.7802 | 234.2252 | 365.7254 | -200.5298 | 232.9378 | 365.2859 | -199.4067 | 242.2023 | 368.4485 | -207.489 | 277.9316 | 380.6451 | -238.6592 | 232.7187 | 365.2111 | -199.2156 | 267.0536 | 376.9317 | -229.1692 | 239.3705 | 367.4818 | -205.0186
EKPC | 2023 | 3 | 281.8661 | 381.9882 | -242.0916 | 257.4001 | 373.6364 | -220.7475 | 293.8654 | 386.0842 | -252.5597 | 230.4641 | 364.4415 | -197.2486 | 221.3288 | 361.3231 | -189.279 | 252.8649 | 372.0883 | -216.791 | 270.2281 | 378.0154 | -231.9386 | 232.9787 | 365.2999 | -199.4423 | 246.5963 | 369.9484 | -211.3223 | 283.4745 | 382.5372 | -243.4947 | 235.2411 | 366.0722 | -201.416 | 212.5196 | 358.3159 | -181.5938 | 261.6821 | 375.0981 | -224.4831 | 239.1021 | 367.3902 | -204.7844 | 257.3176 | 373.6082 | -220.6755 | 234.0048 | 365.6502 | -200.3375 | 204.4883 | 355.5744 | -174.5873 | 289.7738 | 384.6875 | -248.9902 | 274.1579 | 379.3569 | -235.367 | 260.0979 | 374.5573 | -223.101 | 237.761 | 366.9324 | -203.6144 | 236.4578 | 366.4875 | -202.4775 | 245.836 | 369.6889 | -210.659 | 282.0038 | 382.0351 | -242.2117 | 236.2361 | 366.4118 | -202.2841 | 270.9923 | 378.2762 | -232.6053 | 242.9695 | 368.7104 | -208.1583
EKPC | 2023 | 4 | 281.8661 | 381.9882 | -242.0916 | 257.4001 | 373.6364 | -220.7475 | 293.8654 | 386.0842 | -252.5597 | 230.4641 | 364.4415 | -197.2486 | 221.3288 | 361.3231 | -189.279 | 252.8649 | 372.0883 | -216.791 | 270.2281 | 378.0154 | -231.9386 | 232.9787 | 365.2999 | -199.4423 | 246.5963 | 369.9484 | -211.3223 | 283.4745 | 382.5372 | -243.4947 | 235.2411 | 366.0722 | -201.416 | 212.5196 | 358.3159 | -181.5938 | 261.6821 | 375.0981 | -224.4831 | 239.1021 | 367.3902 | -204.7844 | 257.3176 | 373.6082 | -220.6755 | 234.0048 | 365.6502 | -200.3375 | 204.4883 | 355.5744 | -174.5873 | 289.7738 | 384.6875 | -248.9902 | 274.1579 | 379.3569 | -235.367 | 260.0979 | 374.5573 | -223.101 | 237.761 | 366.9324 | -203.6144 | 236.4578 | 366.4875 | -202.4775 | 245.836 | 369.6889 | -210.659 | 282.0038 | 382.0351 | -242.2117 | 236.2361 | 366.4118 | -202.2841 | 270.9923 | 378.2762 | -232.6053 | 242.9695 | 368.7104 | -208.1583
EKPC | 2024 | 1 | 281.8661 | 381.9882 | -242.0916 | 257.4001 | 373.6364 | -220.7475 | 293.8654 | 386.0842 | -252.5597 | 230.4641 | 364.4415 | -197.2486 | 221.3288 | 361.3231 | -189.279 | 252.8649 | 372.0883 | -216.791 | 270.2281 | 378.0154 | -231.9386 | 232.9787 | 365.2999 | -199.4423 | 246.5963 | 369.9484 | -211.3223 | 283.4745 | 382.5372 | -243.4947 | 235.2411 | 366.0722 | -201.416 | 212.5196 | 358.3159 | -181.5938 | 261.6821 | 375.0981 | -224.4831 | 239.1021 | 367.3902 | -204.7844 | 257.3176 | 373.6082 | -220.6755 | 234.0048 | 365.6502 | -200.3375 | 204.4883 | 355.5744 | -174.5873 | 289.7738 | 384.6875 | -248.9902 | 274.1579 | 379.3569 | -235.367 | 260.0979 | 374.5573 | -223.101 | 237.761 | 366.9324 | -203.6144 | 236.4578 | 366.4875 | -202.4775 | 245.836 | 369.6889 | -210.659 | 282.0038 | 382.0351 | -242.2117 | 236.2361 | 366.4118 | -202.2841 | 270.9923 | 378.2762 | -232.6053 | 242.9695 | 368.7104 | -208.1583
EKPC | 2024 | 2 | 281.8661 | 381.9882 | -242.0916 | 257.4001 | 373.6364 | -220.7475 | 293.8654 | 386.0842 | -252.5597 | 230.4641 | 364.4415 | -197.2486 | 221.3288 | 361.3231 | -189.279 | 252.8649 | 372.0883 | -216.791 | 270.2281 | 378.0154 | -231.9386 | 232.9787 | 365.2999 | -199.4423 | 246.5963 | 369.9484 | -211.3223 | 283.4745 | 382.5372 | -243.4947 | 235.2411 | 366.0722 | -201.416 | 212.5196 | 358.3159 | -181.5938 | 261.6821 | 375.0981 | -224.4831 | 239.1021 | 367.3902 | -204.7844 | 257.3176 | 373.6082 | -220.6755 | 234.0048 | 365.6502 | -200.3375 | 204.4883 | 355.5744 | -174.5873 | 289.7738 | 384.6875 | -248.9902 | 274.1579 | 379.3569 | -235.367 | 260.0979 | 374.5573 | -223.101 | 237.761 | 366.9324 | -203.6144 | 236.4578 | 366.4875 | -202.4775 | 245.836 | 369.6889 | -210.659 | 282.0038 | 382.0351 | -242.2117 | 236.2361 | 366.4118 | -202.2841 | 270.9923 | 378.2762 | -232.6053 | 242.9695 | 368.7104 | -208.1583
EKPC | 2024 | 3 | 284.7884 | 382.9857 | -244.641 | 260.1095 | 374.5613 | -223.1112 | 296.8922 | 387.1175 | -255.2003 | 232.9391 | 365.2864 | -199.4078 | 223.7242 | 362.1408 | -191.3688 | 255.5348 | 372.9997 | -219.1203 | 273.0491 | 378.9784 | -234.3997 | 235.4755 | 366.1522 | -201.6206 | 249.2117 | 370.8412 | -213.6039 | 286.4108 | 383.5395 | -246.0564 | 237.7576 | 366.9312 | -203.6115 | 214.8383 | 359.1075 | -183.6167 | 264.4288 | 376.0357 | -226.8793 | 241.6522 | 368.2607 | -207.0091 | 260.0262 | 374.5329 | -223.0385 | 236.5106 | 366.5055 | -202.5236 | 206.7371 | 356.342 | -176.5492 | 292.7649 | 385.7086 | -251.5997 | 277.0131 | 380.3315 | -237.8579 | 262.8307 | 375.4902 | -225.4852 | 240.2995 | 367.7989 | -205.8289 | 238.985 | 367.3502 | -204.6822 | 248.4447 | 370.5794 | -212.9348 | 284.9273 | 383.0331 | -244.7622 | 238.7613 | 367.2738 | -204.487 | 273.8199 | 379.2415 | -235.0721 | 245.5533 | 369.5924 | -210.4124
EKPC | 2024 | 4 | 284.7884 | 382.9857 | -244.641 | 260.1095 | 374.5613 | -223.1112 | 296.8922 | 387.1175 | -255.2003 | 232.9391 | 365.2864 | -199.4078 | 223.7242 | 362.1408 | -191.3688 | 255.5348 | 372.9997 | -219.1203 | 273.0491 | 378.9784 | -234.3997 | 235.4755 | 366.1522 | -201.6206 | 249.2117 | 370.8412 | -213.6039 | 286.4108 | 383.5395 | -246.0564 | 237.7576 | 366.9312 | -203.6115 | 214.8383 | 359.1075 | -183.6167 | 264.4288 | 376.0357 | -226.8793 | 241.6522 | 368.2607 | -207.0091 | 260.0262 | 374.5329 | -223.0385 | 236.5106 | 366.5055 | -202.5236 | 206.7371 | 356.342 | -176.5492 | 292.7649 | 385.7086 | -251.5997 | 277.0131 | 380.3315 | -237.8579 | 262.8307 | 375.4902 | -225.4852 | 240.2995 | 367.7989 | -205.8289 | 238.985 | 367.3502 | -204.6822 | 248.4447 | 370.5794 | -212.9348 | 284.9273 | 383.0331 | -244.7622 | 238.7613 | 367.2738 | -204.487 | 273.8199 | 379.2415 | -235.0721 | 245.5533 | 369.5924 | -210.4124
EKPC | 2025 | 1 | 284.7884 | 382.9857 | -244.641 | 260.1095 | 374.5613 | -223.1112 | 296.8922 | 387.1175 | -255.2003 | 232.9391 | 365.2864 | -199.4078 | 223.7242 | 362.1408 | -191.3688 | 255.5348 | 372.9997 | -219.1203 | 273.0491 | 378.9784 | -234.3997 | 235.4755 | 366.1522 | -201.6206 | 249.2117 | 370.8412 | -213.6039 | 286.4108 | 383.5395 | -246.0564 | 237.7576 | 366.9312 | -203.6115 | 214.8383 | 359.1075 | -183.6167 | 264.4288 | 376.0357 | -226.8793 | 241.6522 | 368.2607 | -207.0091 | 260.0262 | 374.5329 | -223.0385 | 236.5106 | 366.5055 | -202.5236 | 206.7371 | 356.342 | -176.5492 | 292.7649 | 385.7086 | -251.5997 | 277.0131 | 380.3315 | -237.8579 | 262.8307 | 375.4902 | -225.4852 | 240.2995 | 367.7989 | -205.8289 | 238.985 | 367.3502 | -204.6822 | 248.4447 | 370.5794 | -212.9348 | 284.9273 | 383.0331 | -244.7622 | 238.7613 | 367.2738 | -204.487 | 273.8199 | 379.2415 | -235.0721 | 245.5533 | 369.5924 | -210.4124
EKPC | 2025 | 2 | 284.7884 | 382.9857 | -244.641 | 260.1095 | 374.5613 | -223.1112 | 296.8922 | 387.1175 | -255.2003 | 232.9391 | 365.2864 | -199.4078 | 223.7242 | 362.1408 | -191.3688 | 255.5348 | 372.9997 | -219.1203 | 273.0491 | 378.9784 | -234.3997 | 235.4755 | 366.1522 | -201.6206 | 249.2117 | 370.8412 | -213.6039 | 286.4108 | 383.5395 | -246.0564 | 237.7576 | 366.9312 | -203.6115 | 214.8383 | 359.1075 | -183.6167 | 264.4288 | 376.0357 | -226.8793 | 241.6522 | 368.2607 | -207.0091 | 260.0262 | 374.5329 | -223.0385 | 236.5106 | 366.5055 | -202.5236 | 206.7371 | 356.342 | -176.5492 | 292.7649 | 385.7086 | -251.5997 | 277.0131 | 380.3315 | -237.8579 | 262.8307 | 375.4902 | -225.4852 | 240.2995 | 367.7989 | -205.8289 | 238.985 | 367.3502 | -204.6822 | 248.4447 | 370.5794 | -212.9348 | 284.9273 | 383.0331 | -244.7622 | 238.7613 | 367.2738 | -204.487 | 273.8199 | 379.2415 | -235.0721 | 245.5533 | 369.5924 | -210.4124
EKPC | 2025 | 3 | 287.6015 | 383.946 | -247.0951 | 262.7175 | 375.4516 | -225.3864 | 299.8057 | 388.112 | -257.7421 | 235.3215 | 366.0996 | -201.4862 | 226.0301 | 362.9279 | -193.3804 | 258.1049 | 373.877 | -221.3624 | 275.7647 | 379.9054 | -236.7687 | 237.879 | 366.9727 | -203.7174 | 251.7292 | 371.7006 | -215.8002 | 289.2373 | 384.5044 | -248.5222 | 240.18 | 367.7581 | -205.7248 | 217.0704 | 359.8694 | -185.564 | 267.0727 | 376.9383 | -229.1859 | 244.107 | 369.0986 | -209.1506 | 262.6336 | 375.4229 | -225.3132 | 238.9227 | 367.3289 | -204.6278 | 208.9019 | 357.081 | -178.4378 | 295.6442 | 386.6915 | -254.1116 | 279.7616 | 381.2697 | -240.2556 | 265.4614 | 376.3882 | -227.7802 | 242.743 | 368.633 | -207.9607 | 241.4176 | 368.1806 | -206.8044 | 250.9559 | 371.4366 | -215.1256 | 287.7415 | 383.9938 | -247.2173 | 241.192 | 368.1036 | -206.6076 | 276.5419 | 380.1707 | -237.4467 | 248.0404 | 370.4414 | -212.5822
EKPC | 2025 | 4 | 287.6015 | 383.946 | -247.0951 | 262.7175 | 375.4516 | -225.3864 | 299.8057 | 388.112 | -257.7421 | 235.3215 | 366.0996 | -201.4862 | 226.0301 | 362.9279 | -193.3804 | 258.1049 | 373.877 | -221.3624 | 275.7647 | 379.9054 | -236.7687 | 237.879 | 366.9727 | -203.7174 | 251.7292 | 371.7006 | -215.8002 | 289.2373 | 384.5044 | -248.5222 | 240.18 | 367.7581 | -205.7248 | 217.0704 | 359.8694 | -185.564 | 267.0727 | 376.9383 | -229.1859 | 244.107 | 369.0986 | -209.1506 | 262.6336 | 375.4229 | -225.3132 | 238.9227 | 367.3289 | -204.6278 | 208.9019 | 357.081 | -178.4378 | 295.6442 | 386.6915 | -254.1116 | 279.7616 | 381.2697 | -240.2556 | 265.4614 | 376.3882 | -227.7802 | 242.743 | 368.633 | -207.9607 | 241.4176 | 368.1806 | -206.8044 | 250.9559 | 371.4366 | -215.1256 | 287.7415 | 383.9938 | -247.2173 | 241.192 | 368.1036 | -206.6076 | 276.5419 | 380.1707 | -237.4467 | 248.0404 | 370.4414 | -212.5822
EKPC | 2026 | 1 | 287.6015 | 383.946 | -247.0951 | 262.7175 | 375.4516 | -225.3864 | 299.8057 | 388.112 | -257.7421 | 235.3215 | 366.0996 | -201.4862 | 226.0301 | 362.9279 | -193.3804 | 258.1049 | 373.877 | -221.3624 | 275.7647 | 379.9054 | -236.7687 | 237.879 | 366.9727 | -203.7174 | 251.7292 | 371.7006 | -215.8002 | 289.2373 | 384.5044 | -248.5222 | 240.18 | 367.7581 | -205.7248 | 217.0704 | 359.8694 | -185.564 | 267.0727 | 376.9383 | -229.1859 | 244.107 | 369.0986 | -209.1506 | 262.6336 | 375.4229 | -225.3132 | 238.9227 | 367.3289 | -204.6278 | 208.9019 | 357.081 | -178.4378 | 295.6442 | 386.6915 | -254.1116 | 279.7616 | 381.2697 | -240.2556 | 265.4614 | 376.3882 | -227.7802 | 242.743 | 368.633 | -207.9607 | 241.4176 | 368.1806 | -206.8044 | 250.9559 | 371.4366 | -215.1256 | 287.7415 | 383.9938 | -247.2173 | 241.192 | 368.1036 | -206.6076 | 276.5419 | 380.1707 | -237.4467 | 248.0404 | 370.4414 | -212.5822
EKPC | 2026 | 2 | 287.6015 | 383.946 | -247.0951 | 262.7175 | 375.4516 | -225.3864 | 299.8057 | 388.112 | -257.7421 | 235.3215 | 366.0996 | -201.4862 | 226.0301 | 362.9279 | -193.3804 | 258.1049 | 373.877 | -221.3624 | 275.7647 | 379.9054 | -236.7687 | 237.879 | 366.9727 | -203.7174 | 251.7292 | 371.7006 | -215.8002 | 289.2373 | 384.5044 | -248.5222 | 240.18 | 367.7581 | -205.7248 | 217.0704 | 359.8694 | -185.564 | 267.0727 | 376.9383 | -229.1859 | 244.107 | 369.0986 | -209.1506 | 262.6336 | 375.4229 | -225.3132 | 238.9227 | 367.3289 | -204.6278 | 208.9019 | 357.081 | -178.4378 | 295.6442 | 386.6915 | -254.1116 | 279.7616 | 381.2697 | -240.2556 | 265.4614 | 376.3882 | -227.7802 | 242.743 | 368.633 | -207.9607 | 241.4176 | 368.1806 | -206.8044 | 250.9559 | 371.4366 | -215.1256 | 287.7415 | 383.9938 | -247.2173 | 241.192 | 368.1036 | -206.6076 | 276.5419 | 380.1707 | -237.4467 | 248.0404 | 370.4414 | -212.5822
EKPC | 2026 | 3 | 290.5316 | 384.9462 | -249.6513 | 265.4341 | 376.3789 | -227.7564 | 302.8405 | 389.148 | -260.3896 | 237.803 | 366.9467 | -203.651 | 228.4319 | 363.7478 | -195.4757 | 260.7819 | 374.7908 | -223.6978 | 278.5932 | 380.8709 | -239.2363 | 240.3825 | 367.8272 | -205.9014 | 254.3515 | 372.5957 | -218.0879 | 292.1814 | 385.5094 | -251.0907 | 242.7032 | 368.6195 | -207.926 | 219.3953 | 360.663 | -187.5922 | 269.8266 | 377.8783 | -231.5884 | 246.6638 | 369.9715 | -211.3812 | 265.3495 | 376.35 | -227.6825 | 241.4351 | 368.1866 | -206.8196 | 211.1567 | 357.8507 | -180.4049 | 298.6433 | 387.7152 | -256.728 | 282.6244 | 382.247 | -242.7531 | 268.2015 | 377.3236 | -230.1706 | 245.2882 | 369.5019 | -210.1811 | 243.9514 | 369.0455 | -209.0149 | 253.5715 | 372.3295 | -217.4075 | 290.6728 | 384.9944 | -249.7745 | 243.7239 | 368.9679 | -208.8164 | 279.3771 | 381.1385 | -239.9201 | 250.6311 | 371.3257 | -214.8422
EKPC | 2026 | 4 | 290.5316 | 384.9462 | -249.6513 | 265.4341 | 376.3789 | -227.7564 | 302.8405 | 389.148 | -260.3896 | 237.803 | 366.9467 | -203.651 | 228.4319 | 363.7478 | -195.4757 | 260.7819 | 374.7908 | -223.6978 | 278.5932 | 380.8709 | -239.2363 | 240.3825 | 367.8272 | -205.9014 | 254.3515 | 372.5957 | -218.0879 | 292.1814 | 385.5094 | -251.0907 | 242.7032 | 368.6195 | -207.926 | 219.3953 | 360.663 | -187.5922 | 269.8266 | 377.8783 | -231.5884 | 246.6638 | 369.9715 | -211.3812 | 265.3495 | 376.35 | -227.6825 | 241.4351 | 368.1866 | -206.8196 | 211.1567 | 357.8507 | -180.4049 | 298.6433 | 387.7152 | -256.728 | 282.6244 | 382.247 | -242.7531 | 268.2015 | 377.3236 | -230.1706 | 245.2882 | 369.5019 | -210.1811 | 243.9514 | 369.0455 | -209.0149 | 253.5715 | 372.3295 | -217.4075 | 290.6728 | 384.9944 | -249.7745 | 243.7239 | 368.9679 | -208.8164 | 279.3771 | 381.1385 | -239.9201 | 250.6311 | 371.3257 | -214.8422
EKPC | 2027 | 1 | 290.5316 | 384.9462 | -249.6513 | 265.4341 | 376.3789 | -227.7564 | 302.8405 | 389.148 | -260.3896 | 237.803 | 366.9467 | -203.651 | 228.4319 | 363.7478 | -195.4757 | 260.7819 | 374.7908 | -223.6978 | 278.5932 | 380.8709 | -239.2363 | 240.3825 | 367.8272 | -205.9014 | 254.3515 | 372.5957 | -218.0879 | 292.1814 | 385.5094 | -251.0907 | 242.7032 | 368.6195 | -207.926 | 219.3953 | 360.663 | -187.5922 | 269.8266 | 377.8783 | -231.5884 | 246.6638 | 369.9715 | -211.3812 | 265.3495 | 376.35 | -227.6825 | 241.4351 | 368.1866 | -206.8196 | 211.1567 | 357.8507 | -180.4049 | 298.6433 | 387.7152 | -256.728 | 282.6244 | 382.247 | -242.7531 | 268.2015 | 377.3236 | -230.1706 | 245.2882 | 369.5019 | -210.1811 | 243.9514 | 369.0455 | -209.0149 | 253.5715 | 372.3295 | -217.4075 | 290.6728 | 384.9944 | -249.7745 | 243.7239 | 368.9679 | -208.8164 | 279.3771 | 381.1385 | -239.9201 | 250.6311 | 371.3257 | -214.8422
EKPC | 2027 | 2 | 290.5316 | 384.9462 | -249.6513 | 265.4341 | 376.3789 | -227.7564 | 302.8405 | 389.148 | -260.3896 | 237.803 | 366.9467 | -203.651 | 228.4319 | 363.7478 | -195.4757 | 260.7819 | 374.7908 | -223.6978 | 278.5932 | 380.8709 | -239.2363 | 240.3825 | 367.8272 | -205.9014 | 254.3515 | 372.5957 | -218.0879 | 292.1814 | 385.5094 | -251.0907 | 242.7032 | 368.6195 | -207.926 | 219.3953 | 360.663 | -187.5922 | 269.8266 | 377.8783 | -231.5884 | 246.6638 | 369.9715 | -211.3812 | 265.3495 | 376.35 | -227.6825 | 241.4351 | 368.1866 | -206.8196 | 211.1567 | 357.8507 | -180.4049 | 298.6433 | 387.7152 | -256.728 | 282.6244 | 382.247 | -242.7531 | 268.2015 | 377.3236 | -230.1706 | 245.2882 | 369.5019 | -210.1811 | 243.9514 | 369.0455 | -209.0149 | 253.5715 | 372.3295 | -217.4075 | 290.6728 | 384.9944 | -249.7745 | 243.7239 | 368.9679 | -208.8164 | 279.3771 | 381.1385 | -239.9201 | 250.6311 | 371.3257 | -214.8422
EKPC | 2027 | 3 | 293.7078 | 386.0304 | -252.4222 | 268.3789 | 377.3841 | -230.3254 | 306.1302 | 390.271 | -263.2596 | 240.4929 | 367.865 | -205.9977 | 231.0354 | 364.6365 | -197.747 | 263.6838 | 375.7814 | -226.2294 | 281.6593 | 381.9176 | -241.9112 | 243.0962 | 368.7536 | -208.2688 | 257.1941 | 373.5661 | -220.5678 | 295.3729 | 386.5988 | -253.8748 | 245.4384 | 369.5531 | -210.3121 | 221.9155 | 361.5233 | -189.7908 | 272.8119 | 378.8974 | -234.1927 | 249.4355 | 370.9176 | -213.7992 | 268.2934 | 377.355 | -230.2508 | 244.1585 | 369.1162 | -209.1956 | 213.6009 | 358.6851 | -182.5372 | 301.8943 | 388.825 | -259.5641 | 285.7277 | 383.3063 | -245.4604 | 271.1718 | 378.3375 | -232.7619 | 248.0471 | 370.4437 | -212.588 | 246.698 | 369.9831 | -211.411 | 256.4069 | 373.2974 | -219.8811 | 293.8503 | 386.0791 | -252.5466 | 246.4684 | 369.9048 | -211.2107 | 282.4504 | 382.1876 | -242.6013 | 253.4393 | 372.2843 | -217.2921
EKPC | 2027 | 4 | 293.7078 | 386.0304 | -252.4222 | 268.3789 | 377.3841 | -230.3254 | 306.1302 | 390.271 | -263.2596 | 240.4929 | 367.865 | -205.9977 | 231.0354 | 364.6365 | -197.747 | 263.6838 | 375.7814 | -226.2294 | 281.6593 | 381.9176 | -241.9112 | 243.0962 | 368.7536 | -208.2688 | 257.1941 | 373.5661 | -220.5678 | 295.3729 | 386.5988 | -253.8748 | 245.4384 | 369.5531 | -210.3121 | 221.9155 | 361.5233 | -189.7908 | 272.8119 | 378.8974 | -234.1927 | 249.4355 | 370.9176 | -213.7992 | 268.2934 | 377.355 | -230.2508 | 244.1585 | 369.1162 | -209.1956 | 213.6009 | 358.6851 | -182.5372 | 301.8943 | 388.825 | -259.5641 | 285.7277 | 383.3063 | -245.4604 | 271.1718 | 378.3375 | -232.7619 | 248.0471 | 370.4437 | -212.588 | 246.698 | 369.9831 | -211.411 | 256.4069 | 373.2974 | -219.8811 | 293.8503 | 386.0791 | -252.5466 | 246.4684 | 369.9048 | -211.2107 | 282.4504 | 382.1876 | -242.6013 | 253.4393 | 372.2843 | -217.2921
EKPC | 2028 | 1 | 293.7078 | 386.0304 | -252.4222 | 268.3789 | 377.3841 | -230.3254 | 306.1302 | 390.271 | -263.2596 | 240.4929 | 367.865 | -205.9977 | 231.0354 | 364.6365 | -197.747 | 263.6838 | 375.7814 | -226.2294 | 281.6593 | 381.9176 | -241.9112 | 243.0962 | 368.7536 | -208.2688 | 257.1941 | 373.5661 | -220.5678 | 295.3729 | 386.5988 | -253.8748 | 245.4384 | 369.5531 | -210.3121 | 221.9155 | 361.5233 | -189.7908 | 272.8119 | 378.8974 | -234.1927 | 249.4355 | 370.9176 | -213.7992 | 268.2934 | 377.355 | -230.2508 | 244.1585 | 369.1162 | -209.1956 | 213.6009 | 358.6851 | -182.5372 | 301.8943 | 388.825 | -259.5641 | 285.7277 | 383.3063 | -245.4604 | 271.1718 | 378.3375 | -232.7619 | 248.0471 | 370.4437 | -212.588 | 246.698 | 369.9831 | -211.411 | 256.4069 | 373.2974 | -219.8811 | 293.8503 | 386.0791 | -252.5466 | 246.4684 | 369.9048 | -211.2107 | 282.4504 | 382.1876 | -242.6013 | 253.4393 | 372.2843 | -217.2921
EKPC | 2028 | 2 | 293.7078 | 386.0304 | -252.4222 | 268.3789 | 377.3841 | -230.3254 | 306.1302 | 390.271 | -263.2596 | 240.4929 | 367.865 | -205.9977 | 231.0354 | 364.6365 | -197.747 | 263.6838 | 375.7814 | -226.2294 | 281.6593 | 381.9176 | -241.9112 | 243.0962 | 368.7536 | -208.2688 | 257.1941 | 373.5661 | -220.5678 | 295.3729 | 386.5988 | -253.8748 | 245.4384 | 369.5531 | -210.3121 | 221.9155 | 361.5233 | -189.7908 | 272.8119 | 378.8974 | -234.1927 | 249.4355 | 370.9176 | -213.7992 | 268.2934 | 377.355 | -230.2508 | 244.1585 | 369.1162 | -209.1956 | 213.6009 | 358.6851 | -182.5372 | 301.8943 | 388.825 | -259.5641 | 285.7277 | 383.3063 | -245.4604 | 271.1718 | 378.3375 | -232.7619 | 248.0471 | 370.4437 | -212.588 | 246.698 | 369.9831 | -211.411 | 256.4069 | 373.2974 | -219.8811 | 293.8503 | 386.0791 | -252.5466 | 246.4684 | 369.9048 | -211.2107 | 282.4504 | 382.1876 | -242.6013 | 253.4393 | 372.2843 | -217.2921
EKPC | 2028 | 3 | 297.0372 | 387.167 | -255.3268 | 271.4657 | 378.4379 | -233.0183 | 309.5787 | 391.4481 | -266.268 | 243.3127 | 368.8275 | -208.4577 | 233.7646 | 365.5681 | -200.1279 | 266.7256 | 376.8198 | -228.8831 | 284.8733 | 383.0147 | -244.7151 | 245.9409 | 369.7247 | -210.7505 | 260.1738 | 374.5832 | -223.1672 | 298.7182 | 387.7408 | -256.7934 | 248.3055 | 370.5319 | -212.8134 | 224.5573 | 362.4252 | -192.0955 | 275.9412 | 379.9656 | -236.9227 | 252.3409 | 371.9094 | -216.3339 | 271.3795 | 378.4084 | -232.9431 | 247.0134 | 370.0908 | -211.6861 | 216.1631 | 359.5597 | -184.7724 | 305.3022 | 389.9883 | -262.5371 | 288.9807 | 384.4168 | -248.2983 | 274.2854 | 379.4004 | -235.4782 | 250.9392 | 371.4309 | -215.1111 | 249.5772 | 370.966 | -213.9228 | 259.3791 | 374.312 | -222.474 | 297.1811 | 387.2161 | -255.4523 | 249.3454 | 370.8868 | -213.7206 | 285.672 | 383.2873 | -245.4119 | 256.3831 | 373.2892 | -219.8602
EKPC | 2028 | 4 | 297.0372 | 387.167 | -255.3268 | 271.4657 | 378.4379 | -233.0183 | 309.5787 | 391.4481 | -266.268 | 243.3127 | 368.8275 | -208.4577 | 233.7646 | 365.5681 | -200.1279 | 266.7256 | 376.8198 | -228.8831 | 284.8733 | 383.0147 | -244.7151 | 245.9409 | 369.7247 | -210.7505 | 260.1738 | 374.5832 | -223.1672 | 298.7182 | 387.7408 | -256.7934 | 248.3055 | 370.5319 | -212.8134 | 224.5573 | 362.4252 | -192.0955 | 275.9412 | 379.9656 | -236.9227 | 252.3409 | 371.9094 | -216.3339 | 271.3795 | 378.4084 | -232.9431 | 247.0134 | 370.0908 | -211.6861 | 216.1631 | 359.5597 | -184.7724 | 305.3022 | 389.9883 | -262.5371 | 288.9807 | 384.4168 | -248.2983 | 274.2854 | 379.4004 | -235.4782 | 250.9392 | 371.4309 | -215.1111 | 249.5772 | 370.966 | -213.9228 | 259.3791 | 374.312 | -222.474 | 297.1811 | 387.2161 | -255.4523 | 249.3454 | 370.8868 | -213.7206 | 285.672 | 383.2873 | -245.4119 | 256.3831 | 373.2892 | -219.8602
EKPC | 2029 | 1 | 297.0372 | 387.167 | -255.3268 | 271.4657 | 378.4379 | -233.0183 | 309.5787 | 391.4481 | -266.268 | 243.3127 | 368.8275 | -208.4577 | 233.7646 | 365.5681 | -200.1279 | 266.7256 | 376.8198 | -228.8831 | 284.8733 | 383.0147 | -244.7151 | 245.9409 | 369.7247 | -210.7505 | 260.1738 | 374.5832 | -223.1672 | 298.7182 | 387.7408 | -256.7934 | 248.3055 | 370.5319 | -212.8134 | 224.5573 | 362.4252 | -192.0955 | 275.9412 | 379.9656 | -236.9227 | 252.3409 | 371.9094 | -216.3339 | 271.3795 | 378.4084 | -232.9431 | 247.0134 | 370.0908 | -211.6861 | 216.1631 | 359.5597 | -184.7724 | 305.3022 | 389.9883 | -262.5371 | 288.9807 | 384.4168 | -248.2983 | 274.2854 | 379.4004 | -235.4782 | 250.9392 | 371.4309 | -215.1111 | 249.5772 | 370.966 | -213.9228 | 259.3791 | 374.312 | -222.474 | 297.1811 | 387.2161 | -255.4523 | 249.3454 | 370.8868 | -213.7206 | 285.672 | 383.2873 | -245.4119 | 256.3831 | 373.2892 | -219.8602
EKPC | 2029 | 2 | 297.0372 | 387.167 | -255.3268 | 271.4657 | 378.4379 | -233.0183 | 309.5787 | 391.4481 | -266.268 | 243.3127 | 368.8275 | -208.4577 | 233.7646 | 365.5681 | -200.1279 | 266.7256 | 376.8198 | -228.8831 | 284.8733 | 383.0147 | -244.7151 | 245.9409 | 369.7247 | -210.7505 | 260.1738 | 374.5832 | -223.1672 | 298.7182 | 387.7408 | -256.7934 | 248.3055 | 370.5319 | -212.8134 | 224.5573 | 362.4252 | -192.0955 | 275.9412 | 379.9656 | -236.9227 | 252.3409 | 371.9094 | -216.3339 | 271.3795 | 378.4084 | -232.9431 | 247.0134 | 370.0908 | -211.6861 | 216.1631 | 359.5597 | -184.7724 | 305.3022 | 389.9883 | -262.5371 | 288.9807 | 384.4168 | -248.2983 | 274.2854 | 379.4004 | -235.4782 | 250.9392 | 371.4309 | -215.1111 | 249.5772 | 370.966 | -213.9228 | 259.3791 | 374.312 | -222.474 | 297.1811 | 387.2161 | -255.4523 | 249.3454 | 370.8868 | -213.7206 | 285.672 | 383.2873 | -245.4119 | 256.3831 | 373.2892 | -219.8602
EKPC | 2029 | 3 | 300.4917 | 388.3462 | -258.3405 | 274.6685 | 379.5312 | -235.8124 | 313.1566 | 392.6695 | -269.3893 | 246.2383 | 369.8262 | -211.01 | 236.5962 | 366.5348 | -202.5982 | 269.8817 | 377.8972 | -231.6365 | 288.2081 | 384.1531 | -247.6243 | 248.8924 | 370.7322 | -213.3254 | 263.2654 | 375.6386 | -225.8644 | 302.1893 | 388.9257 | -259.8215 | 251.2803 | 371.5473 | -215.4086 | 227.2983 | 363.3608 | -194.4868 | 279.188 | 381.074 | -239.7552 | 255.3554 | 372.9384 | -218.9637 | 274.5814 | 379.5014 | -235.7364 | 249.9754 | 371.1019 | -214.2702 | 218.8215 | 360.4672 | -187.0916 | 308.838 | 391.1953 | -265.6218 | 292.3559 | 385.5689 | -251.2428 | 277.5159 | 380.5032 | -238.2965 | 253.94 | 372.4552 | -217.7289 | 252.5645 | 371.9857 | -216.5289 | 262.4629 | 375.3646 | -225.1643 | 300.637 | 388.3958 | -258.4673 | 252.3304 | 371.9058 | -216.3247 | 289.0146 | 384.4284 | -248.3279 | 259.4374 | 374.3318 | -222.5248
EKPC | 2029 | 4 | 300.4917 | 388.3462 | -258.3405 | 274.6685 | 379.5312 | -235.8124 | 313.1566 | 392.6695 | -269.3893 | 246.2383 | 369.8262 | -211.01 | 236.5962 | 366.5348 | -202.5982 | 269.8817 | 377.8972 | -231.6365 | 288.2081 | 384.1531 | -247.6243 | 248.8924 | 370.7322 | -213.3254 | 263.2654 | 375.6386 | -225.8644 | 302.1893 | 388.9257 | -259.8215 | 251.2803 | 371.5473 | -215.4086 | 227.2983 | 363.3608 | -194.4868 | 279.188 | 381.074 | -239.7552 | 255.3554 | 372.9384 | -218.9637 | 274.5814 | 379.5014 | -235.7364 | 249.9754 | 371.1019 | -214.2702 | 218.8215 | 360.4672 | -187.0916 | 308.838 | 391.1953 | -265.6218 | 292.3559 | 385.5689 | -251.2428 | 277.5159 | 380.5032 | -238.2965 | 253.94 | 372.4552 | -217.7289 | 252.5645 | 371.9857 | -216.5289 | 262.4629 | 375.3646 | -225.1643 | 300.637 | 388.3958 | -258.4673 | 252.3304 | 371.9058 | -216.3247 | 289.0146 | 384.4284 | -248.3279 | 259.4374 | 374.3318 | -222.5248
EKPC | 2030 | 1 | 300.4917 | 388.3462 | -258.3405 | 274.6685 | 379.5312 | -235.8124 | 313.1566 | 392.6695 | -269.3893 | 246.2383 | 369.8262 | -211.01 | 236.5962 | 366.5348 | -202.5982 | 269.8817 | 377.8972 | -231.6365 | 288.2081 | 384.1531 | -247.6243 | 248.8924 | 370.7322 | -213.3254 | 263.2654 | 375.6386 | -225.8644 | 302.1893 | 388.9257 | -259.8215 | 251.2803 | 371.5473 | -215.4086 | 227.2983 | 363.3608 | -194.4868 | 279.188 | 381.074 | -239.7552 | 255.3554 | 372.9384 | -218.9637 | 274.5814 | 379.5014 | -235.7364 | 249.9754 | 371.1019 | -214.2702 | 218.8215 | 360.4672 | -187.0916 | 308.838 | 391.1953 | -265.6218 | 292.3559 | 385.5689 | -251.2428 | 277.5159 | 380.5032 | -238.2965 | 253.94 | 372.4552 | -217.7289 | 252.5645 | 371.9857 | -216.5289 | 262.4629 | 375.3646 | -225.1643 | 300.637 | 388.3958 | -258.4673 | 252.3304 | 371.9058 | -216.3247 | 289.0146 | 384.4284 | -248.3279 | 259.4374 | 374.3318 | -222.5248
EKPC | 2030 | 2 | 300.4917 | 388.3462 | -258.3405 | 274.6685 | 379.5312 | -235.8124 | 313.1566 | 392.6695 | -269.3893 | 246.2383 | 369.8262 | -211.01 | 236.5962 | 366.5348 | -202.5982 | 269.8817 | 377.8972 | -231.6365 | 288.2081 | 384.1531 | -247.6243 | 248.8924 | 370.7322 | -213.3254 | 263.2654 | 375.6386 | -225.8644 | 302.1893 | 388.9257 | -259.8215 | 251.2803 | 371.5473 | -215.4086 | 227.2983 | 363.3608 | -194.4868 | 279.188 | 381.074 | -239.7552 | 255.3554 | 372.9384 | -218.9637 | 274.5814 | 379.5014 | -235.7364 | 249.9754 | 371.1019 | -214.2702 | 218.8215 | 360.4672 | -187.0916 | 308.838 | 391.1953 | -265.6218 | 292.3559 | 385.5689 | -251.2428 | 277.5159 | 380.5032 | -238.2965 | 253.94 | 372.4552 | -217.7289 | 252.5645 | 371.9857 | -216.5289 | 262.4629 | 375.3646 | -225.1643 | 300.637 | 388.3958 | -258.4673 | 252.3304 | 371.9058 | -216.3247 | 289.0146 | 384.4284 | -248.3279 | 259.4374 | 374.3318 | -222.5248
EKPC | 2030 | 3 | 304.0982 | 389.5773 | -261.4868 | 278.0122 | 380.6726 | -238.7295 | 316.892 | 393.9446 | -272.6481 | 249.2927 | 370.8689 | -213.6746 | 239.5525 | 367.5439 | -205.1773 | 273.1767 | 379.0219 | -234.511 | 291.6896 | 385.3415 | -250.6616 | 251.9738 | 371.7841 | -216.0136 | 266.4931 | 376.7404 | -228.6802 | 305.8131 | 390.1627 | -262.9829 | 254.386 | 372.6075 | -218.118 | 230.16 | 364.3377 | -196.9833 | 282.5777 | 382.2311 | -242.7124 | 258.5026 | 374.0128 | -221.7093 | 277.9242 | 380.6425 | -238.6527 | 253.0679 | 372.1575 | -216.9681 | 221.5969 | 361.4146 | -189.5129 | 312.5295 | 392.4554 | -268.8422 | 295.8796 | 386.7718 | -254.3169 | 280.8886 | 381.6545 | -241.2388 | 257.0727 | 373.5247 | -220.4619 | 255.6833 | 373.0504 | -219.2498 | 265.6824 | 376.4637 | -227.9729 | 304.245 | 389.6274 | -261.6149 | 255.4468 | 372.9696 | -219.0435 | 292.5043 | 385.6196 | -251.3724 | 262.6261 | 375.4204 | -225.3066
EKPC | 2030 | 4 | 304.0982 | 389.5773 | -261.4868 | 278.0122 | 380.6726 | -238.7295 | 316.892 | 393.9446 | -272.6481 | 249.2927 | 370.8689 | -213.6746 | 239.5525 | 367.5439 | -205.1773 | 273.1767 | 379.0219 | -234.511 | 291.6896 | 385.3415 | -250.6616 | 251.9738 | 371.7841 | -216.0136 | 266.4931 | 376.7404 | -228.6802 | 305.8131 | 390.1627 | -262.9829 | 254.386 | 372.6075 | -218.118 | 230.16 | 364.3377 | -196.9833 | 282.5777 | 382.2311 | -242.7124 | 258.5026 | 374.0128 | -221.7093 | 277.9242 | 380.6425 | -238.6527 | 253.0679 | 372.1575 | -216.9681 | 221.5969 | 361.4146 | -189.5129 | 312.5295 | 392.4554 | -268.8422 | 295.8796 | 386.7718 | -254.3169 | 280.8886 | 381.6545 | -241.2388 | 257.0727 | 373.5247 | -220.4619 | 255.6833 | 373.0504 | -219.2498 | 265.6824 | 376.4637 | -227.9729 | 304.245 | 389.6274 | -261.6149 | 255.4468 | 372.9696 | -219.0435 | 292.5043 | 385.6196 | -251.3724 | 262.6261 | 375.4204 | -225.3066
EKPC | 2031 | 1 | 304.0982 | 389.5773 | -261.4868 | 278.0122 | 380.6726 | -238.7295 | 316.892 | 393.9446 | -272.6481 | 249.2927 | 370.8689 | -213.6746 | 239.5525 | 367.5439 | -205.1773 | 273.1767 | 379.0219 | -234.511 | 291.6896 | 385.3415 | -250.6616 | 251.9738 | 371.7841 | -216.0136 | 266.4931 | 376.7404 | -228.6802 | 305.8131 | 390.1627 | -262.9829 | 254.386 | 372.6075 | -218.118 | 230.16 | 364.3377 | -196.9833 | 282.5777 | 382.2311 | -242.7124 | 258.5026 | 374.0128 | -221.7093 | 277.9242 | 380.6425 | -238.6527 | 253.0679 | 372.1575 | -216.9681 | 221.5969 | 361.4146 | -189.5129 | 312.5295 | 392.4554 | -268.8422 | 295.8796 | 386.7718 | -254.3169 | 280.8886 | 381.6545 | -241.2388 | 257.0727 | 373.5247 | -220.4619 | 255.6833 | 373.0504 | -219.2498 | 265.6824 | 376.4637 | -227.9729 | 304.245 | 389.6274 | -261.6149 | 255.4468 | 372.9696 | -219.0435 | 292.5043 | 385.6196 | -251.3724 | 262.6261 | 375.4204 | -225.3066
EKPC | 2031 | 2 | 304.0982 | 389.5773 | -261.4868 | 278.0122 | 380.6726 | -238.7295 | 316.892 | 393.9446 | -272.6481 | 249.2927 | 370.8689 | -213.6746 | 239.5525 | 367.5439 | -205.1773 | 273.1767 | 379.0219 | -234.511 | 291.6896 | 385.3415 | -250.6616 | 251.9738 | 371.7841 | -216.0136 | 266.4931 | 376.7404 | -228.6802 | 305.8131 | 390.1627 | -262.9829 | 254.386 | 372.6075 | -218.118 | 230.16 | 364.3377 | -196.9833 | 282.5777 | 382.2311 | -242.7124 | 258.5026 | 374.0128 | -221.7093 | 277.9242 | 380.6425 | -238.6527 | 253.0679 | 372.1575 | -216.9681 | 221.5969 | 361.4146 | -189.5129 | 312.5295 | 392.4554 | -268.8422 | 295.8796 | 386.7718 | -254.3169 | 280.8886 | 381.6545 | -241.2388 | 257.0727 | 373.5247 | -220.4619 | 255.6833 | 373.0504 | -219.2498 | 265.6824 | 376.4637 | -227.9729 | 304.245 | 389.6274 | -261.6149 | 255.4468 | 372.9696 | -219.0435 | 292.5043 | 385.6196 | -251.3724 | 262.6261 | 375.4204 | -225.3066
EKPC | 2031 | 3 | 307.8242 | 390.8492 | -264.7374 | 281.4667 | 381.8518 | -241.7432 | 320.7512 | 395.262 | -276.0148 | 252.4483 | 371.9461 | -216.4276 | 242.6067 | 368.5865 | -207.8418 | 276.5809 | 380.184 | -237.4808 | 295.2865 | 386.5693 | -253.7995 | 255.1573 | 372.8708 | -218.7909 | 269.8277 | 377.8787 | -231.5893 | 309.5569 | 391.4407 | -266.249 | 257.5946 | 373.7028 | -220.9172 | 233.1165 | 365.3469 | -199.5625 | 286.0798 | 383.4265 | -245.7676 | 261.7541 | 375.1227 | -224.5459 | 281.3778 | 381.8215 | -241.6656 | 256.2628 | 373.2482 | -219.7553 | 224.4642 | 362.3934 | -192.0143 | 316.3432 | 393.7573 | -272.1694 | 299.5201 | 388.0145 | -257.4929 | 284.3731 | 382.8439 | -244.2787 | 260.3093 | 374.6295 | -223.2855 | 258.9054 | 374.1503 | -222.0607 | 269.0086 | 377.5991 | -230.8747 | 307.9725 | 390.8999 | -264.8668 | 258.6665 | 374.0687 | -221.8523 | 296.1097 | 386.8504 | -254.5177 | 265.9205 | 376.5449 | -228.1807
EKPC | 2031 | 4 | 307.8242 | 390.8492 | -264.7374 | 281.4667 | 381.8518 | -241.7432 | 320.7512 | 395.262 | -276.0148 | 252.4483 | 371.9461 | -216.4276 | 242.6067 | 368.5865 | -207.8418 | 276.5809 | 380.184 | -237.4808 | 295.2865 | 386.5693 | -253.7995 | 255.1573 | 372.8708 | -218.7909 | 269.8277 | 377.8787 | -231.5893 | 309.5569 | 391.4407 | -266.249 | 257.5946 | 373.7028 | -220.9172 | 233.1165 | 365.3469 | -199.5625 | 286.0798 | 383.4265 | -245.7676 | 261.7541 | 375.1227 | -224.5459 | 281.3778 | 381.8215 | -241.6656 | 256.2628 | 373.2482 | -219.7553 | 224.4642 | 362.3934 | -192.0143 | 316.3432 | 393.7573 | -272.1694 | 299.5201 | 388.0145 | -257.4929 | 284.3731 | 382.8439 | -244.2787 | 260.3093 | 374.6295 | -223.2855 | 258.9054 | 374.1503 | -222.0607 | 269.0086 | 377.5991 | -230.8747 | 307.9725 | 390.8999 | -264.8668 | 258.6665 | 374.0687 | -221.8523 | 296.1097 | 386.8504 | -254.5177 | 265.9205 | 376.5449 | -228.1807
EKPC | 2032 | 1 | 307.8242 | 390.8492 | -264.7374 | 281.4667 | 381.8518 | -241.7432 | 320.7512 | 395.262 | -276.0148 | 252.4483 | 371.9461 | -216.4276 | 242.6067 | 368.5865 | -207.8418 | 276.5809 | 380.184 | -237.4808 | 295.2865 | 386.5693 | -253.7995 | 255.1573 | 372.8708 | -218.7909 | 269.8277 | 377.8787 | -231.5893 | 309.5569 | 391.4407 | -266.249 | 257.5946 | 373.7028 | -220.9172 | 233.1165 | 365.3469 | -199.5625 | 286.0798 | 383.4265 | -245.7676 | 261.7541 | 375.1227 | -224.5459 | 281.3778 | 381.8215 | -241.6656 | 256.2628 | 373.2482 | -219.7553 | 224.4642 | 362.3934 | -192.0143 | 316.3432 | 393.7573 | -272.1694 | 299.5201 | 388.0145 | -257.4929 | 284.3731 | 382.8439 | -244.2787 | 260.3093 | 374.6295 | -223.2855 | 258.9054 | 374.1503 | -222.0607 | 269.0086 | 377.5991 | -230.8747 | 307.9725 | 390.8999 | -264.8668 | 258.6665 | 374.0687 | -221.8523 | 296.1097 | 386.8504 | -254.5177 | 265.9205 | 376.5449 | -228.1807
EKPC | 2032 | 2 | 307.8242 | 390.8492 | -264.7374 | 281.4667 | 381.8518 | -241.7432 | 320.7512 | 395.262 | -276.0148 | 252.4483 | 371.9461 | -216.4276 | 242.6067 | 368.5865 | -207.8418 | 276.5809 | 380.184 | -237.4808 | 295.2865 | 386.5693 | -253.7995 | 255.1573 | 372.8708 | -218.7909 | 269.8277 | 377.8787 | -231.5893 | 309.5569 | 391.4407 | -266.249 | 257.5946 | 373.7028 | -220.9172 | 233.1165 | 365.3469 | -199.5625 | 286.0798 | 383.4265 | -245.7676 | 261.7541 | 375.1227 | -224.5459 | 281.3778 | 381.8215 | -241.6656 | 256.2628 | 373.2482 | -219.7553 | 224.4642 | 362.3934 | -192.0143 | 316.3432 | 393.7573 | -272.1694 | 299.5201 | 388.0145 | -257.4929 | 284.3731 | 382.8439 | -244.2787 | 260.3093 | 374.6295 | -223.2855 | 258.9054 | 374.1503 | -222.0607 | 269.0086 | 377.5991 | -230.8747 | 307.9725 | 390.8999 | -264.8668 | 258.6665 | 374.0687 | -221.8523 | 296.1097 | 386.8504 | -254.5177 | 265.9205 | 376.5449 | -228.1807
EKPC | 2032 | 3 | 311.5621 | 392.1252 | -267.9983 | 284.9322 | 383.0348 | -244.7665 | 324.6226 | 396.5836 | -279.3923 | 255.614 | 373.0267 | -219.1893 | 245.6707 | 369.6324 | -210.5148 | 279.996 | 381.3498 | -240.4601 | 298.8948 | 387.8011 | -256.9474 | 258.3509 | 373.961 | -221.577 | 273.1729 | 379.0206 | -234.5077 | 313.3127 | 392.7228 | -269.5255 | 260.8134 | 374.8016 | -223.7253 | 236.0823 | 366.3593 | -202.1499 | 289.5929 | 384.6258 | -248.8325 | 265.0159 | 376.2361 | -227.3915 | 284.8424 | 383.0041 | -244.6881 | 259.4678 | 374.3422 | -222.5514 | 227.3407 | 363.3753 | -194.5237 | 320.1691 | 395.0633 | -275.5071 | 303.1721 | 389.2612 | -260.6789 | 287.8686 | 384.0372 | -247.3282 | 263.5562 | 375.7379 | -226.1181 | 262.1378 | 375.2537 | -224.8806 | 272.3453 | 378.7381 | -233.7857 | 311.7119 | 392.1764 | -268.129 | 261.8964 | 375.1713 | -224.6701 | 299.7265 | 388.085 | -257.673 | 269.2253 | 377.6731 | -231.0638
EKPC | 2032 | 4 | 311.5621 | 392.1252 | -267.9983 | 284.9322 | 383.0348 | -244.7665 | 324.6226 | 396.5836 | -279.3923 | 255.614 | 373.0267 | -219.1893 | 245.6707 | 369.6324 | -210.5148 | 279.996 | 381.3498 | -240.4601 | 298.8948 | 387.8011 | -256.9474 | 258.3509 | 373.961 | -221.577 | 273.1729 | 379.0206 | -234.5077 | 313.3127 | 392.7228 | -269.5255 | 260.8134 | 374.8016 | -223.7253 | 236.0823 | 366.3593 | -202.1499 | 289.5929 | 384.6258 | -248.8325 | 265.0159 | 376.2361 | -227.3915 | 284.8424 | 383.0041 | -244.6881 | 259.4678 | 374.3422 | -222.5514 | 227.3407 | 363.3753 | -194.5237 | 320.1691 | 395.0633 | -275.5071 | 303.1721 | 389.2612 | -260.6789 | 287.8686 | 384.0372 | -247.3282 | 263.5562 | 375.7379 | -226.1181 | 262.1378 | 375.2537 | -224.8806 | 272.3453 | 378.7381 | -233.7857 | 311.7119 | 392.1764 | -268.129 | 261.8964 | 375.1713 | -224.6701 | 299.7265 | 388.085 | -257.673 | 269.2253 | 377.6731 | -231.0638
EKPC | 2033 | 1 | 311.5621 | 392.1252 | -267.9983 | 284.9322 | 383.0348 | -244.7665 | 324.6226 | 396.5836 | -279.3923 | 255.614 | 373.0267 | -219.1893 | 245.6707 | 369.6324 | -210.5148 | 279.996 | 381.3498 | -240.4601 | 298.8948 | 387.8011 | -256.9474 | 258.3509 | 373.961 | -221.577 | 273.1729 | 379.0206 | -234.5077 | 313.3127 | 392.7228 | -269.5255 | 260.8134 | 374.8016 | -223.7253 | 236.0823 | 366.3593 | -202.1499 | 289.5929 | 384.6258 | -248.8325 | 265.0159 | 376.2361 | -227.3915 | 284.8424 | 383.0041 | -244.6881 | 259.4678 | 374.3422 | -222.5514 | 227.3407 | 363.3753 | -194.5237 | 320.1691 | 395.0633 | -275.5071 | 303.1721 | 389.2612 | -260.6789 | 287.8686 | 384.0372 | -247.3282 | 263.5562 | 375.7379 | -226.1181 | 262.1378 | 375.2537 | -224.8806 | 272.3453 | 378.7381 | -233.7857 | 311.7119 | 392.1764 | -268.129 | 261.8964 | 375.1713 | -224.6701 | 299.7265 | 388.085 | -257.673 | 269.2253 | 377.6731 | -231.0638
EKPC | 2033 | 2 | 311.5621 | 392.1252 | -267.9983 | 284.9322 | 383.0348 | -244.7665 | 324.6226 | 396.5836 | -279.3923 | 255.614 | 373.0267 | -219.1893 | 245.6707 | 369.6324 | -210.5148 | 279.996 | 381.3498 | -240.4601 | 298.8948 | 387.8011 | -256.9474 | 258.3509 | 373.961 | -221.577 | 273.1729 | 379.0206 | -234.5077 | 313.3127 | 392.7228 | -269.5255 | 260.8134 | 374.8016 | -223.7253 | 236.0823 | 366.3593 | -202.1499 | 289.5929 | 384.6258 | -248.8325 | 265.0159 | 376.2361 | -227.3915 | 284.8424 | 383.0041 | -244.6881 | 259.4678 | 374.3422 | -222.5514 | 227.3407 | 363.3753 | -194.5237 | 320.1691 | 395.0633 | -275.5071 | 303.1721 | 389.2612 | -260.6789 | 287.8686 | 384.0372 | -247.3282 | 263.5562 | 375.7379 | -226.1181 | 262.1378 | 375.2537 | -224.8806 | 272.3453 | 378.7381 | -233.7857 | 311.7119 | 392.1764 | -268.129 | 261.8964 | 375.1713 | -224.6701 | 299.7265 | 388.085 | -257.673 | 269.2253 | 377.6731 | -231.0638
EKPC | 2033 | 3 | 315.2374 | 393.3798 | -271.2046 | 288.3397 | 384.198 | -247.7391 | 328.4293 | 397.883 | -282.7132 | 258.7266 | 374.0892 | -221.9047 | 248.6833 | 370.6608 | -213.143 | 283.3538 | 382.496 | -243.3894 | 302.4427 | 389.0122 | -260.0425 | 261.4911 | 375.0329 | -224.3165 | 276.4621 | 380.1434 | -237.3772 | 317.0056 | 393.9834 | -272.7472 | 263.9783 | 375.882 | -226.4863 | 238.9985 | 367.3548 | -204.694 | 293.0473 | 385.805 | -251.846 | 268.223 | 377.3309 | -230.1894 | 288.249 | 384.167 | -247.66 | 262.6192 | 375.418 | -225.3006 | 230.169 | 364.3408 | -196.9911 | 323.931 | 396.3475 | -278.7889 | 306.763 | 390.487 | -263.8116 | 291.3056 | 385.2104 | -250.3266 | 266.7487 | 376.8276 | -228.9032 | 265.316 | 376.3386 | -227.6533 | 275.6262 | 379.8581 | -236.6479 | 315.3887 | 393.4315 | -271.3366 | 265.0722 | 376.2554 | -227.4406 | 303.2828 | 389.299 | -260.7754 | 272.4748 | 378.7823 | -233.8987
EKPC | 2033 | 4 | 315.2374 | 393.3798 | -271.2046 | 288.3397 | 384.198 | -247.7391 | 328.4293 | 397.883 | -282.7132 | 258.7266 | 374.0892 | -221.9047 | 248.6833 | 370.6608 | -213.143 | 283.3538 | 382.496 | -243.3894 | 302.4427 | 389.0122 | -260.0425 | 261.4911 | 375.0329 | -224.3165 | 276.4621 | 380.1434 | -237.3772 | 317.0056 | 393.9834 | -272.7472 | 263.9783 | 375.882 | -226.4863 | 238.9985 | 367.3548 | -204.694 | 293.0473 | 385.805 | -251.846 | 268.223 | 377.3309 | -230.1894 | 288.249 | 384.167 | -247.66 | 262.6192 | 375.418 | -225.3006 | 230.169 | 364.3408 | -196.9911 | 323.931 | 396.3475 | -278.7889 | 306.763 | 390.487 | -263.8116 | 291.3056 | 385.2104 | -250.3266 | 266.7487 | 376.8276 | -228.9032 | 265.316 | 376.3386 | -227.6533 | 275.6262 | 379.8581 | -236.6479 | 315.3887 | 393.4315 | -271.3366 | 265.0722 | 376.2554 | -227.4406 | 303.2828 | 389.299 | -260.7754 | 272.4748 | 378.7823 | -233.8987
EKPC | 2034 | 1 | 315.2374 | 393.3798 | -271.2046 | 288.3397 | 384.198 | -247.7391 | 328.4293 | 397.883 | -282.7132 | 258.7266 | 374.0892 | -221.9047 | 248.6833 | 370.6608 | -213.143 | 283.3538 | 382.496 | -243.3894 | 302.4427 | 389.0122 | -260.0425 | 261.4911 | 375.0329 | -224.3165 | 276.4621 | 380.1434 | -237.3772 | 317.0056 | 393.9834 | -272.7472 | 263.9783 | 375.882 | -226.4863 | 238.9985 | 367.3548 | -204.694 | 293.0473 | 385.805 | -251.846 | 268.223 | 377.3309 | -230.1894 | 288.249 | 384.167 | -247.66 | 262.6192 | 375.418 | -225.3006 | 230.169 | 364.3408 | -196.9911 | 323.931 | 396.3475 | -278.7889 | 306.763 | 390.487 | -263.8116 | 291.3056 | 385.2104 | -250.3266 | 266.7487 | 376.8276 | -228.9032 | 265.316 | 376.3386 | -227.6533 | 275.6262 | 379.8581 | -236.6479 | 315.3887 | 393.4315 | -271.3366 | 265.0722 | 376.2554 | -227.4406 | 303.2828 | 389.299 | -260.7754 | 272.4748 | 378.7823 | -233.8987
EKPC | 2034 | 2 | 315.2374 | 393.3798 | -271.2046 | 288.3397 | 384.198 | -247.7391 | 328.4293 | 397.883 | -282.7132 | 258.7266 | 374.0892 | -221.9047 | 248.6833 | 370.6608 | -213.143 | 283.3538 | 382.496 | -243.3894 | 302.4427 | 389.0122 | -260.0425 | 261.4911 | 375.0329 | -224.3165 | 276.4621 | 380.1434 | -237.3772 | 317.0056 | 393.9834 | -272.7472 | 263.9783 | 375.882 | -226.4863 | 238.9985 | 367.3548 | -204.694 | 293.0473 | 385.805 | -251.846 | 268.223 | 377.3309 | -230.1894 | 288.249 | 384.167 | -247.66 | 262.6192 | 375.418 | -225.3006 | 230.169 | 364.3408 | -196.9911 | 323.931 | 396.3475 | -278.7889 | 306.763 | 390.487 | -263.8116 | 291.3056 | 385.2104 | -250.3266 | 266.7487 | 376.8276 | -228.9032 | 265.316 | 376.3386 | -227.6533 | 275.6262 | 379.8581 | -236.6479 | 315.3887 | 393.4315 | -271.3366 | 265.0722 | 376.2554 | -227.4406 | 303.2828 | 389.299 | -260.7754 | 272.4748 | 378.7823 | -233.8987
EKPC | 2034 | 3 | 318.9592 | 394.6503 | -274.4515 | 291.7903 | 385.3759 | -250.7494 | 332.284 | 399.1989 | -286.0761 | 261.8786 | 375.1652 | -224.6545 | 251.734 | 371.7022 | -215.8044 | 286.7541 | 383.6567 | -246.3559 | 306.0354 | 390.2386 | -263.1769 | 264.671 | 376.1184 | -227.0906 | 279.793 | 381.2805 | -240.283 | 320.7452 | 395.26 | -276.0096 | 267.1833 | 376.976 | -229.2823 | 241.9516 | 368.3629 | -207.2703 | 296.5453 | 386.9991 | -254.8977 | 271.4708 | 378.4396 | -233.0228 | 291.6986 | 385.3446 | -250.6695 | 265.8105 | 376.5074 | -228.0847 | 233.0331 | 365.3184 | -199.4898 | 327.7404 | 397.6479 | -282.1122 | 310.3994 | 391.7283 | -266.9839 | 294.7861 | 386.3985 | -253.363 | 269.9816 | 377.9312 | -231.7236 | 268.5345 | 377.4372 | -230.4611 | 278.9486 | 380.9922 | -239.5464 | 319.112 | 394.7025 | -274.5848 | 268.2882 | 377.3532 | -230.2462 | 306.884 | 390.5283 | -263.9172 | 275.7655 | 379.9056 | -236.7694
EKPC | 2034 | 4 | 318.9592 | 394.6503 | -274.4515 | 291.7903 | 385.3759 | -250.7494 | 332.284 | 399.1989 | -286.0761 | 261.8786 | 375.1652 | -224.6545 | 251.734 | 371.7022 | -215.8044 | 286.7541 | 383.6567 | -246.3559 | 306.0354 | 390.2386 | -263.1769 | 264.671 | 376.1184 | -227.0906 | 279.793 | 381.2805 | -240.283 | 320.7452 | 395.26 | -276.0096 | 267.1833 | 376.976 | -229.2823 | 241.9516 | 368.3629 | -207.2703 | 296.5453 | 386.9991 | -254.8977 | 271.4708 | 378.4396 | -233.0228 | 291.6986 | 385.3446 | -250.6695 | 265.8105 | 376.5074 | -228.0847 | 233.0331 | 365.3184 | -199.4898 | 327.7404 | 397.6479 | -282.1122 | 310.3994 | 391.7283 | -266.9839 | 294.7861 | 386.3985 | -253.363 | 269.9816 | 377.9312 | -231.7236 | 268.5345 | 377.4372 | -230.4611 | 278.9486 | 380.9922 | -239.5464 | 319.112 | 394.7025 | -274.5848 | 268.2882 | 377.3532 | -230.2462 | 306.884 | 390.5283 | -263.9172 | 275.7655 | 379.9056 | -236.7694
EKPC | 2035 | 1 | 318.9592 | 394.6503 | -274.4515 | 291.7903 | 385.3759 | -250.7494 | 332.284 | 399.1989 | -286.0761 | 261.8786 | 375.1652 | -224.6545 | 251.734 | 371.7022 | -215.8044 | 286.7541 | 383.6567 | -246.3559 | 306.0354 | 390.2386 | -263.1769 | 264.671 | 376.1184 | -227.0906 | 279.793 | 381.2805 | -240.283 | 320.7452 | 395.26 | -276.0096 | 267.1833 | 376.976 | -229.2823 | 241.9516 | 368.3629 | -207.2703 | 296.5453 | 386.9991 | -254.8977 | 271.4708 | 378.4396 | -233.0228 | 291.6986 | 385.3446 | -250.6695 | 265.8105 | 376.5074 | -228.0847 | 233.0331 | 365.3184 | -199.4898 | 327.7404 | 397.6479 | -282.1122 | 310.3994 | 391.7283 | -266.9839 | 294.7861 | 386.3985 | -253.363 | 269.9816 | 377.9312 | -231.7236 | 268.5345 | 377.4372 | -230.4611 | 278.9486 | 380.9922 | -239.5464 | 319.112 | 394.7025 | -274.5848 | 268.2882 | 377.3532 | -230.2462 | 306.884 | 390.5283 | -263.9172 | 275.7655 | 379.9056 | -236.7694
EKPC | 2035 | 2 | 318.9592 | 394.6503 | -274.4515 | 291.7903 | 385.3759 | -250.7494 | 332.284 | 399.1989 | -286.0761 | 261.8786 | 375.1652 | -224.6545 | 251.734 | 371.7022 | -215.8044 | 286.7541 | 383.6567 | -246.3559 | 306.0354 | 390.2386 | -263.1769 | 264.671 | 376.1184 | -227.0906 | 279.793 | 381.2805 | -240.283 | 320.7452 | 395.26 | -276.0096 | 267.1833 | 376.976 | -229.2823 | 241.9516 | 368.3629 | -207.2703 | 296.5453 | 386.9991 | -254.8977 | 271.4708 | 378.4396 | -233.0228 | 291.6986 | 385.3446 | -250.6695 | 265.8105 | 376.5074 | -228.0847 | 233.0331 | 365.3184 | -199.4898 | 327.7404 | 397.6479 | -282.1122 | 310.3994 | 391.7283 | -266.9839 | 294.7861 | 386.3985 | -253.363 | 269.9816 | 377.9312 | -231.7236 | 268.5345 | 377.4372 | -230.4611 | 278.9486 | 380.9922 | -239.5464 | 319.112 | 394.7025 | -274.5848 | 268.2882 | 377.3532 | -230.2462 | 306.884 | 390.5283 | -263.9172 | 275.7655 | 379.9056 | -236.7694
EKPC | 2035 | 3 | 322.8194 | 395.968 | -277.8191 | 295.3692 | 386.5976 | -253.8717 | 336.2822 | 400.5637 | -289.5641 | 265.1478 | 376.2812 | -227.5066 | 254.8983 | 372.7824 | -218.5649 | 290.2809 | 384.8606 | -249.4326 | 309.7619 | 391.5107 | -266.4278 | 267.9691 | 377.2443 | -229.9679 | 283.2477 | 382.4598 | -243.2969 | 324.6239 | 396.584 | -279.3934 | 270.5075 | 378.1108 | -232.1823 | 245.0146 | 369.4085 | -209.9424 | 300.1735 | 388.2376 | -258.0629 | 274.8394 | 379.5895 | -235.9615 | 295.2766 | 386.566 | -253.7909 | 269.1204 | 377.6373 | -230.9723 | 236.0037 | 366.3325 | -202.0813 | 331.6915 | 398.9966 | -285.5592 | 314.171 | 393.0158 | -270.2743 | 298.396 | 387.6308 | -256.5123 | 273.3347 | 379.0759 | -234.6488 | 271.8726 | 378.5768 | -233.3733 | 282.3946 | 382.1686 | -242.5527 | 322.9738 | 396.0207 | -277.9539 | 271.6238 | 378.4918 | -233.1562 | 310.6192 | 391.8033 | -267.1757 | 279.1785 | 381.0707 | -239.7469
EKPC | 2035 | 4 | 322.8194 | 395.968 | -277.8191 | 295.3692 | 386.5976 | -253.8717 | 336.2822 | 400.5637 | -289.5641 | 265.1478 | 376.2812 | -227.5066 | 254.8983 | 372.7824 | -218.5649 | 290.2809 | 384.8606 | -249.4326 | 309.7619 | 391.5107 | -266.4278 | 267.9691 | 377.2443 | -229.9679 | 283.2477 | 382.4598 | -243.2969 | 324.6239 | 396.584 | -279.3934 | 270.5075 | 378.1108 | -232.1823 | 245.0146 | 369.4085 | -209.9424 | 300.1735 | 388.2376 | -258.0629 | 274.8394 | 379.5895 | -235.9615 | 295.2766 | 386.566 | -253.7909 | 269.1204 | 377.6373 | -230.9723 | 236.0037 | 366.3325 | -202.0813 | 331.6915 | 398.9966 | -285.5592 | 314.171 | 393.0158 | -270.2743 | 298.396 | 387.6308 | -256.5123 | 273.3347 | 379.0759 | -234.6488 | 271.8726 | 378.5768 | -233.3733 | 282.3946 | 382.1686 | -242.5527 | 322.9738 | 396.0207 | -277.9539 | 271.6238 | 378.4918 | -233.1562 | 310.6192 | 391.8033 | -267.1757 | 279.1785 | 381.0707 | -239.7469
EKPC | 2036 | 1 | 322.8194 | 395.968 | -277.8191 | 295.3692 | 386.5976 | -253.8717 | 336.2822 | 400.5637 | -289.5641 | 265.1478 | 376.2812 | -227.5066 | 254.8983 | 372.7824 | -218.5649 | 290.2809 | 384.8606 | -249.4326 | 309.7619 | 391.5107 | -266.4278 | 267.9691 | 377.2443 | -229.9679 | 283.2477 | 382.4598 | -243.2969 | 324.6239 | 396.584 | -279.3934 | 270.5075 | 378.1108 | -232.1823 | 245.0146 | 369.4085 | -209.9424 | 300.1735 | 388.2376 | -258.0629 | 274.8394 | 379.5895 | -235.9615 | 295.2766 | 386.566 | -253.7909 | 269.1204 | 377.6373 | -230.9723 | 236.0037 | 366.3325 | -202.0813 | 331.6915 | 398.9966 | -285.5592 | 314.171 | 393.0158 | -270.2743 | 298.396 | 387.6308 | -256.5123 | 273.3347 | 379.0759 | -234.6488 | 271.8726 | 378.5768 | -233.3733 | 282.3946 | 382.1686 | -242.5527 | 322.9738 | 396.0207 | -277.9539 | 271.6238 | 378.4918 | -233.1562 | 310.6192 | 391.8033 | -267.1757 | 279.1785 | 381.0707 | -239.7469
EKPC | 2036 | 2 | 322.8194 | 395.968 | -277.8191 | 295.3692 | 386.5976 | -253.8717 | 336.2822 | 400.5637 | -289.5641 | 265.1478 | 376.2812 | -227.5066 | 254.8983 | 372.7824 | -218.5649 | 290.2809 | 384.8606 | -249.4326 | 309.7619 | 391.5107 | -266.4278 | 267.9691 | 377.2443 | -229.9679 | 283.2477 | 382.4598 | -243.2969 | 324.6239 | 396.584 | -279.3934 | 270.5075 | 378.1108 | -232.1823 | 245.0146 | 369.4085 | -209.9424 | 300.1735 | 388.2376 | -258.0629 | 274.8394 | 379.5895 | -235.9615 | 295.2766 | 386.566 | -253.7909 | 269.1204 | 377.6373 | -230.9723 | 236.0037 | 366.3325 | -202.0813 | 331.6915 | 398.9966 | -285.5592 | 314.171 | 393.0158 | -270.2743 | 298.396 | 387.6308 | -256.5123 | 273.3347 | 379.0759 | -234.6488 | 271.8726 | 378.5768 | -233.3733 | 282.3946 | 382.1686 | -242.5527 | 322.9738 | 396.0207 | -277.9539 | 271.6238 | 378.4918 | -233.1562 | 310.6192 | 391.8033 | -267.1757 | 279.1785 | 381.0707 | -239.7469
EKPC | 2036 | 3 | 326.7876 | 397.3226 | -281.281 | 299.0483 | 387.8535 | -257.0813 | 340.3923 | 401.9667 | -293.1497 | 268.5086 | 377.4284 | -230.4385 | 258.1511 | 373.8928 | -221.4026 | 293.9064 | 386.0982 | -252.5955 | 313.5926 | 392.8183 | -269.7697 | 271.3596 | 378.4016 | -232.9258 | 286.7991 | 383.6721 | -246.3951 | 328.6112 | 397.9451 | -282.8719 | 273.9247 | 379.2773 | -235.1635 | 248.1633 | 370.4833 | -212.6893 | 303.9032 | 389.5108 | -261.3167 | 278.3022 | 380.7716 | -238.9825 | 298.9548 | 387.8216 | -256.9997 | 272.523 | 378.7988 | -233.9407 | 239.0574 | 367.3749 | -204.7454 | 335.7532 | 400.3831 | -289.1026 | 318.0481 | 394.3393 | -273.6567 | 302.107 | 388.8976 | -259.7497 | 276.7817 | 380.2525 | -237.656 | 275.3042 | 379.7482 | -236.367 | 285.937 | 383.3778 | -245.6431 | 326.9437 | 397.3759 | -281.4172 | 275.0528 | 379.6623 | -236.1476 | 314.459 | 393.1141 | -270.5255 | 282.687 | 382.2684 | -242.8078
EKPC | 2036 | 4 | 326.7876 | 397.3226 | -281.281 | 299.0483 | 387.8535 | -257.0813 | 340.3923 | 401.9667 | -293.1497 | 268.5086 | 377.4284 | -230.4385 | 258.1511 | 373.8928 | -221.4026 | 293.9064 | 386.0982 | -252.5955 | 313.5926 | 392.8183 | -269.7697 | 271.3596 | 378.4016 | -232.9258 | 286.7991 | 383.6721 | -246.3951 | 328.6112 | 397.9451 | -282.8719 | 273.9247 | 379.2773 | -235.1635 | 248.1633 | 370.4833 | -212.6893 | 303.9032 | 389.5108 | -261.3167 | 278.3022 | 380.7716 | -238.9825 | 298.9548 | 387.8216 | -256.9997 | 272.523 | 378.7988 | -233.9407 | 239.0574 | 367.3749 | -204.7454 | 335.7532 | 400.3831 | -289.1026 | 318.0481 | 394.3393 | -273.6567 | 302.107 | 388.8976 | -259.7497 | 276.7817 | 380.2525 | -237.656 | 275.3042 | 379.7482 | -236.367 | 285.937 | 383.3778 | -245.6431 | 326.9437 | 397.3759 | -281.4172 | 275.0528 | 379.6623 | -236.1476 | 314.459 | 393.1141 | -270.5255 | 282.687 | 382.2684 | -242.8078
JCPL | 1998 | 1 | 745.0308 | 753.7948 | -122.7021 | 754.884 | 752.2683 | -118.0638 | 726.9771 | 756.5917 | -131.2007 | 647.4185 | 768.9171 | -168.652 | 679.6075 | 763.9303 | -153.4994 | 686.5901 | 762.8486 | -150.2124 | 715.4308 | 758.3805 | -136.636 | 621.631 | 772.9122 | -180.7912 | 691.8248 | 762.0376 | -147.7483 | 718.1528 | 757.9588 | -135.3546 | 707.5371 | 759.6034 | -140.3518 | 644.1244 | 769.4275 | -170.2027 | 730.4518 | 756.0534 | -129.565 | 688.0554 | 762.6216 | -149.5227 | 640.1656 | 770.0408 | -172.0663 | 659.4413 | 767.0545 | -162.9924 | 628.5913 | 771.8339 | -177.5147 | 738.855 | 754.7516 | -125.6093 | 723.0524 | 757.1997 | -133.0482 | 694.1215 | 761.6818 | -146.6671 | 686.5183 | 762.8597 | -150.2462 | 629.8813 | 771.634 | -176.9075 | 703.3402 | 760.2536 | -142.3275 | 719.0381 | 757.8216 | -134.9379 | 662.1152 | 766.6403 | -161.7337 | 720.9335 | 757.528 | -134.0456 | 706.3283 | 759.7907 | -140.9209
JCPL | 1998 | 2 | 745.0308 | 753.7948 | -122.7021 | 754.884 | 752.2683 | -118.0638 | 726.9771 | 756.5917 | -131.2007 | 647.4185 | 768.9171 | -168.652 | 679.6075 | 763.9303 | -153.4994 | 686.5901 | 762.8486 | -150.2124 | 715.4308 | 758.3805 | -136.636 | 621.631 | 772.9122 | -180.7912 | 691.8248 | 762.0376 | -147.7483 | 718.1528 | 757.9588 | -135.3546 | 707.5371 | 759.6034 | -140.3518 | 644.1244 | 769.4275 | -170.2027 | 730.4518 | 756.0534 | -129.565 | 688.0554 | 762.6216 | -149.5227 | 640.1656 | 770.0408 | -172.0663 | 659.4413 | 767.0545 | -162.9924 | 628.5913 | 771.8339 | -177.5147 | 738.855 | 754.7516 | -125.6093 | 723.0524 | 757.1997 | -133.0482 | 694.1215 | 761.6818 | -146.6671 | 686.5183 | 762.8597 | -150.2462 | 629.8813 | 771.634 | -176.9075 | 703.3402 | 760.2536 | -142.3275 | 719.0381 | 757.8216 | -134.9379 | 662.1152 | 766.6403 | -161.7337 | 720.9335 | 757.528 | -134.0456 | 706.3283 | 759.7907 | -140.9209
JCPL | 1998 | 3 | 746.3139 | 753.596 | -122.0981 | 756.1933 | 752.0655 | -117.4475 | 728.2123 | 756.4004 | -130.6192 | 648.4427 | 768.7585 | -168.1699 | 680.7171 | 763.7584 | -152.9771 | 687.7182 | 762.6738 | -149.6814 | 716.6354 | 758.1939 | -136.069 | 622.5868 | 772.7641 | -180.3413 | 692.9668 | 761.8607 | -147.2107 | 719.3646 | 757.7711 | -134.7842 | 708.7208 | 759.42 | -139.7946 | 645.1399 | 769.2701 | -169.7246 | 731.6962 | 755.8606 | -128.9792 | 689.1874 | 762.4462 | -148.9898 | 641.1706 | 769.8851 | -171.5932 | 660.4974 | 766.8909 | -162.4953 | 629.5656 | 771.683 | -177.0561 | 740.1217 | 754.5553 | -125.013 | 724.2772 | 757.01 | -132.4716 | 695.2696 | 761.5039 | -146.1267 | 687.6462 | 762.685 | -149.7153 | 630.859 | 771.4826 | -176.4472 | 704.5127 | 760.072 | -141.7756 | 720.2523 | 757.6335 | -134.3663 | 663.1784 | 766.4756 | -161.2332 | 722.1527 | 757.3391 | -133.4717 | 707.5087 | 759.6078 | -140.3652
JCPL | 1998 | 4 | 746.3139 | 753.596 | -122.0981 | 756.1933 | 752.0655 | -117.4475 | 728.2123 | 756.4004 | -130.6192 | 648.4427 | 768.7585 | -168.1699 | 680.7171 | 763.7584 | -152.9771 | 687.7182 | 762.6738 | -149.6814 | 716.6354 | 758.1939 | -136.069 | 622.5868 | 772.7641 | -180.3413 | 692.9668 | 761.8607 | -147.2107 | 719.3646 | 757.7711 | -134.7842 | 708.7208 | 759.42 | -139.7946 | 645.1399 | 769.2701 | -169.7246 | 731.6962 | 755.8606 | -128.9792 | 689.1874 | 762.4462 | -148.9898 | 641.1706 | 769.8851 | -171.5932 | 660.4974 | 766.8909 | -162.4953 | 629.5656 | 771.683 | -177.0561 | 740.1217 | 754.5553 | -125.013 | 724.2772 | 757.01 | -132.4716 | 695.2696 | 761.5039 | -146.1267 | 687.6462 | 762.685 | -149.7153 | 630.859 | 771.4826 | -176.4472 | 704.5127 | 760.072 | -141.7756 | 720.2523 | 757.6335 | -134.3663 | 663.1784 | 766.4756 | -161.2332 | 722.1527 | 757.3391 | -133.4717 | 707.5087 | 759.6078 | -140.3652
JCPL | 1999 | 1 | 746.3139 | 753.596 | -122.0981 | 756.1933 | 752.0655 | -117.4475 | 728.2123 | 756.4004 | -130.6192 | 648.4427 | 768.7585 | -168.1699 | 680.7171 | 763.7584 | -152.9771 | 687.7182 | 762.6738 | -149.6814 | 716.6354 | 758.1939 | -136.069 | 622.5868 | 772.7641 | -180.3413 | 692.9668 | 761.8607 | -147.2107 | 719.3646 | 757.7711 | -134.7842 | 708.7208 | 759.42 | -139.7946 | 645.1399 | 769.2701 | -169.7246 | 731.6962 | 755.8606 | -128.9792 | 689.1874 | 762.4462 | -148.9898 | 641.1706 | 769.8851 | -171.5932 | 660.4974 | 766.8909 | -162.4953 | 629.5656 | 771.683 | -177.0561 | 740.1217 | 754.5553 | -125.013 | 724.2772 | 757.01 | -132.4716 | 695.2696 | 761.5039 | -146.1267 | 687.6462 | 762.685 | -149.7153 | 630.859 | 771.4826 | -176.4472 | 704.5127 | 760.072 | -141.7756 | 720.2523 | 757.6335 | -134.3663 | 663.1784 | 766.4756 | -161.2332 | 722.1527 | 757.3391 | -133.4717 | 707.5087 | 759.6078 | -140.3652
JCPL | 1999 | 2 | 746.3139 | 753.596 | -122.0981 | 756.1933 | 752.0655 | -117.4475 | 728.2123 | 756.4004 | -130.6192 | 648.4427 | 768.7585 | -168.1699 | 680.7171 | 763.7584 | -152.9771 | 687.7182 | 762.6738 | -149.6814 | 716.6354 | 758.1939 | -136.069 | 622.5868 | 772.7641 | -180.3413 | 692.9668 | 761.8607 | -147.2107 | 719.3646 | 757.7711 | -134.7842 | 708.7208 | 759.42 | -139.7946 | 645.1399 | 769.2701 | -169.7246 | 731.6962 | 755.8606 | -128.9792 | 689.1874 | 762.4462 | -148.9898 | 641.1706 | 769.8851 | -171.5932 | 660.4974 | 766.8909 | -162.4953 | 629.5656 | 771.683 | -177.0561 | 740.1217 | 754.5553 | -125.013 | 724.2772 | 757.01 | -132.4716 | 695.2696 | 761.5039 | -146.1267 | 687.6462 | 762.685 | -149.7153 | 630.859 | 771.4826 | -176.4472 | 704.5127 | 760.072 | -141.7756 | 720.2523 | 757.6335 | -134.3663 | 663.1784 | 766.4756 | -161.2332 | 722.1527 | 757.3391 | -133.4717 | 707.5087 | 759.6078 | -140.3652
JCPL | 1999 | 3 | 752.9692 | 752.565 | -118.9652 | 762.9841 | 751.0134 | -114.2508 | 734.6193 | 755.4078 | -127.6032 | 653.7552 | 767.9354 | -165.6691 | 686.4724 | 762.8668 | -150.2678 | 693.5696 | 761.7673 | -146.9269 | 722.8835 | 757.2259 | -133.1277 | 627.5446 | 771.9961 | -178.0074 | 698.8902 | 760.943 | -144.4223 | 725.6502 | 756.7973 | -131.8253 | 714.8603 | 758.4689 | -136.9045 | 650.4071 | 768.4541 | -167.2452 | 738.151 | 754.8606 | -125.9407 | 695.0589 | 761.5366 | -146.2258 | 646.3833 | 769.0775 | -169.1393 | 665.9753 | 766.0423 | -159.9166 | 634.6191 | 770.9 | -174.6772 | 746.6921 | 753.5374 | -121.9201 | 730.6302 | 756.0258 | -129.4811 | 701.2246 | 760.5814 | -143.3234 | 693.4966 | 761.7786 | -146.9613 | 635.9303 | 770.6969 | -174.06 | 710.5945 | 759.1298 | -138.9126 | 726.55 | 756.6579 | -131.4017 | 668.693 | 765.6212 | -158.6373 | 728.4765 | 756.3594 | -130.4949 | 713.6316 | 758.6592 | -137.4829
JCPL | 1999 | 4 | 752.9692 | 752.565 | -118.9652 | 762.9841 | 751.0134 | -114.2508 | 734.6193 | 755.4078 | -127.6032 | 653.7552 | 767.9354 | -165.6691 | 686.4724 | 762.8668 | -150.2678 | 693.5696 | 761.7673 | -146.9269 | 722.8835 | 757.2259 | -133.1277 | 627.5446 | 771.9961 | -178.0074 | 698.8902 | 760.943 | -144.4223 | 725.6502 | 756.7973 | -131.8253 | 714.8603 | 758.4689 | -136.9045 | 650.4071 | 768.4541 | -167.2452 | 738.151 | 754.8606 | -125.9407 | 695.0589 | 761.5366 | -146.2258 | 646.3833 | 769.0775 | -169.1393 | 665.9753 | 766.0423 | -159.9166 | 634.6191 | 770.9 | -174.6772 | 746.6921 | 753.5374 | -121.9201 | 730.6302 | 756.0258 | -129.4811 | 701.2246 | 760.5814 | -143.3234 | 693.4966 | 761.7786 | -146.9613 | 635.9303 | 770.6969 | -174.06 | 710.5945 | 759.1298 | -138.9126 | 726.55 | 756.6579 | -131.4017 | 668.693 | 765.6212 | -158.6373 | 728.4765 | 756.3594 | -130.4949 | 713.6316 | 758.6592 | -137.4829
JCPL | 2000 | 1 | 752.9692 | 752.565 | -118.9652 | 762.9841 | 751.0134 | -114.2508 | 734.6193 | 755.4078 | -127.6032 | 653.7552 | 767.9354 | -165.6691 | 686.4724 | 762.8668 | -150.2678 | 693.5696 | 761.7673 | -146.9269 | 722.8835 | 757.2259 | -133.1277 | 627.5446 | 771.9961 | -178.0074 | 698.8902 | 760.943 | -144.4223 | 725.6502 | 756.7973 | -131.8253 | 714.8603 | 758.4689 | -136.9045 | 650.4071 | 768.4541 | -167.2452 | 738.151 | 754.8606 | -125.9407 | 695.0589 | 761.5366 | -146.2258 | 646.3833 | 769.0775 | -169.1393 | 665.9753 | 766.0423 | -159.9166 | 634.6191 | 770.9 | -174.6772 | 746.6921 | 753.5374 | -121.9201 | 730.6302 | 756.0258 | -129.4811 | 701.2246 | 760.5814 | -143.3234 | 693.4966 | 761.7786 | -146.9613 | 635.9303 | 770.6969 | -174.06 | 710.5945 | 759.1298 | -138.9126 | 726.55 | 756.6579 | -131.4017 | 668.693 | 765.6212 | -158.6373 | 728.4765 | 756.3594 | -130.4949 | 713.6316 | 758.6592 | -137.4829
JCPL | 2000 | 2 | 752.9692 | 752.565 | -118.9652 | 762.9841 | 751.0134 | -114.2508 | 734.6193 | 755.4078 | -127.6032 | 653.7552 | 767.9354 | -165.6691 | 686.4724 | 762.8668 | -150.2678 | 693.5696 | 761.7673 | -146.9269 | 722.8835 | 757.2259 | -133.1277 | 627.5446 | 771.9961 | -178.0074 | 698.8902 | 760.943 | -144.4223 | 725.6502 | 756.7973 | -131.8253 | 714.8603 | 758.4689 | -136.9045 | 650.4071 | 768.4541 | -167.2452 | 738.151 | 754.8606 | -125.9407 | 695.0589 | 761.5366 | -146.2258 | 646.3833 | 769.0775 | -169.1393 | 665.9753 | 766.0423 | -159.9166 | 634.6191 | 770.9 | -174.6772 | 746.6921 | 753.5374 | -121.9201 | 730.6302 | 756.0258 | -129.4811 | 701.2246 | 760.5814 | -143.3234 | 693.4966 | 761.7786 | -146.9613 | 635.9303 | 770.6969 | -174.06 | 710.5945 | 759.1298 | -138.9126 | 726.55 | 756.6579 | -131.4017 | 668.693 | 765.6212 | -158.6373 | 728.4765 | 756.3594 | -130.4949 | 713.6316 | 758.6592 | -137.4829
JCPL | 2000 | 3 | 770.8119 | 749.8007 | -110.566 | 781.1902 | 748.1929 | -105.6805 | 751.7961 | 752.7467 | -119.5174 | 667.9979 | 765.7289 | -158.9645 | 701.9022 | 760.4764 | -143.0044 | 709.257 | 759.337 | -139.5423 | 739.6345 | 754.6308 | -125.2424 | 640.8362 | 769.9369 | -171.7505 | 714.7706 | 758.4828 | -136.9468 | 742.5016 | 754.1866 | -123.8927 | 731.3202 | 755.9189 | -129.1562 | 664.5283 | 766.2664 | -160.5978 | 755.456 | 752.1797 | -117.7946 | 710.8003 | 759.0979 | -138.8157 | 660.3585 | 766.9124 | -162.5606 | 680.6615 | 763.7671 | -153.0033 | 648.1675 | 768.8011 | -168.2994 | 764.307 | 750.8085 | -113.6281 | 747.6623 | 753.3871 | -121.4634 | 717.1897 | 758.108 | -135.808 | 709.1813 | 759.3487 | -139.5779 | 649.5262 | 768.5906 | -167.6598 | 726.8996 | 756.6037 | -131.2372 | 743.4341 | 754.0422 | -123.4538 | 683.4778 | 763.3307 | -151.6775 | 745.4305 | 753.7329 | -122.514 | 730.0469 | 756.1161 | -129.7556
JCPL | 2000 | 4 | 770.8119 | 749.8007 | -110.566 | 781.1902 | 748.1929 | -105.6805 | 751.7961 | 752.7467 | -119.5174 | 667.9979 | 765.7289 | -158.9645 | 701.9022 | 760.4764 | -143.0044 | 709.257 | 759.337 | -139.5423 | 739.6345 | 754.6308 | -125.2424 | 640.8362 | 769.9369 | -171.7505 | 714.7706 | 758.4828 | -136.9468 | 742.5016 | 754.1866 | -123.8927 | 731.3202 | 755.9189 | -129.1562 | 664.5283 | 766.2664 | -160.5978 | 755.456 | 752.1797 | -117.7946 | 710.8003 | 759.0979 | -138.8157 | 660.3585 | 766.9124 | -162.5606 | 680.6615 | 763.7671 | -153.0033 | 648.1675 | 768.8011 | -168.2994 | 764.307 | 750.8085 | -113.6281 | 747.6623 | 753.3871 | -121.4634 | 717.1897 | 758.108 | -135.808 | 709.1813 | 759.3487 | -139.5779 | 649.5262 | 768.5906 | -167.6598 | 726.8996 | 756.6037 | -131.2372 | 743.4341 | 754.0422 | -123.4538 | 683.4778 | 763.3307 | -151.6775 | 745.4305 | 753.7329 | -122.514 | 730.0469 | 756.1161 | -129.7556
JCPL | 2001 | 1 | 770.8119 | 749.8007 | -110.566 | 781.1902 | 748.1929 | -105.6805 | 751.7961 | 752.7467 | -119.5174 | 667.9979 | 765.7289 | -158.9645 | 701.9022 | 760.4764 | -143.0044 | 709.257 | 759.337 | -139.5423 | 739.6345 | 754.6308 | -125.2424 | 640.8362 | 769.9369 | -171.7505 | 714.7706 | 758.4828 | -136.9468 | 742.5016 | 754.1866 | -123.8927 | 731.3202 | 755.9189 | -129.1562 | 664.5283 | 766.2664 | -160.5978 | 755.456 | 752.1797 | -117.7946 | 710.8003 | 759.0979 | -138.8157 | 660.3585 | 766.9124 | -162.5606 | 680.6615 | 763.7671 | -153.0033 | 648.1675 | 768.8011 | -168.2994 | 764.307 | 750.8085 | -113.6281 | 747.6623 | 753.3871 | -121.4634 | 717.1897 | 758.108 | -135.808 | 709.1813 | 759.3487 | -139.5779 | 649.5262 | 768.5906 | -167.6598 | 726.8996 | 756.6037 | -131.2372 | 743.4341 | 754.0422 | -123.4538 | 683.4778 | 763.3307 | -151.6775 | 745.4305 | 753.7329 | -122.514 | 730.0469 | 756.1161 | -129.7556
JCPL | 2001 | 2 | 770.8119 | 749.8007 | -110.566 | 781.1902 | 748.1929 | -105.6805 | 751.7961 | 752.7467 | -119.5174 | 667.9979 | 765.7289 | -158.9645 | 701.9022 | 760.4764 | -143.0044 | 709.257 | 759.337 | -139.5423 | 739.6345 | 754.6308 | -125.2424 | 640.8362 | 769.9369 | -171.7505 | 714.7706 | 758.4828 | -136.9468 | 742.5016 | 754.1866 | -123.8927 | 731.3202 | 755.9189 | -129.1562 | 664.5283 | 766.2664 | -160.5978 | 755.456 | 752.1797 | -117.7946 | 710.8003 | 759.0979 | -138.8157 | 660.3585 | 766.9124 | -162.5606 | 680.6615 | 763.7671 | -153.0033 | 648.1675 | 768.8011 | -168.2994 | 764.307 | 750.8085 | -113.6281 | 747.6623 | 753.3871 | -121.4634 | 717.1897 | 758.108 | -135.808 | 709.1813 | 759.3487 | -139.5779 | 649.5262 | 768.5906 | -167.6598 | 726.8996 | 756.6037 | -131.2372 | 743.4341 | 754.0422 | -123.4538 | 683.4778 | 763.3307 | -151.6775 | 745.4305 | 753.7329 | -122.514 | 730.0469 | 756.1161 | -129.7556
JCPL | 2001 | 3 | 785.1954 | 747.5724 | -103.7951 | 795.8666 | 745.9192 | -98.7717 | 765.6429 | 750.6015 | -112.9992 | 679.4794 | 763.9502 | -153.5597 | 714.3407 | 758.5494 | -137.1492 | 721.903 | 757.3778 | -133.5893 | 753.138 | 752.5388 | -118.8858 | 651.551 | 768.2769 | -166.7067 | 727.5723 | 756.4995 | -130.9205 | 756.086 | 752.0821 | -117.498 | 744.589 | 753.8632 | -122.9101 | 675.9118 | 764.5029 | -155.2391 | 769.406 | 750.0185 | -111.2278 | 723.49 | 757.132 | -132.8422 | 671.6244 | 765.1671 | -157.2574 | 692.5004 | 761.9329 | -147.4302 | 659.0892 | 767.1091 | -163.1582 | 778.5069 | 748.6086 | -106.9436 | 761.3924 | 751.26 | -115.0001 | 730.0596 | 756.1142 | -129.7496 | 721.8252 | 757.3899 | -133.6259 | 660.4863 | 766.8926 | -162.5005 | 740.0436 | 754.5674 | -125.0498 | 757.0448 | 751.9336 | -117.0467 | 695.3962 | 761.4843 | -146.0671 | 759.0976 | 751.6155 | -116.0803 | 743.2798 | 754.0661 | -123.5264
JCPL | 2001 | 4 | 785.1954 | 747.5724 | -103.7951 | 795.8666 | 745.9192 | -98.7717 | 765.6429 | 750.6015 | -112.9992 | 679.4794 | 763.9502 | -153.5597 | 714.3407 | 758.5494 | -137.1492 | 721.903 | 757.3778 | -133.5893 | 753.138 | 752.5388 | -118.8858 | 651.551 | 768.2769 | -166.7067 | 727.5723 | 756.4995 | -130.9205 | 756.086 | 752.0821 | -117.498 | 744.589 | 753.8632 | -122.9101 | 675.9118 | 764.5029 | -155.2391 | 769.406 | 750.0185 | -111.2278 | 723.49 | 757.132 | -132.8422 | 671.6244 | 765.1671 | -157.2574 | 692.5004 | 761.9329 | -147.4302 | 659.0892 | 767.1091 | -163.1582 | 778.5069 | 748.6086 | -106.9436 | 761.3924 | 751.26 | -115.0001 | 730.0596 | 756.1142 | -129.7496 | 721.8252 | 757.3899 | -133.6259 | 660.4863 | 766.8926 | -162.5005 | 740.0436 | 754.5674 | -125.0498 | 757.0448 | 751.9336 | -117.0467 | 695.3962 | 761.4843 | -146.0671 | 759.0976 | 751.6155 | -116.0803 | 743.2798 | 754.0661 | -123.5264
JCPL | 2002 | 1 | 785.1954 | 747.5724 | -103.7951 | 795.8666 | 745.9192 | -98.7717 | 765.6429 | 750.6015 | -112.9992 | 679.4794 | 763.9502 | -153.5597 | 714.3407 | 758.5494 | -137.1492 | 721.903 | 757.3778 | -133.5893 | 753.138 | 752.5388 | -118.8858 | 651.551 | 768.2769 | -166.7067 | 727.5723 | 756.4995 | -130.9205 | 756.086 | 752.0821 | -117.498 | 744.589 | 753.8632 | -122.9101 | 675.9118 | 764.5029 | -155.2391 | 769.406 | 750.0185 | -111.2278 | 723.49 | 757.132 | -132.8422 | 671.6244 | 765.1671 | -157.2574 | 692.5004 | 761.9329 | -147.4302 | 659.0892 | 767.1091 | -163.1582 | 778.5069 | 748.6086 | -106.9436 | 761.3924 | 751.26 | -115.0001 | 730.0596 | 756.1142 | -129.7496 | 721.8252 | 757.3899 | -133.6259 | 660.4863 | 766.8926 | -162.5005 | 740.0436 | 754.5674 | -125.0498 | 757.0448 | 751.9336 | -117.0467 | 695.3962 | 761.4843 | -146.0671 | 759.0976 | 751.6155 | -116.0803 | 743.2798 | 754.0661 | -123.5264
JCPL | 2002 | 2 | 785.1954 | 747.5724 | -103.7951 | 795.8666 | 745.9192 | -98.7717 | 765.6429 | 750.6015 | -112.9992 | 679.4794 | 763.9502 | -153.5597 | 714.3407 | 758.5494 | -137.1492 | 721.903 | 757.3778 | -133.5893 | 753.138 | 752.5388 | -118.8858 | 651.551 | 768.2769 | -166.7067 | 727.5723 | 756.4995 | -130.9205 | 756.086 | 752.0821 | -117.498 | 744.589 | 753.8632 | -122.9101 | 675.9118 | 764.5029 | -155.2391 | 769.406 | 750.0185 | -111.2278 | 723.49 | 757.132 | -132.8422 | 671.6244 | 765.1671 | -157.2574 | 692.5004 | 761.9329 | -147.4302 | 659.0892 | 767.1091 | -163.1582 | 778.5069 | 748.6086 | -106.9436 | 761.3924 | 751.26 | -115.0001 | 730.0596 | 756.1142 | -129.7496 | 721.8252 | 757.3899 | -133.6259 | 660.4863 | 766.8926 | -162.5005 | 740.0436 | 754.5674 | -125.0498 | 757.0448 | 751.9336 | -117.0467 | 695.3962 | 761.4843 | -146.0671 | 759.0976 | 751.6155 | -116.0803 | 743.2798 | 754.0661 | -123.5264
JCPL | 2002 | 3 | 795.1971 | 746.0229 | -99.0869 | 806.072 | 744.3381 | -93.9677 | 775.2713 | 749.1099 | -108.4667 | 687.4631 | 762.7133 | -149.8015 | 722.9898 | 757.2094 | -133.0777 | 730.6965 | 756.0155 | -129.4498 | 762.5277 | 751.0841 | -114.4656 | 659.0016 | 767.1226 | -163.1994 | 736.474 | 755.1204 | -126.7301 | 765.532 | 750.6187 | -113.0514 | 753.8156 | 752.4338 | -118.5668 | 683.8274 | 763.2766 | -151.5129 | 779.1063 | 748.5157 | -106.6615 | 732.3138 | 755.765 | -128.6885 | 679.4581 | 763.9535 | -153.5697 | 700.7326 | 760.6576 | -143.555 | 666.6837 | 765.9325 | -159.5831 | 788.3809 | 747.0789 | -102.2956 | 770.9397 | 749.7809 | -110.5058 | 739.0089 | 754.7277 | -125.5369 | 730.6172 | 756.0278 | -129.4872 | 668.1074 | 765.712 | -158.9129 | 749.1834 | 753.1515 | -120.7473 | 766.5091 | 750.4673 | -112.5914 | 703.6837 | 760.2004 | -142.1658 | 768.6011 | 750.1432 | -111.6067 | 752.4814 | 752.6405 | -119.1948
JCPL | 2002 | 4 | 795.1971 | 746.0229 | -99.0869 | 806.072 | 744.3381 | -93.9677 | 775.2713 | 749.1099 | -108.4667 | 687.4631 | 762.7133 | -149.8015 | 722.9898 | 757.2094 | -133.0777 | 730.6965 | 756.0155 | -129.4498 | 762.5277 | 751.0841 | -114.4656 | 659.0016 | 767.1226 | -163.1994 | 736.474 | 755.1204 | -126.7301 | 765.532 | 750.6187 | -113.0514 | 753.8156 | 752.4338 | -118.5668 | 683.8274 | 763.2766 | -151.5129 | 779.1063 | 748.5157 | -106.6615 | 732.3138 | 755.765 | -128.6885 | 679.4581 | 763.9535 | -153.5697 | 700.7326 | 760.6576 | -143.555 | 666.6837 | 765.9325 | -159.5831 | 788.3809 | 747.0789 | -102.2956 | 770.9397 | 749.7809 | -110.5058 | 739.0089 | 754.7277 | -125.5369 | 730.6172 | 756.0278 | -129.4872 | 668.1074 | 765.712 | -158.9129 | 749.1834 | 753.1515 | -120.7473 | 766.5091 | 750.4673 | -112.5914 | 703.6837 | 760.2004 | -142.1658 | 768.6011 | 750.1432 | -111.6067 | 752.4814 | 752.6405 | -119.1948
JCPL | 2003 | 1 | 795.1971 | 746.0229 | -99.0869 | 806.072 | 744.3381 | -93.9677 | 775.2713 | 749.1099 | -108.4667 | 687.4631 | 762.7133 | -149.8015 | 722.9898 | 757.2094 | -133.0777 | 730.6965 | 756.0155 | -129.4498 | 762.5277 | 751.0841 | -114.4656 | 659.0016 | 767.1226 | -163.1994 | 736.474 | 755.1204 | -126.7301 | 765.532 | 750.6187 | -113.0514 | 753.8156 | 752.4338 | -118.5668 | 683.8274 | 763.2766 | -151.5129 | 779.1063 | 748.5157 | -106.6615 | 732.3138 | 755.765 | -128.6885 | 679.4581 | 763.9535 | -153.5697 | 700.7326 | 760.6576 | -143.555 | 666.6837 | 765.9325 | -159.5831 | 788.3809 | 747.0789 | -102.2956 | 770.9397 | 749.7809 | -110.5058 | 739.0089 | 754.7277 | -125.5369 | 730.6172 | 756.0278 | -129.4872 | 668.1074 | 765.712 | -158.9129 | 749.1834 | 753.1515 | -120.7473 | 766.5091 | 750.4673 | -112.5914 | 703.6837 | 760.2004 | -142.1658 | 768.6011 | 750.1432 | -111.6067 | 752.4814 | 752.6405 | -119.1948
JCPL | 2003 | 2 | 795.1971 | 746.0229 | -99.0869 | 806.072 | 744.3381 | -93.9677 | 775.2713 | 749.1099 | -108.4667 | 687.4631 | 762.7133 | -149.8015 | 722.9898 | 757.2094 | -133.0777 | 730.6965 | 756.0155 | -129.4498 | 762.5277 | 751.0841 | -114.4656 | 659.0016 | 767.1226 | -163.1994 | 736.474 | 755.1204 | -126.7301 | 765.532 | 750.6187 | -113.0514 | 753.8156 | 752.4338 | -118.5668 | 683.8274 | 763.2766 | -151.5129 | 779.1063 | 748.5157 | -106.6615 | 732.3138 | 755.765 | -128.6885 | 679.4581 | 763.9535 | -153.5697 | 700.7326 | 760.6576 | -143.555 | 666.6837 | 765.9325 | -159.5831 | 788.3809 | 747.0789 | -102.2956 | 770.9397 | 749.7809 | -110.5058 | 739.0089 | 754.7277 | -125.5369 | 730.6172 | 756.0278 | -129.4872 | 668.1074 | 765.712 | -158.9129 | 749.1834 | 753.1515 | -120.7473 | 766.5091 | 750.4673 | -112.5914 | 703.6837 | 760.2004 | -142.1658 | 768.6011 | 750.1432 | -111.6067 | 752.4814 | 752.6405 | -119.1948
JCPL | 2003 | 3 | 809.0977 | 743.8694 | -92.5434 | 820.2557 | 742.1408 | -87.2909 | 788.6532 | 747.0367 | -102.1674 | 698.5591 | 760.9943 | -144.5782 | 735.0107 | 755.3471 | -127.419 | 742.918 | 754.1221 | -123.6967 | 775.5778 | 749.0624 | -108.3225 | 669.3567 | 765.5184 | -158.3249 | 748.8459 | 753.2038 | -120.9062 | 778.6603 | 748.5848 | -106.8714 | 766.6389 | 750.4472 | -112.5303 | 694.8288 | 761.5722 | -146.3342 | 792.588 | 746.4271 | -100.3151 | 744.5773 | 753.8651 | -122.9156 | 690.3457 | 762.2667 | -148.4445 | 712.174 | 758.8851 | -138.1691 | 677.2387 | 764.2973 | -154.6145 | 802.104 | 744.9529 | -95.8356 | 784.2088 | 747.7253 | -104.2595 | 751.4467 | 752.8008 | -119.6819 | 742.8366 | 754.1347 | -123.735 | 678.6995 | 764.071 | -153.9268 | 761.8861 | 751.1835 | -114.7677 | 779.6629 | 748.4295 | -106.3995 | 715.2019 | 758.416 | -136.7437 | 781.8093 | 748.097 | -105.3891 | 765.27 | 750.6593 | -113.1748
JCPL | 2003 | 4 | 809.0977 | 743.8694 | -92.5434 | 820.2557 | 742.1408 | -87.2909 | 788.6532 | 747.0367 | -102.1674 | 698.5591 | 760.9943 | -144.5782 | 735.0107 | 755.3471 | -127.419 | 742.918 | 754.1221 | -123.6967 | 775.5778 | 749.0624 | -108.3225 | 669.3567 | 765.5184 | -158.3249 | 748.8459 | 753.2038 | -120.9062 | 778.6603 | 748.5848 | -106.8714 | 766.6389 | 750.4472 | -112.5303 | 694.8288 | 761.5722 | -146.3342 | 792.588 | 746.4271 | -100.3151 | 744.5773 | 753.8651 | -122.9156 | 690.3457 | 762.2667 | -148.4445 | 712.174 | 758.8851 | -138.1691 | 677.2387 | 764.2973 | -154.6145 | 802.104 | 744.9529 | -95.8356 | 784.2088 | 747.7253 | -104.2595 | 751.4467 | 752.8008 | -119.6819 | 742.8366 | 754.1347 | -123.735 | 678.6995 | 764.071 | -153.9268 | 761.8861 | 751.1835 | -114.7677 | 779.6629 | 748.4295 | -106.3995 | 715.2019 | 758.416 | -136.7437 | 781.8093 | 748.097 | -105.3891 | 765.27 | 750.6593 | -113.1748
JCPL | 2004 | 1 | 809.0977 | 743.8694 | -92.5434 | 820.2557 | 742.1408 | -87.2909 | 788.6532 | 747.0367 | -102.1674 | 698.5591 | 760.9943 | -144.5782 | 735.0107 | 755.3471 | -127.419 | 742.918 | 754.1221 | -123.6967 | 775.5778 | 749.0624 | -108.3225 | 669.3567 | 765.5184 | -158.3249 | 748.8459 | 753.2038 | -120.9062 | 778.6603 | 748.5848 | -106.8714 | 766.6389 | 750.4472 | -112.5303 | 694.8288 | 761.5722 | -146.3342 | 792.588 | 746.4271 | -100.3151 | 744.5773 | 753.8651 | -122.9156 | 690.3457 | 762.2667 | -148.4445 | 712.174 | 758.8851 | -138.1691 | 677.2387 | 764.2973 | -154.6145 | 802.104 | 744.9529 | -95.8356 | 784.2088 | 747.7253 | -104.2595 | 751.4467 | 752.8008 | -119.6819 | 742.8366 | 754.1347 | -123.735 | 678.6995 | 764.071 | -153.9268 | 761.8861 | 751.1835 | -114.7677 | 779.6629 | 748.4295 | -106.3995 | 715.2019 | 758.416 | -136.7437 | 781.8093 | 748.097 | -105.3891 | 765.27 | 750.6593 | -113.1748
JCPL | 2004 | 2 | 809.0977 | 743.8694 | -92.5434 | 820.2557 | 742.1408 | -87.2909 | 788.6532 | 747.0367 | -102.1674 | 698.5591 | 760.9943 | -144.5782 | 735.0107 | 755.3471 | -127.419 | 742.918 | 754.1221 | -123.6967 | 775.5778 | 749.0624 | -108.3225 | 669.3567 | 765.5184 | -158.3249 | 748.8459 | 753.2038 | -120.9062 | 778.6603 | 748.5848 | -106.8714 | 766.6389 | 750.4472 | -112.5303 | 694.8288 | 761.5722 | -146.3342 | 792.588 | 746.4271 | -100.3151 | 744.5773 | 753.8651 | -122.9156 | 690.3457 | 762.2667 | -148.4445 | 712.174 | 758.8851 | -138.1691 | 677.2387 | 764.2973 | -154.6145 | 802.104 | 744.9529 | -95.8356 | 784.2088 | 747.7253 | -104.2595 | 751.4467 | 752.8008 | -119.6819 | 742.8366 | 754.1347 | -123.735 | 678.6995 | 764.071 | -153.9268 | 761.8861 | 751.1835 | -114.7677 | 779.6629 | 748.4295 | -106.3995 | 715.2019 | 758.416 | -136.7437 | 781.8093 | 748.097 | -105.3891 | 765.27 | 750.6593 | -113.1748
JCPL | 2004 | 3 | 827.0062 | 741.095 | -84.1131 | 838.529 | 739.3098 | -78.6889 | 805.8935 | 744.3658 | -94.0517 | 712.8544 | 758.7797 | -137.8488 | 750.4975 | 752.9479 | -120.1288 | 758.6633 | 751.6828 | -116.2848 | 792.3907 | 746.4577 | -100.408 | 682.6974 | 763.4516 | -152.0449 | 764.7849 | 750.7344 | -113.4031 | 795.5739 | 745.9645 | -98.9095 | 783.1596 | 747.8878 | -104.7534 | 709.0021 | 759.3765 | -139.6622 | 809.9569 | 743.7363 | -92.1389 | 760.3768 | 751.4174 | -115.4782 | 704.3725 | 760.0937 | -141.8416 | 726.9144 | 756.6014 | -131.2302 | 690.8371 | 762.1906 | -148.2132 | 819.7839 | 742.2139 | -87.5129 | 801.3037 | 745.0769 | -96.2123 | 767.4708 | 750.3183 | -112.1388 | 758.5792 | 751.6958 | -116.3244 | 692.3456 | 761.9569 | -147.5031 | 778.2514 | 748.6482 | -107.0639 | 796.6093 | 745.8041 | -98.4221 | 730.0412 | 756.117 | -129.7583 | 798.8258 | 745.4607 | -97.3787 | 781.7459 | 748.1068 | -105.4189
JCPL | 2004 | 4 | 827.0062 | 741.095 | -84.1131 | 838.529 | 739.3098 | -78.6889 | 805.8935 | 744.3658 | -94.0517 | 712.8544 | 758.7797 | -137.8488 | 750.4975 | 752.9479 | -120.1288 | 758.6633 | 751.6828 | -116.2848 | 792.3907 | 746.4577 | -100.408 | 682.6974 | 763.4516 | -152.0449 | 764.7849 | 750.7344 | -113.4031 | 795.5739 | 745.9645 | -98.9095 | 783.1596 | 747.8878 | -104.7534 | 709.0021 | 759.3765 | -139.6622 | 809.9569 | 743.7363 | -92.1389 | 760.3768 | 751.4174 | -115.4782 | 704.3725 | 760.0937 | -141.8416 | 726.9144 | 756.6014 | -131.2302 | 690.8371 | 762.1906 | -148.2132 | 819.7839 | 742.2139 | -87.5129 | 801.3037 | 745.0769 | -96.2123 | 767.4708 | 750.3183 | -112.1388 | 758.5792 | 751.6958 | -116.3244 | 692.3456 | 761.9569 | -147.5031 | 778.2514 | 748.6482 | -107.0639 | 796.6093 | 745.8041 | -98.4221 | 730.0412 | 756.117 | -129.7583 | 798.8258 | 745.4607 | -97.3787 | 781.7459 | 748.1068 | -105.4189
JCPL | 2005 | 1 | 827.0062 | 741.095 | -84.1131 | 838.529 | 739.3098 | -78.6889 | 805.8935 | 744.3658 | -94.0517 | 712.8544 | 758.7797 | -137.8488 | 750.4975 | 752.9479 | -120.1288 | 758.6633 | 751.6828 | -116.2848 | 792.3907 | 746.4577 | -100.408 | 682.6974 | 763.4516 | -152.0449 | 764.7849 | 750.7344 | -113.4031 | 795.5739 | 745.9645 | -98.9095 | 783.1596 | 747.8878 | -104.7534 | 709.0021 | 759.3765 | -139.6622 | 809.9569 | 743.7363 | -92.1389 | 760.3768 | 751.4174 | -115.4782 | 704.3725 | 760.0937 | -141.8416 | 726.9144 | 756.6014 | -131.2302 | 690.8371 | 762.1906 | -148.2132 | 819.7839 | 742.2139 | -87.5129 | 801.3037 | 745.0769 | -96.2123 | 767.4708 | 750.3183 | -112.1388 | 758.5792 | 751.6958 | -116.3244 | 692.3456 | 761.9569 | -147.5031 | 778.2514 | 748.6482 | -107.0639 | 796.6093 | 745.8041 | -98.4221 | 730.0412 | 756.117 | -129.7583 | 798.8258 | 745.4607 | -97.3787 | 781.7459 | 748.1068 | -105.4189
JCPL | 2005 | 2 | 827.0062 | 741.095 | -84.1131 | 838.529 | 739.3098 | -78.6889 | 805.8935 | 744.3658 | -94.0517 | 712.8544 | 758.7797 | -137.8488 | 750.4975 | 752.9479 | -120.1288 | 758.6633 | 751.6828 | -116.2848 | 792.3907 | 746.4577 | -100.408 | 682.6974 | 763.4516 | -152.0449 | 764.7849 | 750.7344 | -113.4031 | 795.5739 | 745.9645 | -98.9095 | 783.1596 | 747.8878 | -104.7534 | 709.0021 | 759.3765 | -139.6622 | 809.9569 | 743.7363 | -92.1389 | 760.3768 | 751.4174 | -115.4782 | 704.3725 | 760.0937 | -141.8416 | 726.9144 | 756.6014 | -131.2302 | 690.8371 | 762.1906 | -148.2132 | 819.7839 | 742.2139 | -87.5129 | 801.3037 | 745.0769 | -96.2123 | 767.4708 | 750.3183 | -112.1388 | 758.5792 | 751.6958 | -116.3244 | 692.3456 | 761.9569 | -147.5031 | 778.2514 | 748.6482 | -107.0639 | 796.6093 | 745.8041 | -98.4221 | 730.0412 | 756.117 | -129.7583 | 798.8258 | 745.4607 | -97.3787 | 781.7459 | 748.1068 | -105.4189
JCPL | 2005 | 3 | 839.0974 | 739.2218 | -78.4213 | 850.8664 | 737.3985 | -72.8812 | 817.5334 | 742.5625 | -88.5723 | 722.506 | 757.2844 | -133.3054 | 760.9536 | 751.328 | -115.2067 | 769.2939 | 750.0359 | -111.2805 | 803.7421 | 744.6991 | -95.0644 | 691.7046 | 762.0562 | -147.8048 | 775.5464 | 749.0673 | -108.3373 | 806.9934 | 744.1954 | -93.5339 | 794.3137 | 746.1598 | -99.5027 | 718.5714 | 757.8939 | -135.1576 | 821.6837 | 741.9195 | -86.6186 | 771.0441 | 749.7648 | -110.4567 | 713.8429 | 758.6265 | -137.3835 | 736.8665 | 755.0596 | -126.5454 | 700.0182 | 760.7683 | -143.8913 | 831.7208 | 740.3646 | -81.8938 | 812.8456 | 743.2888 | -90.7791 | 778.2896 | 748.6423 | -107.0459 | 769.2081 | 750.0492 | -111.3209 | 701.559 | 760.5296 | -143.166 | 789.3007 | 746.9364 | -101.8626 | 808.0509 | 744.0316 | -93.0361 | 740.0602 | 754.5649 | -125.042 | 810.3148 | 743.6808 | -91.9704 | 792.8698 | 746.3835 | -100.1825
JCPL | 2005 | 4 | 839.0974 | 739.2218 | -78.4213 | 850.8664 | 737.3985 | -72.8812 | 817.5334 | 742.5625 | -88.5723 | 722.506 | 757.2844 | -133.3054 | 760.9536 | 751.328 | -115.2067 | 769.2939 | 750.0359 | -111.2805 | 803.7421 | 744.6991 | -95.0644 | 691.7046 | 762.0562 | -147.8048 | 775.5464 | 749.0673 | -108.3373 | 806.9934 | 744.1954 | -93.5339 | 794.3137 | 746.1598 | -99.5027 | 718.5714 | 757.8939 | -135.1576 | 821.6837 | 741.9195 | -86.6186 | 771.0441 | 749.7648 | -110.4567 | 713.8429 | 758.6265 | -137.3835 | 736.8665 | 755.0596 | -126.5454 | 700.0182 | 760.7683 | -143.8913 | 831.7208 | 740.3646 | -81.8938 | 812.8456 | 743.2888 | -90.7791 | 778.2896 | 748.6423 | -107.0459 | 769.2081 | 750.0492 | -111.3209 | 701.559 | 760.5296 | -143.166 | 789.3007 | 746.9364 | -101.8626 | 808.0509 | 744.0316 | -93.0361 | 740.0602 | 754.5649 | -125.042 | 810.3148 | 743.6808 | -91.9704 | 792.8698 | 746.3835 | -100.1825
JCPL | 2006 | 1 | 839.0974 | 739.2218 | -78.4213 | 850.8664 | 737.3985 | -72.8812 | 817.5334 | 742.5625 | -88.5723 | 722.506 | 757.2844 | -133.3054 | 760.9536 | 751.328 | -115.2067 | 769.2939 | 750.0359 | -111.2805 | 803.7421 | 744.6991 | -95.0644 | 691.7046 | 762.0562 | -147.8048 | 775.5464 | 749.0673 | -108.3373 | 806.9934 | 744.1954 | -93.5339 | 794.3137 | 746.1598 | -99.5027 | 718.5714 | 757.8939 | -135.1576 | 821.6837 | 741.9195 | -86.6186 | 771.0441 | 749.7648 | -110.4567 | 713.8429 | 758.6265 | -137.3835 | 736.8665 | 755.0596 | -126.5454 | 700.0182 | 760.7683 | -143.8913 | 831.7208 | 740.3646 | -81.8938 | 812.8456 | 743.2888 | -90.7791 | 778.2896 | 748.6423 | -107.0459 | 769.2081 | 750.0492 | -111.3209 | 701.559 | 760.5296 | -143.166 | 789.3007 | 746.9364 | -101.8626 | 808.0509 | 744.0316 | -93.0361 | 740.0602 | 754.5649 | -125.042 | 810.3148 | 743.6808 | -91.9704 | 792.8698 | 746.3835 | -100.1825
JCPL | 2006 | 2 | 839.0974 | 739.2218 | -78.4213 | 850.8664 | 737.3985 | -72.8812 | 817.5334 | 742.5625 | -88.5723 | 722.506 | 757.2844 | -133.3054 | 760.9536 | 751.328 | -115.2067 | 769.2939 | 750.0359 | -111.2805 | 803.7421 | 744.6991 | -95.0644 | 691.7046 | 762.0562 | -147.8048 | 775.5464 | 749.0673 | -108.3373 | 806.9934 | 744.1954 | -93.5339 | 794.3137 | 746.1598 | -99.5027 | 718.5714 | 757.8939 | -135.1576 | 821.6837 | 741.9195 | -86.6186 | 771.0441 | 749.7648 | -110.4567 | 713.8429 | 758.6265 | -137.3835 | 736.8665 | 755.0596 | -126.5454 | 700.0182 | 760.7683 | -143.8913 | 831.7208 | 740.3646 | -81.8938 | 812.8456 | 743.2888 | -90.7791 | 778.2896 | 748.6423 | -107.0459 | 769.2081 | 750.0492 | -111.3209 | 701.559 | 760.5296 | -143.166 | 789.3007 | 746.9364 | -101.8626 | 808.0509 | 744.0316 | -93.0361 | 740.0602 | 754.5649 | -125.042 | 810.3148 | 743.6808 | -91.9704 | 792.8698 | 746.3835 | -100.1825
JCPL | 2006 | 3 | 843.8242 | 738.4895 | -76.1962 | 855.6895 | 736.6513 | -70.6108 | 822.0838 | 741.8576 | -86.4303 | 726.2791 | 756.6999 | -131.5293 | 765.0412 | 750.6947 | -113.2825 | 773.4497 | 749.3921 | -109.3242 | 808.1797 | 744.0116 | -92.9755 | 695.2257 | 761.5107 | -146.1473 | 779.7533 | 748.4155 | -106.3569 | 811.4576 | 743.5038 | -91.4325 | 798.6742 | 745.4842 | -97.4501 | 722.3124 | 757.3144 | -133.3966 | 826.2681 | 741.2093 | -84.4606 | 775.2142 | 749.1187 | -108.4936 | 717.5451 | 758.0529 | -135.6407 | 740.7571 | 754.4569 | -124.7139 | 703.6074 | 760.2122 | -142.2017 | 836.3872 | 739.6416 | -79.6971 | 817.3577 | 742.5897 | -88.6551 | 782.519 | 747.987 | -105.055 | 773.3632 | 749.4055 | -109.365 | 705.1608 | 759.9716 | -141.4705 | 793.6202 | 746.2672 | -99.8292 | 812.5237 | 743.3386 | -90.9306 | 743.9769 | 753.9581 | -123.1982 | 814.8062 | 742.985 | -89.8562 | 797.2185 | 745.7098 | -98.1354
JCPL | 2006 | 4 | 843.8242 | 738.4895 | -76.1962 | 855.6895 | 736.6513 | -70.6108 | 822.0838 | 741.8576 | -86.4303 | 726.2791 | 756.6999 | -131.5293 | 765.0412 | 750.6947 | -113.2825 | 773.4497 | 749.3921 | -109.3242 | 808.1797 | 744.0116 | -92.9755 | 695.2257 | 761.5107 | -146.1473 | 779.7533 | 748.4155 | -106.3569 | 811.4576 | 743.5038 | -91.4325 | 798.6742 | 745.4842 | -97.4501 | 722.3124 | 757.3144 | -133.3966 | 826.2681 | 741.2093 | -84.4606 | 775.2142 | 749.1187 | -108.4936 | 717.5451 | 758.0529 | -135.6407 | 740.7571 | 754.4569 | -124.7139 | 703.6074 | 760.2122 | -142.2017 | 836.3872 | 739.6416 | -79.6971 | 817.3577 | 742.5897 | -88.6551 | 782.519 | 747.987 | -105.055 | 773.3632 | 749.4055 | -109.365 | 705.1608 | 759.9716 | -141.4705 | 793.6202 | 746.2672 | -99.8292 | 812.5237 | 743.3386 | -90.9306 | 743.9769 | 753.9581 | -123.1982 | 814.8062 | 742.985 | -89.8562 | 797.2185 | 745.7098 | -98.1354
JCPL | 2007 | 1 | 843.8242 | 738.4895 | -76.1962 | 855.6895 | 736.6513 | -70.6108 | 822.0838 | 741.8576 | -86.4303 | 726.2791 | 756.6999 | -131.5293 | 765.0412 | 750.6947 | -113.2825 | 773.4497 | 749.3921 | -109.3242 | 808.1797 | 744.0116 | -92.9755 | 695.2257 | 761.5107 | -146.1473 | 779.7533 | 748.4155 | -106.3569 | 811.4576 | 743.5038 | -91.4325 | 798.6742 | 745.4842 | -97.4501 | 722.3124 | 757.3144 | -133.3966 | 826.2681 | 741.2093 | -84.4606 | 775.2142 | 749.1187 | -108.4936 | 717.5451 | 758.0529 | -135.6407 | 740.7571 | 754.4569 | -124.7139 | 703.6074 | 760.2122 | -142.2017 | 836.3872 | 739.6416 | -79.6971 | 817.3577 | 742.5897 | -88.6551 | 782.519 | 747.987 | -105.055 | 773.3632 | 749.4055 | -109.365 | 705.1608 | 759.9716 | -141.4705 | 793.6202 | 746.2672 | -99.8292 | 812.5237 | 743.3386 | -90.9306 | 743.9769 | 753.9581 | -123.1982 | 814.8062 | 742.985 | -89.8562 | 797.2185 | 745.7098 | -98.1354
JCPL | 2007 | 2 | 843.8242 | 738.4895 | -76.1962 | 855.6895 | 736.6513 | -70.6108 | 822.0838 | 741.8576 | -86.4303 | 726.2791 | 756.6999 | -131.5293 | 765.0412 | 750.6947 | -113.2825 | 773.4497 | 749.3921 | -109.3242 | 808.1797 | 744.0116 | -92.9755 | 695.2257 | 761.5107 | -146.1473 | 779.7533 | 748.4155 | -106.3569 | 811.4576 | 743.5038 | -91.4325 | 798.6742 | 745.4842 | -97.4501 | 722.3124 | 757.3144 | -133.3966 | 826.2681 | 741.2093 | -84.4606 | 775.2142 | 749.1187 | -108.4936 | 717.5451 | 758.0529 | -135.6407 | 740.7571 | 754.4569 | -124.7139 | 703.6074 | 760.2122 | -142.2017 | 836.3872 | 739.6416 | -79.6971 | 817.3577 | 742.5897 | -88.6551 | 782.519 | 747.987 | -105.055 | 773.3632 | 749.4055 | -109.365 | 705.1608 | 759.9716 | -141.4705 | 793.6202 | 746.2672 | -99.8292 | 812.5237 | 743.3386 | -90.9306 | 743.9769 | 753.9581 | -123.1982 | 814.8062 | 742.985 | -89.8562 | 797.2185 | 745.7098 | -98.1354
JCPL | 2007 | 3 | 843.7359 | 738.5032 | -76.2378 | 855.5994 | 736.6652 | -70.6532 | 821.9989 | 741.8707 | -86.4703 | 726.2087 | 756.7108 | -131.5624 | 764.9648 | 750.7066 | -113.3184 | 773.3721 | 749.4041 | -109.3608 | 808.0968 | 744.0245 | -93.0145 | 695.16 | 761.5209 | -146.1783 | 779.6747 | 748.4277 | -106.3939 | 811.3742 | 743.5167 | -91.4717 | 798.5928 | 745.4969 | -97.4884 | 722.2425 | 757.3252 | -133.4295 | 826.1825 | 741.2226 | -84.5009 | 775.1363 | 749.1308 | -108.5303 | 717.476 | 758.0637 | -135.6732 | 740.6844 | 754.4682 | -124.7481 | 703.5403 | 760.2226 | -142.2333 | 836.3001 | 739.6551 | -79.7381 | 817.2734 | 742.6028 | -88.6947 | 782.44 | 747.9993 | -105.0921 | 773.2856 | 749.4175 | -109.4015 | 705.0935 | 759.982 | -141.5022 | 793.5395 | 746.2797 | -99.8672 | 812.4402 | 743.3516 | -90.9699 | 743.9037 | 753.9694 | -123.2327 | 814.7223 | 742.998 | -89.8956 | 797.1372 | 745.7223 | -98.1736
JCPL | 2007 | 4 | 843.7359 | 738.5032 | -76.2378 | 855.5994 | 736.6652 | -70.6532 | 821.9989 | 741.8707 | -86.4703 | 726.2087 | 756.7108 | -131.5624 | 764.9648 | 750.7066 | -113.3184 | 773.3721 | 749.4041 | -109.3608 | 808.0968 | 744.0245 | -93.0145 | 695.16 | 761.5209 | -146.1783 | 779.6747 | 748.4277 | -106.3939 | 811.3742 | 743.5167 | -91.4717 | 798.5928 | 745.4969 | -97.4884 | 722.2425 | 757.3252 | -133.4295 | 826.1825 | 741.2226 | -84.5009 | 775.1363 | 749.1308 | -108.5303 | 717.476 | 758.0637 | -135.6732 | 740.6844 | 754.4682 | -124.7481 | 703.5403 | 760.2226 | -142.2333 | 836.3001 | 739.6551 | -79.7381 | 817.2734 | 742.6028 | -88.6947 | 782.44 | 747.9993 | -105.0921 | 773.2856 | 749.4175 | -109.4015 | 705.0935 | 759.982 | -141.5022 | 793.5395 | 746.2797 | -99.8672 | 812.4402 | 743.3516 | -90.9699 | 743.9037 | 753.9694 | -123.2327 | 814.7223 | 742.998 | -89.8956 | 797.1372 | 745.7223 | -98.1736
JCPL | 2008 | 1 | 843.7359 | 738.5032 | -76.2378 | 855.5994 | 736.6652 | -70.6532 | 821.9989 | 741.8707 | -86.4703 | 726.2087 | 756.7108 | -131.5624 | 764.9648 | 750.7066 | -113.3184 | 773.3721 | 749.4041 | -109.3608 | 808.0968 | 744.0245 | -93.0145 | 695.16 | 761.5209 | -146.1783 | 779.6747 | 748.4277 | -106.3939 | 811.3742 | 743.5167 | -91.4717 | 798.5928 | 745.4969 | -97.4884 | 722.2425 | 757.3252 | -133.4295 | 826.1825 | 741.2226 | -84.5009 | 775.1363 | 749.1308 | -108.5303 | 717.476 | 758.0637 | -135.6732 | 740.6844 | 754.4682 | -124.7481 | 703.5403 | 760.2226 | -142.2333 | 836.3001 | 739.6551 | -79.7381 | 817.2734 | 742.6028 | -88.6947 | 782.44 | 747.9993 | -105.0921 | 773.2856 | 749.4175 | -109.4015 | 705.0935 | 759.982 | -141.5022 | 793.5395 | 746.2797 | -99.8672 | 812.4402 | 743.3516 | -90.9699 | 743.9037 | 753.9694 | -123.2327 | 814.7223 | 742.998 | -89.8956 | 797.1372 | 745.7223 | -98.1736
JCPL | 2008 | 2 | 843.7359 | 738.5032 | -76.2378 | 855.5994 | 736.6652 | -70.6532 | 821.9989 | 741.8707 | -86.4703 | 726.2087 | 756.7108 | -131.5624 | 764.9648 | 750.7066 | -113.3184 | 773.3721 | 749.4041 | -109.3608 | 808.0968 | 744.0245 | -93.0145 | 695.16 | 761.5209 | -146.1783 | 779.6747 | 748.4277 | -106.3939 | 811.3742 | 743.5167 | -91.4717 | 798.5928 | 745.4969 | -97.4884 | 722.2425 | 757.3252 | -133.4295 | 826.1825 | 741.2226 | -84.5009 | 775.1363 | 749.1308 | -108.5303 | 717.476 | 758.0637 | -135.6732 | 740.6844 | 754.4682 | -124.7481 | 703.5403 | 760.2226 | -142.2333 | 836.3001 | 739.6551 | -79.7381 | 817.2734 | 742.6028 | -88.6947 | 782.44 | 747.9993 | -105.0921 | 773.2856 | 749.4175 | -109.4015 | 705.0935 | 759.982 | -141.5022 | 793.5395 | 746.2797 | -99.8672 | 812.4402 | 743.3516 | -90.9699 | 743.9037 | 753.9694 | -123.2327 | 814.7223 | 742.998 | -89.8956 | 797.1372 | 745.7223 | -98.1736
JCPL | 2008 | 3 | 836.8981 | 739.5625 | -79.4566 | 848.6223 | 737.7461 | -73.9376 | 815.4162 | 742.8905 | -89.569 | 720.7505 | 757.5564 | -134.1318 | 759.0517 | 751.6226 | -116.1019 | 767.3603 | 750.3355 | -112.1908 | 801.6774 | 745.019 | -96.0364 | 690.0662 | 762.31 | -148.5761 | 773.5889 | 749.3705 | -109.2587 | 804.9163 | 744.5172 | -94.5117 | 792.2849 | 746.4741 | -100.4578 | 716.8309 | 758.1636 | -135.9769 | 819.5507 | 742.25 | -87.6227 | 769.1038 | 750.0654 | -111.37 | 712.1203 | 758.8934 | -138.1944 | 735.0563 | 755.3401 | -127.3975 | 698.3482 | 761.027 | -144.6774 | 829.5496 | 740.7009 | -82.9159 | 810.7463 | 743.614 | -91.7673 | 776.3218 | 748.9471 | -107.9723 | 767.2748 | 750.3487 | -112.231 | 699.8832 | 760.7892 | -143.9549 | 787.2909 | 747.2478 | -102.8086 | 805.9697 | 744.354 | -94.0158 | 738.2378 | 754.8472 | -125.8998 | 808.225 | 744.0046 | -92.9541 | 790.8464 | 746.6969 | -101.1349
JCPL | 2008 | 4 | 836.8981 | 739.5625 | -79.4566 | 848.6223 | 737.7461 | -73.9376 | 815.4162 | 742.8905 | -89.569 | 720.7505 | 757.5564 | -134.1318 | 759.0517 | 751.6226 | -116.1019 | 767.3603 | 750.3355 | -112.1908 | 801.6774 | 745.019 | -96.0364 | 690.0662 | 762.31 | -148.5761 | 773.5889 | 749.3705 | -109.2587 | 804.9163 | 744.5172 | -94.5117 | 792.2849 | 746.4741 | -100.4578 | 716.8309 | 758.1636 | -135.9769 | 819.5507 | 742.25 | -87.6227 | 769.1038 | 750.0654 | -111.37 | 712.1203 | 758.8934 | -138.1944 | 735.0563 | 755.3401 | -127.3975 | 698.3482 | 761.027 | -144.6774 | 829.5496 | 740.7009 | -82.9159 | 810.7463 | 743.614 | -91.7673 | 776.3218 | 748.9471 | -107.9723 | 767.2748 | 750.3487 | -112.231 | 699.8832 | 760.7892 | -143.9549 | 787.2909 | 747.2478 | -102.8086 | 805.9697 | 744.354 | -94.0158 | 738.2378 | 754.8472 | -125.8998 | 808.225 | 744.0046 | -92.9541 | 790.8464 | 746.6969 | -101.1349
JCPL | 2009 | 1 | 836.8981 | 739.5625 | -79.4566 | 848.6223 | 737.7461 | -73.9376 | 815.4162 | 742.8905 | -89.569 | 720.7505 | 757.5564 | -134.1318 | 759.0517 | 751.6226 | -116.1019 | 767.3603 | 750.3355 | -112.1908 | 801.6774 | 745.019 | -96.0364 | 690.0662 | 762.31 | -148.5761 | 773.5889 | 749.3705 | -109.2587 | 804.9163 | 744.5172 | -94.5117 | 792.2849 | 746.4741 | -100.4578 | 716.8309 | 758.1636 | -135.9769 | 819.5507 | 742.25 | -87.6227 | 769.1038 | 750.0654 | -111.37 | 712.1203 | 758.8934 | -138.1944 | 735.0563 | 755.3401 | -127.3975 | 698.3482 | 761.027 | -144.6774 | 829.5496 | 740.7009 | -82.9159 | 810.7463 | 743.614 | -91.7673 | 776.3218 | 748.9471 | -107.9723 | 767.2748 | 750.3487 | -112.231 | 699.8832 | 760.7892 | -143.9549 | 787.2909 | 747.2478 | -102.8086 | 805.9697 | 744.354 | -94.0158 | 738.2378 | 754.8472 | -125.8998 | 808.225 | 744.0046 | -92.9541 | 790.8464 | 746.6969 | -101.1349
JCPL | 2009 | 2 | 836.8981 | 739.5625 | -79.4566 | 848.6223 | 737.7461 | -73.9376 | 815.4162 | 742.8905 | -89.569 | 720.7505 | 757.5564 | -134.1318 | 759.0517 | 751.6226 | -116.1019 | 767.3603 | 750.3355 | -112.1908 | 801.6774 | 745.019 | -96.0364 | 690.0662 | 762.31 | -148.5761 | 773.5889 | 749.3705 | -109.2587 | 804.9163 | 744.5172 | -94.5117 | 792.2849 | 746.4741 | -100.4578 | 716.8309 | 758.1636 | -135.9769 | 819.5507 | 742.25 | -87.6227 | 769.1038 | 750.0654 | -111.37 | 712.1203 | 758.8934 | -138.1944 | 735.0563 | 755.3401 | -127.3975 | 698.3482 | 761.027 | -144.6774 | 829.5496 | 740.7009 | -82.9159 | 810.7463 | 743.614 | -91.7673 | 776.3218 | 748.9471 | -107.9723 | 767.2748 | 750.3487 | -112.231 | 699.8832 | 760.7892 | -143.9549 | 787.2909 | 747.2478 | -102.8086 | 805.9697 | 744.354 | -94.0158 | 738.2378 | 754.8472 | -125.8998 | 808.225 | 744.0046 | -92.9541 | 790.8464 | 746.6969 | -101.1349
JCPL | 2009 | 3 | 831.7724 | 740.3566 | -81.8695 | 843.3922 | 738.5564 | -76.3996 | 810.4818 | 743.655 | -91.8918 | 716.659 | 758.1902 | -136.0579 | 754.6191 | 752.3093 | -118.1885 | 762.8537 | 751.0336 | -114.3122 | 796.8653 | 745.7645 | -98.3016 | 686.2479 | 762.9016 | -150.3735 | 769.0269 | 750.0773 | -111.4062 | 800.0754 | 745.2672 | -96.7905 | 787.5564 | 747.2066 | -102.6837 | 712.7742 | 758.7921 | -137.8865 | 814.5795 | 743.0201 | -89.9629 | 764.5817 | 750.7659 | -113.4987 | 708.1056 | 759.5153 | -140.0842 | 730.8374 | 755.9937 | -129.3835 | 694.4562 | 761.6299 | -146.5096 | 824.4893 | 741.4849 | -85.2979 | 805.8534 | 744.372 | -94.0706 | 771.7354 | 749.6577 | -110.1312 | 762.769 | 751.0468 | -114.3521 | 695.9774 | 761.3943 | -145.7934 | 782.6069 | 747.9734 | -105.0136 | 801.1194 | 745.1054 | -96.299 | 733.9906 | 755.5052 | -127.8992 | 803.3547 | 744.7591 | -95.2468 | 786.1308 | 747.4275 | -103.3548
JCPL | 2009 | 4 | 831.7724 | 740.3566 | -81.8695 | 843.3922 | 738.5564 | -76.3996 | 810.4818 | 743.655 | -91.8918 | 716.659 | 758.1902 | -136.0579 | 754.6191 | 752.3093 | -118.1885 | 762.8537 | 751.0336 | -114.3122 | 796.8653 | 745.7645 | -98.3016 | 686.2479 | 762.9016 | -150.3735 | 769.0269 | 750.0773 | -111.4062 | 800.0754 | 745.2672 | -96.7905 | 787.5564 | 747.2066 | -102.6837 | 712.7742 | 758.7921 | -137.8865 | 814.5795 | 743.0201 | -89.9629 | 764.5817 | 750.7659 | -113.4987 | 708.1056 | 759.5153 | -140.0842 | 730.8374 | 755.9937 | -129.3835 | 694.4562 | 761.6299 | -146.5096 | 824.4893 | 741.4849 | -85.2979 | 805.8534 | 744.372 | -94.0706 | 771.7354 | 749.6577 | -110.1312 | 762.769 | 751.0468 | -114.3521 | 695.9774 | 761.3943 | -145.7934 | 782.6069 | 747.9734 | -105.0136 | 801.1194 | 745.1054 | -96.299 | 733.9906 | 755.5052 | -127.8992 | 803.3547 | 744.7591 | -95.2468 | 786.1308 | 747.4275 | -103.3548
JCPL | 2010 | 1 | 831.7724 | 740.3566 | -81.8695 | 843.3922 | 738.5564 | -76.3996 | 810.4818 | 743.655 | -91.8918 | 716.659 | 758.1902 | -136.0579 | 754.6191 | 752.3093 | -118.1885 | 762.8537 | 751.0336 | -114.3122 | 796.8653 | 745.7645 | -98.3016 | 686.2479 | 762.9016 | -150.3735 | 769.0269 | 750.0773 | -111.4062 | 800.0754 | 745.2672 | -96.7905 | 787.5564 | 747.2066 | -102.6837 | 712.7742 | 758.7921 | -137.8865 | 814.5795 | 743.0201 | -89.9629 | 764.5817 | 750.7659 | -113.4987 | 708.1056 | 759.5153 | -140.0842 | 730.8374 | 755.9937 | -129.3835 | 694.4562 | 761.6299 | -146.5096 | 824.4893 | 741.4849 | -85.2979 | 805.8534 | 744.372 | -94.0706 | 771.7354 | 749.6577 | -110.1312 | 762.769 | 751.0468 | -114.3521 | 695.9774 | 761.3943 | -145.7934 | 782.6069 | 747.9734 | -105.0136 | 801.1194 | 745.1054 | -96.299 | 733.9906 | 755.5052 | -127.8992 | 803.3547 | 744.7591 | -95.2468 | 786.1308 | 747.4275 | -103.3548
JCPL | 2010 | 2 | 831.7724 | 740.3566 | -81.8695 | 843.3922 | 738.5564 | -76.3996 | 810.4818 | 743.655 | -91.8918 | 716.659 | 758.1902 | -136.0579 | 754.6191 | 752.3093 | -118.1885 | 762.8537 | 751.0336 | -114.3122 | 796.8653 | 745.7645 | -98.3016 | 686.2479 | 762.9016 | -150.3735 | 769.0269 | 750.0773 | -111.4062 | 800.0754 | 745.2672 | -96.7905 | 787.5564 | 747.2066 | -102.6837 | 712.7742 | 758.7921 | -137.8865 | 814.5795 | 743.0201 | -89.9629 | 764.5817 | 750.7659 | -113.4987 | 708.1056 | 759.5153 | -140.0842 | 730.8374 | 755.9937 | -129.3835 | 694.4562 | 761.6299 | -146.5096 | 824.4893 | 741.4849 | -85.2979 | 805.8534 | 744.372 | -94.0706 | 771.7354 | 749.6577 | -110.1312 | 762.769 | 751.0468 | -114.3521 | 695.9774 | 761.3943 | -145.7934 | 782.6069 | 747.9734 | -105.0136 | 801.1194 | 745.1054 | -96.299 | 733.9906 | 755.5052 | -127.8992 | 803.3547 | 744.7591 | -95.2468 | 786.1308 | 747.4275 | -103.3548
JCPL | 2010 | 3 | 827.7993 | 740.9721 | -83.7398 | 839.3382 | 739.1845 | -78.308 | 806.657 | 744.2475 | -93.6923 | 713.4875 | 758.6816 | -137.5508 | 751.1833 | 752.8416 | -119.8059 | 759.3606 | 751.5748 | -115.9566 | 793.1353 | 746.3423 | -100.0575 | 683.2882 | 763.3601 | -151.7667 | 765.4908 | 750.6251 | -113.0708 | 796.323 | 745.8485 | -98.5569 | 783.8912 | 747.7744 | -104.409 | 709.6298 | 759.2792 | -139.3667 | 810.7261 | 743.6171 | -91.7768 | 761.0765 | 751.309 | -115.1488 | 704.9937 | 759.9974 | -141.5491 | 727.5672 | 756.5003 | -130.9229 | 691.4393 | 762.0973 | -147.9297 | 820.5669 | 742.0926 | -87.1443 | 802.0608 | 744.9596 | -95.8559 | 768.1804 | 750.2084 | -111.8047 | 759.2764 | 751.5878 | -115.9962 | 692.95 | 761.8633 | -147.2186 | 778.9762 | 748.5359 | -106.7227 | 797.3598 | 745.6879 | -98.0688 | 730.6984 | 756.0152 | -129.4489 | 799.5795 | 745.344 | -97.024 | 782.4755 | 747.9938 | -105.0754
JCPL | 2010 | 4 | 827.7993 | 740.9721 | -83.7398 | 839.3382 | 739.1845 | -78.308 | 806.657 | 744.2475 | -93.6923 | 713.4875 | 758.6816 | -137.5508 | 751.1833 | 752.8416 | -119.8059 | 759.3606 | 751.5748 | -115.9566 | 793.1353 | 746.3423 | -100.0575 | 683.2882 | 763.3601 | -151.7667 | 765.4908 | 750.6251 | -113.0708 | 796.323 | 745.8485 | -98.5569 | 783.8912 | 747.7744 | -104.409 | 709.6298 | 759.2792 | -139.3667 | 810.7261 | 743.6171 | -91.7768 | 761.0765 | 751.309 | -115.1488 | 704.9937 | 759.9974 | -141.5491 | 727.5672 | 756.5003 | -130.9229 | 691.4393 | 762.0973 | -147.9297 | 820.5669 | 742.0926 | -87.1443 | 802.0608 | 744.9596 | -95.8559 | 768.1804 | 750.2084 | -111.8047 | 759.2764 | 751.5878 | -115.9962 | 692.95 | 761.8633 | -147.2186 | 778.9762 | 748.5359 | -106.7227 | 797.3598 | 745.6879 | -98.0688 | 730.6984 | 756.0152 | -129.4489 | 799.5795 | 745.344 | -97.024 | 782.4755 | 747.9938 | -105.0754
JCPL | 2011 | 1 | 827.7993 | 740.9721 | -83.7398 | 839.3382 | 739.1845 | -78.308 | 806.657 | 744.2475 | -93.6923 | 713.4875 | 758.6816 | -137.5508 | 751.1833 | 752.8416 | -119.8059 | 759.3606 | 751.5748 | -115.9566 | 793.1353 | 746.3423 | -100.0575 | 683.2882 | 763.3601 | -151.7667 | 765.4908 | 750.6251 | -113.0708 | 796.323 | 745.8485 | -98.5569 | 783.8912 | 747.7744 | -104.409 | 709.6298 | 759.2792 | -139.3667 | 810.7261 | 743.6171 | -91.7768 | 761.0765 | 751.309 | -115.1488 | 704.9937 | 759.9974 | -141.5491 | 727.5672 | 756.5003 | -130.9229 | 691.4393 | 762.0973 | -147.9297 | 820.5669 | 742.0926 | -87.1443 | 802.0608 | 744.9596 | -95.8559 | 768.1804 | 750.2084 | -111.8047 | 759.2764 | 751.5878 | -115.9962 | 692.95 | 761.8633 | -147.2186 | 778.9762 | 748.5359 | -106.7227 | 797.3598 | 745.6879 | -98.0688 | 730.6984 | 756.0152 | -129.4489 | 799.5795 | 745.344 | -97.024 | 782.4755 | 747.9938 | -105.0754
JCPL | 2011 | 2 | 827.7993 | 740.9721 | -83.7398 | 839.3382 | 739.1845 | -78.308 | 806.657 | 744.2475 | -93.6923 | 713.4875 | 758.6816 | -137.5508 | 751.1833 | 752.8416 | -119.8059 | 759.3606 | 751.5748 | -115.9566 | 793.1353 | 746.3423 | -100.0575 | 683.2882 | 763.3601 | -151.7667 | 765.4908 | 750.6251 | -113.0708 | 796.323 | 745.8485 | -98.5569 | 783.8912 | 747.7744 | -104.409 | 709.6298 | 759.2792 | -139.3667 | 810.7261 | 743.6171 | -91.7768 | 761.0765 | 751.309 | -115.1488 | 704.9937 | 759.9974 | -141.5491 | 727.5672 | 756.5003 | -130.9229 | 691.4393 | 762.0973 | -147.9297 | 820.5669 | 742.0926 | -87.1443 | 802.0608 | 744.9596 | -95.8559 | 768.1804 | 750.2084 | -111.8047 | 759.2764 | 751.5878 | -115.9962 | 692.95 | 761.8633 | -147.2186 | 778.9762 | 748.5359 | -106.7227 | 797.3598 | 745.6879 | -98.0688 | 730.6984 | 756.0152 | -129.4489 | 799.5795 | 745.344 | -97.024 | 782.4755 | 747.9938 | -105.0754
JCPL | 2011 | 3 | 825.241 | 741.3684 | -84.9441 | 836.7278 | 739.5889 | -79.5368 | 804.1941 | 744.6291 | -94.8517 | 711.4453 | 758.9979 | -138.5121 | 748.9709 | 753.1844 | -120.8474 | 757.1113 | 751.9233 | -117.0154 | 790.7334 | 746.7144 | -101.1881 | 681.3824 | 763.6554 | -152.6639 | 763.2138 | 750.9778 | -114.1427 | 793.9068 | 746.2228 | -99.6943 | 781.5311 | 748.1401 | -105.52 | 707.6051 | 759.5929 | -140.3199 | 808.2448 | 744.0015 | -92.9448 | 758.8195 | 751.6586 | -116.2113 | 702.9899 | 760.3079 | -142.4924 | 725.4614 | 756.8265 | -131.9142 | 689.4967 | 762.3983 | -148.8442 | 818.0412 | 742.4838 | -88.3333 | 799.6187 | 745.3379 | -97.0055 | 765.8913 | 750.563 | -112.8823 | 757.0275 | 751.9362 | -117.0548 | 691.0005 | 762.1653 | -148.1363 | 776.6383 | 748.8981 | -107.8232 | 794.9389 | 746.0629 | -99.2085 | 728.5785 | 756.3436 | -130.4468 | 797.1485 | 745.7206 | -98.1683 | 780.1218 | 748.3584 | -106.1834
JCPL | 2011 | 4 | 825.241 | 741.3684 | -84.9441 | 836.7278 | 739.5889 | -79.5368 | 804.1941 | 744.6291 | -94.8517 | 711.4453 | 758.9979 | -138.5121 | 748.9709 | 753.1844 | -120.8474 | 757.1113 | 751.9233 | -117.0154 | 790.7334 | 746.7144 | -101.1881 | 681.3824 | 763.6554 | -152.6639 | 763.2138 | 750.9778 | -114.1427 | 793.9068 | 746.2228 | -99.6943 | 781.5311 | 748.1401 | -105.52 | 707.6051 | 759.5929 | -140.3199 | 808.2448 | 744.0015 | -92.9448 | 758.8195 | 751.6586 | -116.2113 | 702.9899 | 760.3079 | -142.4924 | 725.4614 | 756.8265 | -131.9142 | 689.4967 | 762.3983 | -148.8442 | 818.0412 | 742.4838 | -88.3333 | 799.6187 | 745.3379 | -97.0055 | 765.8913 | 750.563 | -112.8823 | 757.0275 | 751.9362 | -117.0548 | 691.0005 | 762.1653 | -148.1363 | 776.6383 | 748.8981 | -107.8232 | 794.9389 | 746.0629 | -99.2085 | 728.5785 | 756.3436 | -130.4468 | 797.1485 | 745.7206 | -98.1683 | 780.1218 | 748.3584 | -106.1834
JCPL | 2012 | 1 | 825.241 | 741.3684 | -84.9441 | 836.7278 | 739.5889 | -79.5368 | 804.1941 | 744.6291 | -94.8517 | 711.4453 | 758.9979 | -138.5121 | 748.9709 | 753.1844 | -120.8474 | 757.1113 | 751.9233 | -117.0154 | 790.7334 | 746.7144 | -101.1881 | 681.3824 | 763.6554 | -152.6639 | 763.2138 | 750.9778 | -114.1427 | 793.9068 | 746.2228 | -99.6943 | 781.5311 | 748.1401 | -105.52 | 707.6051 | 759.5929 | -140.3199 | 808.2448 | 744.0015 | -92.9448 | 758.8195 | 751.6586 | -116.2113 | 702.9899 | 760.3079 | -142.4924 | 725.4614 | 756.8265 | -131.9142 | 689.4967 | 762.3983 | -148.8442 | 818.0412 | 742.4838 | -88.3333 | 799.6187 | 745.3379 | -97.0055 | 765.8913 | 750.563 | -112.8823 | 757.0275 | 751.9362 | -117.0548 | 691.0005 | 762.1653 | -148.1363 | 776.6383 | 748.8981 | -107.8232 | 794.9389 | 746.0629 | -99.2085 | 728.5785 | 756.3436 | -130.4468 | 797.1485 | 745.7206 | -98.1683 | 780.1218 | 748.3584 | -106.1834
JCPL | 2012 | 2 | 825.241 | 741.3684 | -84.9441 | 836.7278 | 739.5889 | -79.5368 | 804.1941 | 744.6291 | -94.8517 | 711.4453 | 758.9979 | -138.5121 | 748.9709 | 753.1844 | -120.8474 | 757.1113 | 751.9233 | -117.0154 | 790.7334 | 746.7144 | -101.1881 | 681.3824 | 763.6554 | -152.6639 | 763.2138 | 750.9778 | -114.1427 | 793.9068 | 746.2228 | -99.6943 | 781.5311 | 748.1401 | -105.52 | 707.6051 | 759.5929 | -140.3199 | 808.2448 | 744.0015 | -92.9448 | 758.8195 | 751.6586 | -116.2113 | 702.9899 | 760.3079 | -142.4924 | 725.4614 | 756.8265 | -131.9142 | 689.4967 | 762.3983 | -148.8442 | 818.0412 | 742.4838 | -88.3333 | 799.6187 | 745.3379 | -97.0055 | 765.8913 | 750.563 | -112.8823 | 757.0275 | 751.9362 | -117.0548 | 691.0005 | 762.1653 | -148.1363 | 776.6383 | 748.8981 | -107.8232 | 794.9389 | 746.0629 | -99.2085 | 728.5785 | 756.3436 | -130.4468 | 797.1485 | 745.7206 | -98.1683 | 780.1218 | 748.3584 | -106.1834
JCPL | 2012 | 3 | 825.3155 | 741.3569 | -84.909 | 836.8038 | 739.5771 | -79.501 | 804.2658 | 744.618 | -94.8179 | 711.5048 | 758.9887 | -138.4841 | 749.0353 | 753.1744 | -120.817 | 757.1767 | 751.9131 | -116.9846 | 790.8034 | 746.7036 | -101.1552 | 681.4379 | 763.6468 | -152.6378 | 763.2801 | 750.9676 | -114.1115 | 793.9771 | 746.2119 | -99.6612 | 781.5999 | 748.1294 | -105.4877 | 707.664 | 759.5838 | -140.2921 | 808.3171 | 743.9903 | -92.9108 | 758.8852 | 751.6484 | -116.1803 | 703.0482 | 760.2988 | -142.4649 | 725.5227 | 756.817 | -131.8853 | 689.5533 | 762.3895 | -148.8176 | 818.1148 | 742.4725 | -88.2987 | 799.6898 | 745.3269 | -96.972 | 765.9579 | 750.5527 | -112.8509 | 757.093 | 751.9261 | -117.024 | 691.0573 | 762.1565 | -148.1095 | 776.7064 | 748.8875 | -107.7912 | 795.0094 | 746.052 | -99.1753 | 728.6403 | 756.3341 | -130.4178 | 797.2193 | 745.7096 | -98.135 | 780.1904 | 748.3478 | -106.1512
JCPL | 2012 | 4 | 825.3155 | 741.3569 | -84.909 | 836.8038 | 739.5771 | -79.501 | 804.2658 | 744.618 | -94.8179 | 711.5048 | 758.9887 | -138.4841 | 749.0353 | 753.1744 | -120.817 | 757.1767 | 751.9131 | -116.9846 | 790.8034 | 746.7036 | -101.1552 | 681.4379 | 763.6468 | -152.6378 | 763.2801 | 750.9676 | -114.1115 | 793.9771 | 746.2119 | -99.6612 | 781.5999 | 748.1294 | -105.4877 | 707.664 | 759.5838 | -140.2921 | 808.3171 | 743.9903 | -92.9108 | 758.8852 | 751.6484 | -116.1803 | 703.0482 | 760.2988 | -142.4649 | 725.5227 | 756.817 | -131.8853 | 689.5533 | 762.3895 | -148.8176 | 818.1148 | 742.4725 | -88.2987 | 799.6898 | 745.3269 | -96.972 | 765.9579 | 750.5527 | -112.8509 | 757.093 | 751.9261 | -117.024 | 691.0573 | 762.1565 | -148.1095 | 776.7064 | 748.8875 | -107.7912 | 795.0094 | 746.052 | -99.1753 | 728.6403 | 756.3341 | -130.4178 | 797.2193 | 745.7096 | -98.135 | 780.1904 | 748.3478 | -106.1512
JCPL | 2013 | 1 | 825.3155 | 741.3569 | -84.909 | 836.8038 | 739.5771 | -79.501 | 804.2658 | 744.618 | -94.8179 | 711.5048 | 758.9887 | -138.4841 | 749.0353 | 753.1744 | -120.817 | 757.1767 | 751.9131 | -116.9846 | 790.8034 | 746.7036 | -101.1552 | 681.4379 | 763.6468 | -152.6378 | 763.2801 | 750.9676 | -114.1115 | 793.9771 | 746.2119 | -99.6612 | 781.5999 | 748.1294 | -105.4877 | 707.664 | 759.5838 | -140.2921 | 808.3171 | 743.9903 | -92.9108 | 758.8852 | 751.6484 | -116.1803 | 703.0482 | 760.2988 | -142.4649 | 725.5227 | 756.817 | -131.8853 | 689.5533 | 762.3895 | -148.8176 | 818.1148 | 742.4725 | -88.2987 | 799.6898 | 745.3269 | -96.972 | 765.9579 | 750.5527 | -112.8509 | 757.093 | 751.9261 | -117.024 | 691.0573 | 762.1565 | -148.1095 | 776.7064 | 748.8875 | -107.7912 | 795.0094 | 746.052 | -99.1753 | 728.6403 | 756.3341 | -130.4178 | 797.2193 | 745.7096 | -98.135 | 780.1904 | 748.3478 | -106.1512
JCPL | 2013 | 2 | 825.3155 | 741.3569 | -84.909 | 836.8038 | 739.5771 | -79.501 | 804.2658 | 744.618 | -94.8179 | 711.5048 | 758.9887 | -138.4841 | 749.0353 | 753.1744 | -120.817 | 757.1767 | 751.9131 | -116.9846 | 790.8034 | 746.7036 | -101.1552 | 681.4379 | 763.6468 | -152.6378 | 763.2801 | 750.9676 | -114.1115 | 793.9771 | 746.2119 | -99.6612 | 781.5999 | 748.1294 | -105.4877 | 707.664 | 759.5838 | -140.2921 | 808.3171 | 743.9903 | -92.9108 | 758.8852 | 751.6484 | -116.1803 | 703.0482 | 760.2988 | -142.4649 | 725.5227 | 756.817 | -131.8853 | 689.5533 | 762.3895 | -148.8176 | 818.1148 | 742.4725 | -88.2987 | 799.6898 | 745.3269 | -96.972 | 765.9579 | 750.5527 | -112.8509 | 757.093 | 751.9261 | -117.024 | 691.0573 | 762.1565 | -148.1095 | 776.7064 | 748.8875 | -107.7912 | 795.0094 | 746.052 | -99.1753 | 728.6403 | 756.3341 | -130.4178 | 797.2193 | 745.7096 | -98.135 | 780.1904 | 748.3478 | -106.1512
JCPL | 2013 | 3 | 827.2899 | 741.051 | -83.9796 | 838.8185 | 739.265 | -78.5526 | 806.1666 | 744.3235 | -93.9231 | 713.0809 | 758.7446 | -137.7422 | 750.7428 | 752.9099 | -120.0133 | 758.9127 | 751.6442 | -116.1674 | 792.657 | 746.4164 | -100.2826 | 682.9088 | 763.4189 | -151.9454 | 765.0374 | 750.6953 | -113.2842 | 795.8419 | 745.923 | -98.7834 | 783.4213 | 747.8472 | -104.6302 | 709.2267 | 759.3417 | -139.5565 | 810.2321 | 743.6937 | -92.0094 | 760.6271 | 751.3786 | -115.3603 | 704.5947 | 760.0593 | -141.7369 | 727.1479 | 756.5653 | -131.1203 | 691.0525 | 762.1572 | -148.1118 | 820.064 | 742.1705 | -87.3811 | 801.5746 | 745.0349 | -96.0848 | 767.7246 | 750.279 | -112.0193 | 758.8286 | 751.6572 | -116.2069 | 692.5618 | 761.9234 | -147.4013 | 778.5107 | 748.608 | -106.9418 | 796.8778 | 745.7625 | -98.2958 | 730.2763 | 756.0806 | -129.6476 | 799.0954 | 745.419 | -97.2518 | 782.0069 | 748.0664 | -105.296
JCPL | 2013 | 4 | 827.2899 | 741.051 | -83.9796 | 838.8185 | 739.265 | -78.5526 | 806.1666 | 744.3235 | -93.9231 | 713.0809 | 758.7446 | -137.7422 | 750.7428 | 752.9099 | -120.0133 | 758.9127 | 751.6442 | -116.1674 | 792.657 | 746.4164 | -100.2826 | 682.9088 | 763.4189 | -151.9454 | 765.0374 | 750.6953 | -113.2842 | 795.8419 | 745.923 | -98.7834 | 783.4213 | 747.8472 | -104.6302 | 709.2267 | 759.3417 | -139.5565 | 810.2321 | 743.6937 | -92.0094 | 760.6271 | 751.3786 | -115.3603 | 704.5947 | 760.0593 | -141.7369 | 727.1479 | 756.5653 | -131.1203 | 691.0525 | 762.1572 | -148.1118 | 820.064 | 742.1705 | -87.3811 | 801.5746 | 745.0349 | -96.0848 | 767.7246 | 750.279 | -112.0193 | 758.8286 | 751.6572 | -116.2069 | 692.5618 | 761.9234 | -147.4013 | 778.5107 | 748.608 | -106.9418 | 796.8778 | 745.7625 | -98.2958 | 730.2763 | 756.0806 | -129.6476 | 799.0954 | 745.419 | -97.2518 | 782.0069 | 748.0664 | -105.296
JCPL | 2014 | 1 | 827.2899 | 741.051 | -83.9796 | 838.8185 | 739.265 | -78.5526 | 806.1666 | 744.3235 | -93.9231 | 713.0809 | 758.7446 | -137.7422 | 750.7428 | 752.9099 | -120.0133 | 758.9127 | 751.6442 | -116.1674 | 792.657 | 746.4164 | -100.2826 | 682.9088 | 763.4189 | -151.9454 | 765.0374 | 750.6953 | -113.2842 | 795.8419 | 745.923 | -98.7834 | 783.4213 | 747.8472 | -104.6302 | 709.2267 | 759.3417 | -139.5565 | 810.2321 | 743.6937 | -92.0094 | 760.6271 | 751.3786 | -115.3603 | 704.5947 | 760.0593 | -141.7369 | 727.1479 | 756.5653 | -131.1203 | 691.0525 | 762.1572 | -148.1118 | 820.064 | 742.1705 | -87.3811 | 801.5746 | 745.0349 | -96.0848 | 767.7246 | 750.279 | -112.0193 | 758.8286 | 751.6572 | -116.2069 | 692.5618 | 761.9234 | -147.4013 | 778.5107 | 748.608 | -106.9418 | 796.8778 | 745.7625 | -98.2958 | 730.2763 | 756.0806 | -129.6476 | 799.0954 | 745.419 | -97.2518 | 782.0069 | 748.0664 | -105.296
JCPL | 2014 | 2 | 827.2899 | 741.051 | -83.9796 | 838.8185 | 739.265 | -78.5526 | 806.1666 | 744.3235 | -93.9231 | 713.0809 | 758.7446 | -137.7422 | 750.7428 | 752.9099 | -120.0133 | 758.9127 | 751.6442 | -116.1674 | 792.657 | 746.4164 | -100.2826 | 682.9088 | 763.4189 | -151.9454 | 765.0374 | 750.6953 | -113.2842 | 795.8419 | 745.923 | -98.7834 | 783.4213 | 747.8472 | -104.6302 | 709.2267 | 759.3417 | -139.5565 | 810.2321 | 743.6937 | -92.0094 | 760.6271 | 751.3786 | -115.3603 | 704.5947 | 760.0593 | -141.7369 | 727.1479 | 756.5653 | -131.1203 | 691.0525 | 762.1572 | -148.1118 | 820.064 | 742.1705 | -87.3811 | 801.5746 | 745.0349 | -96.0848 | 767.7246 | 750.279 | -112.0193 | 758.8286 | 751.6572 | -116.2069 | 692.5618 | 761.9234 | -147.4013 | 778.5107 | 748.608 | -106.9418 | 796.8778 | 745.7625 | -98.2958 | 730.2763 | 756.0806 | -129.6476 | 799.0954 | 745.419 | -97.2518 | 782.0069 | 748.0664 | -105.296
JCPL | 2014 | 3 | 834.5221 | 739.9306 | -80.5751 | 846.1979 | 738.1217 | -75.0788 | 813.1289 | 743.2449 | -90.6457 | 718.8539 | 757.8502 | -135.0246 | 756.997 | 751.941 | -117.0692 | 765.2713 | 750.6591 | -113.1742 | 799.4467 | 745.3645 | -97.0864 | 688.2963 | 762.5843 | -149.4093 | 771.4742 | 749.6981 | -110.2542 | 802.6723 | 744.8648 | -95.568 | 790.093 | 746.8137 | -101.4896 | 714.9504 | 758.4549 | -136.8621 | 817.2463 | 742.607 | -88.7075 | 767.0076 | 750.3901 | -112.3568 | 710.2593 | 759.1817 | -139.0704 | 733.1006 | 755.6431 | -128.3181 | 696.5441 | 761.3065 | -145.5267 | 827.2039 | 741.0643 | -84.0201 | 808.4782 | 743.9654 | -92.835 | 774.1958 | 749.2765 | -108.973 | 765.1861 | 750.6723 | -113.2142 | 698.0727 | 761.0697 | -144.8071 | 785.1197 | 747.5841 | -103.8307 | 803.7214 | 744.7023 | -95.0742 | 736.269 | 755.1522 | -126.8266 | 805.9674 | 744.3544 | -94.0169 | 788.6605 | 747.0356 | -102.1639
JCPL | 2014 | 4 | 834.5221 | 739.9306 | -80.5751 | 846.1979 | 738.1217 | -75.0788 | 813.1289 | 743.2449 | -90.6457 | 718.8539 | 757.8502 | -135.0246 | 756.997 | 751.941 | -117.0692 | 765.2713 | 750.6591 | -113.1742 | 799.4467 | 745.3645 | -97.0864 | 688.2963 | 762.5843 | -149.4093 | 771.4742 | 749.6981 | -110.2542 | 802.6723 | 744.8648 | -95.568 | 790.093 | 746.8137 | -101.4896 | 714.9504 | 758.4549 | -136.8621 | 817.2463 | 742.607 | -88.7075 | 767.0076 | 750.3901 | -112.3568 | 710.2593 | 759.1817 | -139.0704 | 733.1006 | 755.6431 | -128.3181 | 696.5441 | 761.3065 | -145.5267 | 827.2039 | 741.0643 | -84.0201 | 808.4782 | 743.9654 | -92.835 | 774.1958 | 749.2765 | -108.973 | 765.1861 | 750.6723 | -113.2142 | 698.0727 | 761.0697 | -144.8071 | 785.1197 | 747.5841 | -103.8307 | 803.7214 | 744.7023 | -95.0742 | 736.269 | 755.1522 | -126.8266 | 805.9674 | 744.3544 | -94.0169 | 788.6605 | 747.0356 | -102.1639
JCPL | 2015 | 1 | 834.5221 | 739.9306 | -80.5751 | 846.1979 | 738.1217 | -75.0788 | 813.1289 | 743.2449 | -90.6457 | 718.8539 | 757.8502 | -135.0246 | 756.997 | 751.941 | -117.0692 | 765.2713 | 750.6591 | -113.1742 | 799.4467 | 745.3645 | -97.0864 | 688.2963 | 762.5843 | -149.4093 | 771.4742 | 749.6981 | -110.2542 | 802.6723 | 744.8648 | -95.568 | 790.093 | 746.8137 | -101.4896 | 714.9504 | 758.4549 | -136.8621 | 817.2463 | 742.607 | -88.7075 | 767.0076 | 750.3901 | -112.3568 | 710.2593 | 759.1817 | -139.0704 | 733.1006 | 755.6431 | -128.3181 | 696.5441 | 761.3065 | -145.5267 | 827.2039 | 741.0643 | -84.0201 | 808.4782 | 743.9654 | -92.835 | 774.1958 | 749.2765 | -108.973 | 765.1861 | 750.6723 | -113.2142 | 698.0727 | 761.0697 | -144.8071 | 785.1197 | 747.5841 | -103.8307 | 803.7214 | 744.7023 | -95.0742 | 736.269 | 755.1522 | -126.8266 | 805.9674 | 744.3544 | -94.0169 | 788.6605 | 747.0356 | -102.1639
JCPL | 2015 | 2 | 834.5221 | 739.9306 | -80.5751 | 846.1979 | 738.1217 | -75.0788 | 813.1289 | 743.2449 | -90.6457 | 718.8539 | 757.8502 | -135.0246 | 756.997 | 751.941 | -117.0692 | 765.2713 | 750.6591 | -113.1742 | 799.4467 | 745.3645 | -97.0864 | 688.2963 | 762.5843 | -149.4093 | 771.4742 | 749.6981 | -110.2542 | 802.6723 | 744.8648 | -95.568 | 790.093 | 746.8137 | -101.4896 | 714.9504 | 758.4549 | -136.8621 | 817.2463 | 742.607 | -88.7075 | 767.0076 | 750.3901 | -112.3568 | 710.2593 | 759.1817 | -139.0704 | 733.1006 | 755.6431 | -128.3181 | 696.5441 | 761.3065 | -145.5267 | 827.2039 | 741.0643 | -84.0201 | 808.4782 | 743.9654 | -92.835 | 774.1958 | 749.2765 | -108.973 | 765.1861 | 750.6723 | -113.2142 | 698.0727 | 761.0697 | -144.8071 | 785.1197 | 747.5841 | -103.8307 | 803.7214 | 744.7023 | -95.0742 | 736.269 | 755.1522 | -126.8266 | 805.9674 | 744.3544 | -94.0169 | 788.6605 | 747.0356 | -102.1639
JCPL | 2015 | 3 | 841.5917 | 738.8354 | -77.2472 | 853.4114 | 737.0042 | -71.6832 | 819.9346 | 742.1905 | -87.442 | 724.497 | 756.9759 | -132.3682 | 763.1105 | 750.9938 | -114.1913 | 771.4868 | 749.6962 | -110.2482 | 806.0838 | 744.3363 | -93.9621 | 693.5626 | 761.7684 | -146.9302 | 777.7663 | 748.7233 | -107.2923 | 809.3491 | 743.8305 | -92.425 | 796.6147 | 745.8033 | -98.4196 | 720.5455 | 757.5881 | -134.2283 | 824.1028 | 741.5448 | -85.4799 | 773.2446 | 749.4238 | -109.4208 | 715.7965 | 758.3238 | -136.4638 | 738.9195 | 754.7416 | -125.579 | 701.9121 | 760.4748 | -142.9997 | 834.1832 | 739.9831 | -80.7346 | 815.2266 | 742.9199 | -89.6583 | 780.5214 | 748.2965 | -105.9953 | 771.4007 | 749.7095 | -110.2888 | 703.4596 | 760.2351 | -142.2713 | 791.58 | 746.5833 | -100.7896 | 810.4111 | 743.6659 | -91.9251 | 742.127 | 754.2447 | -124.0691 | 812.6848 | 743.3137 | -90.8548 | 795.1645 | 746.028 | -99.1022
JCPL | 2015 | 4 | 841.5917 | 738.8354 | -77.2472 | 853.4114 | 737.0042 | -71.6832 | 819.9346 | 742.1905 | -87.442 | 724.497 | 756.9759 | -132.3682 | 763.1105 | 750.9938 | -114.1913 | 771.4868 | 749.6962 | -110.2482 | 806.0838 | 744.3363 | -93.9621 | 693.5626 | 761.7684 | -146.9302 | 777.7663 | 748.7233 | -107.2923 | 809.3491 | 743.8305 | -92.425 | 796.6147 | 745.8033 | -98.4196 | 720.5455 | 757.5881 | -134.2283 | 824.1028 | 741.5448 | -85.4799 | 773.2446 | 749.4238 | -109.4208 | 715.7965 | 758.3238 | -136.4638 | 738.9195 | 754.7416 | -125.579 | 701.9121 | 760.4748 | -142.9997 | 834.1832 | 739.9831 | -80.7346 | 815.2266 | 742.9199 | -89.6583 | 780.5214 | 748.2965 | -105.9953 | 771.4007 | 749.7095 | -110.2888 | 703.4596 | 760.2351 | -142.2713 | 791.58 | 746.5833 | -100.7896 | 810.4111 | 743.6659 | -91.9251 | 742.127 | 754.2447 | -124.0691 | 812.6848 | 743.3137 | -90.8548 | 795.1645 | 746.028 | -99.1022
JCPL | 2016 | 1 | 841.5917 | 738.8354 | -77.2472 | 853.4114 | 737.0042 | -71.6832 | 819.9346 | 742.1905 | -87.442 | 724.497 | 756.9759 | -132.3682 | 763.1105 | 750.9938 | -114.1913 | 771.4868 | 749.6962 | -110.2482 | 806.0838 | 744.3363 | -93.9621 | 693.5626 | 761.7684 | -146.9302 | 777.7663 | 748.7233 | -107.2923 | 809.3491 | 743.8305 | -92.425 | 796.6147 | 745.8033 | -98.4196 | 720.5455 | 757.5881 | -134.2283 | 824.1028 | 741.5448 | -85.4799 | 773.2446 | 749.4238 | -109.4208 | 715.7965 | 758.3238 | -136.4638 | 738.9195 | 754.7416 | -125.579 | 701.9121 | 760.4748 | -142.9997 | 834.1832 | 739.9831 | -80.7346 | 815.2266 | 742.9199 | -89.6583 | 780.5214 | 748.2965 | -105.9953 | 771.4007 | 749.7095 | -110.2888 | 703.4596 | 760.2351 | -142.2713 | 791.58 | 746.5833 | -100.7896 | 810.4111 | 743.6659 | -91.9251 | 742.127 | 754.2447 | -124.0691 | 812.6848 | 743.3137 | -90.8548 | 795.1645 | 746.028 | -99.1022
JCPL | 2016 | 2 | 841.5917 | 738.8354 | -77.2472 | 853.4114 | 737.0042 | -71.6832 | 819.9346 | 742.1905 | -87.442 | 724.497 | 756.9759 | -132.3682 | 763.1105 | 750.9938 | -114.1913 | 771.4868 | 749.6962 | -110.2482 | 806.0838 | 744.3363 | -93.9621 | 693.5626 | 761.7684 | -146.9302 | 777.7663 | 748.7233 | -107.2923 | 809.3491 | 743.8305 | -92.425 | 796.6147 | 745.8033 | -98.4196 | 720.5455 | 757.5881 | -134.2283 | 824.1028 | 741.5448 | -85.4799 | 773.2446 | 749.4238 | -109.4208 | 715.7965 | 758.3238 | -136.4638 | 738.9195 | 754.7416 | -125.579 | 701.9121 | 760.4748 | -142.9997 | 834.1832 | 739.9831 | -80.7346 | 815.2266 | 742.9199 | -89.6583 | 780.5214 | 748.2965 | -105.9953 | 771.4007 | 749.7095 | -110.2888 | 703.4596 | 760.2351 | -142.2713 | 791.58 | 746.5833 | -100.7896 | 810.4111 | 743.6659 | -91.9251 | 742.127 | 754.2447 | -124.0691 | 812.6848 | 743.3137 | -90.8548 | 795.1645 | 746.028 | -99.1022
JCPL | 2016 | 3 | 846.7049 | 738.0432 | -74.8402 | 858.6288 | 736.1959 | -69.2271 | 824.8571 | 741.4279 | -85.1248 | 728.5786 | 756.3436 | -130.4468 | 767.5323 | 750.3088 | -112.1098 | 775.9824 | 748.9997 | -108.132 | 810.8842 | 743.5926 | -91.7024 | 697.3717 | 761.1783 | -145.1371 | 782.3172 | 748.0183 | -105.15 | 814.1782 | 743.0823 | -90.1517 | 801.3316 | 745.0725 | -96.1991 | 724.5922 | 756.9612 | -132.3233 | 829.062 | 740.7765 | -83.1454 | 777.7557 | 748.725 | -107.2973 | 719.8014 | 757.7034 | -134.5786 | 743.1281 | 754.0896 | -123.5978 | 705.7948 | 759.8733 | -141.1721 | 839.2312 | 739.201 | -78.3584 | 820.1075 | 742.1637 | -87.3606 | 785.0966 | 747.5877 | -103.8416 | 775.8955 | 749.0132 | -108.1729 | 707.3558 | 759.6315 | -140.4372 | 796.2526 | 745.8594 | -98.59 | 815.2496 | 742.9163 | -89.6474 | 746.3639 | 753.5883 | -122.0746 | 817.5434 | 742.561 | -88.5676 | 799.8687 | 745.2992 | -96.8878
JCPL | 2016 | 4 | 846.7049 | 738.0432 | -74.8402 | 858.6288 | 736.1959 | -69.2271 | 824.8571 | 741.4279 | -85.1248 | 728.5786 | 756.3436 | -130.4468 | 767.5323 | 750.3088 | -112.1098 | 775.9824 | 748.9997 | -108.132 | 810.8842 | 743.5926 | -91.7024 | 697.3717 | 761.1783 | -145.1371 | 782.3172 | 748.0183 | -105.15 | 814.1782 | 743.0823 | -90.1517 | 801.3316 | 745.0725 | -96.1991 | 724.5922 | 756.9612 | -132.3233 | 829.062 | 740.7765 | -83.1454 | 777.7557 | 748.725 | -107.2973 | 719.8014 | 757.7034 | -134.5786 | 743.1281 | 754.0896 | -123.5978 | 705.7948 | 759.8733 | -141.1721 | 839.2312 | 739.201 | -78.3584 | 820.1075 | 742.1637 | -87.3606 | 785.0966 | 747.5877 | -103.8416 | 775.8955 | 749.0132 | -108.1729 | 707.3558 | 759.6315 | -140.4372 | 796.2526 | 745.8594 | -98.59 | 815.2496 | 742.9163 | -89.6474 | 746.3639 | 753.5883 | -122.0746 | 817.5434 | 742.561 | -88.5676 | 799.8687 | 745.2992 | -96.8878
JCPL | 2017 | 1 | 846.7049 | 738.0432 | -74.8402 | 858.6288 | 736.1959 | -69.2271 | 824.8571 | 741.4279 | -85.1248 | 728.5786 | 756.3436 | -130.4468 | 767.5323 | 750.3088 | -112.1098 | 775.9824 | 748.9997 | -108.132 | 810.8842 | 743.5926 | -91.7024 | 697.3717 | 761.1783 | -145.1371 | 782.3172 | 748.0183 | -105.15 | 814.1782 | 743.0823 | -90.1517 | 801.3316 | 745.0725 | -96.1991 | 724.5922 | 756.9612 | -132.3233 | 829.062 | 740.7765 | -83.1454 | 777.7557 | 748.725 | -107.2973 | 719.8014 | 757.7034 | -134.5786 | 743.1281 | 754.0896 | -123.5978 | 705.7948 | 759.8733 | -141.1721 | 839.2312 | 739.201 | -78.3584 | 820.1075 | 742.1637 | -87.3606 | 785.0966 | 747.5877 | -103.8416 | 775.8955 | 749.0132 | -108.1729 | 707.3558 | 759.6315 | -140.4372 | 796.2526 | 745.8594 | -98.59 | 815.2496 | 742.9163 | -89.6474 | 746.3639 | 753.5883 | -122.0746 | 817.5434 | 742.561 | -88.5676 | 799.8687 | 745.2992 | -96.8878
JCPL | 2017 | 2 | 846.7049 | 738.0432 | -74.8402 | 858.6288 | 736.1959 | -69.2271 | 824.8571 | 741.4279 | -85.1248 | 728.5786 | 756.3436 | -130.4468 | 767.5323 | 750.3088 | -112.1098 | 775.9824 | 748.9997 | -108.132 | 810.8842 | 743.5926 | -91.7024 | 697.3717 | 761.1783 | -145.1371 | 782.3172 | 748.0183 | -105.15 | 814.1782 | 743.0823 | -90.1517 | 801.3316 | 745.0725 | -96.1991 | 724.5922 | 756.9612 | -132.3233 | 829.062 | 740.7765 | -83.1454 | 777.7557 | 748.725 | -107.2973 | 719.8014 | 757.7034 | -134.5786 | 743.1281 | 754.0896 | -123.5978 | 705.7948 | 759.8733 | -141.1721 | 839.2312 | 739.201 | -78.3584 | 820.1075 | 742.1637 | -87.3606 | 785.0966 | 747.5877 | -103.8416 | 775.8955 | 749.0132 | -108.1729 | 707.3558 | 759.6315 | -140.4372 | 796.2526 | 745.8594 | -98.59 | 815.2496 | 742.9163 | -89.6474 | 746.3639 | 753.5883 | -122.0746 | 817.5434 | 742.561 | -88.5676 | 799.8687 | 745.2992 | -96.8878
JCPL | 2017 | 3 | 849.8894 | 737.5498 | -73.3411 | 861.8782 | 735.6925 | -67.6975 | 827.9228 | 740.953 | -83.6817 | 731.1206 | 755.9498 | -129.2502 | 770.2862 | 749.8822 | -110.8134 | 778.7823 | 748.5659 | -106.814 | 813.8739 | 743.1295 | -90.295 | 699.7439 | 760.8108 | -144.0204 | 785.1515 | 747.5792 | -103.8157 | 817.1858 | 742.6164 | -88.736 | 804.2694 | 744.6174 | -94.8162 | 727.1126 | 756.5707 | -131.1369 | 832.1505 | 740.298 | -81.6915 | 780.5652 | 748.2897 | -105.9747 | 722.2957 | 757.317 | -133.4044 | 745.7493 | 753.6835 | -122.3639 | 708.2128 | 759.4987 | -140.0338 | 842.375 | 738.714 | -76.8784 | 823.1474 | 741.6928 | -85.9296 | 787.946 | 747.1463 | -102.5003 | 778.6949 | 748.5795 | -106.8551 | 709.7824 | 759.2556 | -139.2949 | 799.1627 | 745.4085 | -97.2201 | 818.2631 | 742.4495 | -88.2289 | 749.0026 | 753.1795 | -120.8324 | 820.5693 | 742.0922 | -87.1432 | 802.7985 | 744.8453 | -95.5086
JCPL | 2017 | 4 | 849.8894 | 737.5498 | -73.3411 | 861.8782 | 735.6925 | -67.6975 | 827.9228 | 740.953 | -83.6817 | 731.1206 | 755.9498 | -129.2502 | 770.2862 | 749.8822 | -110.8134 | 778.7823 | 748.5659 | -106.814 | 813.8739 | 743.1295 | -90.295 | 699.7439 | 760.8108 | -144.0204 | 785.1515 | 747.5792 | -103.8157 | 817.1858 | 742.6164 | -88.736 | 804.2694 | 744.6174 | -94.8162 | 727.1126 | 756.5707 | -131.1369 | 832.1505 | 740.298 | -81.6915 | 780.5652 | 748.2897 | -105.9747 | 722.2957 | 757.317 | -133.4044 | 745.7493 | 753.6835 | -122.3639 | 708.2128 | 759.4987 | -140.0338 | 842.375 | 738.714 | -76.8784 | 823.1474 | 741.6928 | -85.9296 | 787.946 | 747.1463 | -102.5003 | 778.6949 | 748.5795 | -106.8551 | 709.7824 | 759.2556 | -139.2949 | 799.1627 | 745.4085 | -97.2201 | 818.2631 | 742.4495 | -88.2289 | 749.0026 | 753.1795 | -120.8324 | 820.5693 | 742.0922 | -87.1432 | 802.7985 | 744.8453 | -95.5086
JCPL | 2018 | 1 | 849.8894 | 737.5498 | -73.3411 | 861.8782 | 735.6925 | -67.6975 | 827.9228 | 740.953 | -83.6817 | 731.1206 | 755.9498 | -129.2502 | 770.2862 | 749.8822 | -110.8134 | 778.7823 | 748.5659 | -106.814 | 813.8739 | 743.1295 | -90.295 | 699.7439 | 760.8108 | -144.0204 | 785.1515 | 747.5792 | -103.8157 | 817.1858 | 742.6164 | -88.736 | 804.2694 | 744.6174 | -94.8162 | 727.1126 | 756.5707 | -131.1369 | 832.1505 | 740.298 | -81.6915 | 780.5652 | 748.2897 | -105.9747 | 722.2957 | 757.317 | -133.4044 | 745.7493 | 753.6835 | -122.3639 | 708.2128 | 759.4987 | -140.0338 | 842.375 | 738.714 | -76.8784 | 823.1474 | 741.6928 | -85.9296 | 787.946 | 747.1463 | -102.5003 | 778.6949 | 748.5795 | -106.8551 | 709.7824 | 759.2556 | -139.2949 | 799.1627 | 745.4085 | -97.2201 | 818.2631 | 742.4495 | -88.2289 | 749.0026 | 753.1795 | -120.8324 | 820.5693 | 742.0922 | -87.1432 | 802.7985 | 744.8453 | -95.5086
JCPL | 2018 | 2 | 849.8894 | 737.5498 | -73.3411 | 861.8782 | 735.6925 | -67.6975 | 827.9228 | 740.953 | -83.6817 | 731.1206 | 755.9498 | -129.2502 | 770.2862 | 749.8822 | -110.8134 | 778.7823 | 748.5659 | -106.814 | 813.8739 | 743.1295 | -90.295 | 699.7439 | 760.8108 | -144.0204 | 785.1515 | 747.5792 | -103.8157 | 817.1858 | 742.6164 | -88.736 | 804.2694 | 744.6174 | -94.8162 | 727.1126 | 756.5707 | -131.1369 | 832.1505 | 740.298 | -81.6915 | 780.5652 | 748.2897 | -105.9747 | 722.2957 | 757.317 | -133.4044 | 745.7493 | 753.6835 | -122.3639 | 708.2128 | 759.4987 | -140.0338 | 842.375 | 738.714 | -76.8784 | 823.1474 | 741.6928 | -85.9296 | 787.946 | 747.1463 | -102.5003 | 778.6949 | 748.5795 | -106.8551 | 709.7824 | 759.2556 | -139.2949 | 799.1627 | 745.4085 | -97.2201 | 818.2631 | 742.4495 | -88.2289 | 749.0026 | 753.1795 | -120.8324 | 820.5693 | 742.0922 | -87.1432 | 802.7985 | 744.8453 | -95.5086
JCPL | 2018 | 3 | 849.2862 | 737.6433 | -73.6251 | 861.2627 | 735.7879 | -67.9872 | 827.3421 | 741.0429 | -83.955 | 730.6391 | 756.0244 | -129.4768 | 769.7646 | 749.963 | -111.059 | 778.252 | 748.6481 | -107.0636 | 813.3076 | 743.2172 | -90.5616 | 699.2946 | 760.8804 | -144.2319 | 784.6147 | 747.6624 | -104.0685 | 816.6162 | 742.7046 | -89.0041 | 803.7129 | 744.7036 | -95.0782 | 726.6352 | 756.6447 | -131.3617 | 831.5655 | 740.3886 | -81.9669 | 780.033 | 748.3722 | -106.2252 | 721.8233 | 757.3902 | -133.6268 | 745.2528 | 753.7604 | -122.5976 | 707.7548 | 759.5697 | -140.2494 | 841.7796 | 738.8062 | -77.1587 | 822.5716 | 741.782 | -86.2007 | 787.4063 | 747.2299 | -102.7543 | 778.1646 | 748.6616 | -107.1048 | 709.3228 | 759.3268 | -139.5113 | 798.6115 | 745.4939 | -97.4796 | 817.6923 | 742.5379 | -88.4976 | 748.5028 | 753.2569 | -121.0677 | 819.9961 | 742.181 | -87.413 | 802.2436 | 744.9313 | -95.7699
JCPL | 2018 | 4 | 849.2862 | 737.6433 | -73.6251 | 861.2627 | 735.7879 | -67.9872 | 827.3421 | 741.0429 | -83.955 | 730.6391 | 756.0244 | -129.4768 | 769.7646 | 749.963 | -111.059 | 778.252 | 748.6481 | -107.0636 | 813.3076 | 743.2172 | -90.5616 | 699.2946 | 760.8804 | -144.2319 | 784.6147 | 747.6624 | -104.0685 | 816.6162 | 742.7046 | -89.0041 | 803.7129 | 744.7036 | -95.0782 | 726.6352 | 756.6447 | -131.3617 | 831.5655 | 740.3886 | -81.9669 | 780.033 | 748.3722 | -106.2252 | 721.8233 | 757.3902 | -133.6268 | 745.2528 | 753.7604 | -122.5976 | 707.7548 | 759.5697 | -140.2494 | 841.7796 | 738.8062 | -77.1587 | 822.5716 | 741.782 | -86.2007 | 787.4063 | 747.2299 | -102.7543 | 778.1646 | 748.6616 | -107.1048 | 709.3228 | 759.3268 | -139.5113 | 798.6115 | 745.4939 | -97.4796 | 817.6923 | 742.5379 | -88.4976 | 748.5028 | 753.2569 | -121.0677 | 819.9961 | 742.181 | -87.413 | 802.2436 | 744.9313 | -95.7699
JCPL | 2019 | 1 | 849.2862 | 737.6433 | -73.6251 | 861.2627 | 735.7879 | -67.9872 | 827.3421 | 741.0429 | -83.955 | 730.6391 | 756.0244 | -129.4768 | 769.7646 | 749.963 | -111.059 | 778.252 | 748.6481 | -107.0636 | 813.3076 | 743.2172 | -90.5616 | 699.2946 | 760.8804 | -144.2319 | 784.6147 | 747.6624 | -104.0685 | 816.6162 | 742.7046 | -89.0041 | 803.7129 | 744.7036 | -95.0782 | 726.6352 | 756.6447 | -131.3617 | 831.5655 | 740.3886 | -81.9669 | 780.033 | 748.3722 | -106.2252 | 721.8233 | 757.3902 | -133.6268 | 745.2528 | 753.7604 | -122.5976 | 707.7548 | 759.5697 | -140.2494 | 841.7796 | 738.8062 | -77.1587 | 822.5716 | 741.782 | -86.2007 | 787.4063 | 747.2299 | -102.7543 | 778.1646 | 748.6616 | -107.1048 | 709.3228 | 759.3268 | -139.5113 | 798.6115 | 745.4939 | -97.4796 | 817.6923 | 742.5379 | -88.4976 | 748.5028 | 753.2569 | -121.0677 | 819.9961 | 742.181 | -87.413 | 802.2436 | 744.9313 | -95.7699
JCPL | 2019 | 2 | 849.2862 | 737.6433 | -73.6251 | 861.2627 | 735.7879 | -67.9872 | 827.3421 | 741.0429 | -83.955 | 730.6391 | 756.0244 | -129.4768 | 769.7646 | 749.963 | -111.059 | 778.252 | 748.6481 | -107.0636 | 813.3076 | 743.2172 | -90.5616 | 699.2946 | 760.8804 | -144.2319 | 784.6147 | 747.6624 | -104.0685 | 816.6162 | 742.7046 | -89.0041 | 803.7129 | 744.7036 | -95.0782 | 726.6352 | 756.6447 | -131.3617 | 831.5655 | 740.3886 | -81.9669 | 780.033 | 748.3722 | -106.2252 | 721.8233 | 757.3902 | -133.6268 | 745.2528 | 753.7604 | -122.5976 | 707.7548 | 759.5697 | -140.2494 | 841.7796 | 738.8062 | -77.1587 | 822.5716 | 741.782 | -86.2007 | 787.4063 | 747.2299 | -102.7543 | 778.1646 | 748.6616 | -107.1048 | 709.3228 | 759.3268 | -139.5113 | 798.6115 | 745.4939 | -97.4796 | 817.6923 | 742.5379 | -88.4976 | 748.5028 | 753.2569 | -121.0677 | 819.9961 | 742.181 | -87.413 | 802.2436 | 744.9313 | -95.7699
JCPL | 2019 | 3 | 847.3484 | 737.9435 | -74.5373 | 859.2855 | 736.0942 | -68.918 | 825.4766 | 741.3319 | -84.8332 | 729.0923 | 756.264 | -130.205 | 768.0888 | 750.2226 | -111.8478 | 776.5482 | 748.912 | -107.8657 | 811.4883 | 743.499 | -91.418 | 697.851 | 761.104 | -144.9115 | 782.89 | 747.9296 | -104.8804 | 814.786 | 742.9882 | -89.8657 | 801.9253 | 744.9806 | -95.9197 | 725.1015 | 756.8823 | -132.0836 | 829.6861 | 740.6798 | -82.8516 | 778.3234 | 748.637 | -107.03 | 720.3055 | 757.6253 | -134.3413 | 743.6578 | 754.0075 | -123.3485 | 706.2834 | 759.7976 | -140.942 | 839.8665 | 739.1026 | -78.0593 | 820.7218 | 742.0686 | -87.0714 | 785.6724 | 747.4985 | -103.5706 | 776.4612 | 748.9255 | -107.9066 | 707.8462 | 759.5555 | -140.2064 | 796.8407 | 745.7683 | -98.3132 | 815.8586 | 742.822 | -89.3608 | 746.8971 | 753.5057 | -121.8236 | 818.1548 | 742.4662 | -88.2798 | 800.4607 | 745.2075 | -96.6091
JCPL | 2019 | 4 | 847.3484 | 737.9435 | -74.5373 | 859.2855 | 736.0942 | -68.918 | 825.4766 | 741.3319 | -84.8332 | 729.0923 | 756.264 | -130.205 | 768.0888 | 750.2226 | -111.8478 | 776.5482 | 748.912 | -107.8657 | 811.4883 | 743.499 | -91.418 | 697.851 | 761.104 | -144.9115 | 782.89 | 747.9296 | -104.8804 | 814.786 | 742.9882 | -89.8657 | 801.9253 | 744.9806 | -95.9197 | 725.1015 | 756.8823 | -132.0836 | 829.6861 | 740.6798 | -82.8516 | 778.3234 | 748.637 | -107.03 | 720.3055 | 757.6253 | -134.3413 | 743.6578 | 754.0075 | -123.3485 | 706.2834 | 759.7976 | -140.942 | 839.8665 | 739.1026 | -78.0593 | 820.7218 | 742.0686 | -87.0714 | 785.6724 | 747.4985 | -103.5706 | 776.4612 | 748.9255 | -107.9066 | 707.8462 | 759.5555 | -140.2064 | 796.8407 | 745.7683 | -98.3132 | 815.8586 | 742.822 | -89.3608 | 746.8971 | 753.5057 | -121.8236 | 818.1548 | 742.4662 | -88.2798 | 800.4607 | 745.2075 | -96.6091
JCPL | 2020 | 1 | 847.3484 | 737.9435 | -74.5373 | 859.2855 | 736.0942 | -68.918 | 825.4766 | 741.3319 | -84.8332 | 729.0923 | 756.264 | -130.205 | 768.0888 | 750.2226 | -111.8478 | 776.5482 | 748.912 | -107.8657 | 811.4883 | 743.499 | -91.418 | 697.851 | 761.104 | -144.9115 | 782.89 | 747.9296 | -104.8804 | 814.786 | 742.9882 | -89.8657 | 801.9253 | 744.9806 | -95.9197 | 725.1015 | 756.8823 | -132.0836 | 829.6861 | 740.6798 | -82.8516 | 778.3234 | 748.637 | -107.03 | 720.3055 | 757.6253 | -134.3413 | 743.6578 | 754.0075 | -123.3485 | 706.2834 | 759.7976 | -140.942 | 839.8665 | 739.1026 | -78.0593 | 820.7218 | 742.0686 | -87.0714 | 785.6724 | 747.4985 | -103.5706 | 776.4612 | 748.9255 | -107.9066 | 707.8462 | 759.5555 | -140.2064 | 796.8407 | 745.7683 | -98.3132 | 815.8586 | 742.822 | -89.3608 | 746.8971 | 753.5057 | -121.8236 | 818.1548 | 742.4662 | -88.2798 | 800.4607 | 745.2075 | -96.6091
JCPL | 2020 | 2 | 847.3484 | 737.9435 | -74.5373 | 859.2855 | 736.0942 | -68.918 | 825.4766 | 741.3319 | -84.8332 | 729.0923 | 756.264 | -130.205 | 768.0888 | 750.2226 | -111.8478 | 776.5482 | 748.912 | -107.8657 | 811.4883 | 743.499 | -91.418 | 697.851 | 761.104 | -144.9115 | 782.89 | 747.9296 | -104.8804 | 814.786 | 742.9882 | -89.8657 | 801.9253 | 744.9806 | -95.9197 | 725.1015 | 756.8823 | -132.0836 | 829.6861 | 740.6798 | -82.8516 | 778.3234 | 748.637 | -107.03 | 720.3055 | 757.6253 | -134.3413 | 743.6578 | 754.0075 | -123.3485 | 706.2834 | 759.7976 | -140.942 | 839.8665 | 739.1026 | -78.0593 | 820.7218 | 742.0686 | -87.0714 | 785.6724 | 747.4985 | -103.5706 | 776.4612 | 748.9255 | -107.9066 | 707.8462 | 759.5555 | -140.2064 | 796.8407 | 745.7683 | -98.3132 | 815.8586 | 742.822 | -89.3608 | 746.8971 | 753.5057 | -121.8236 | 818.1548 | 742.4662 | -88.2798 | 800.4607 | 745.2075 | -96.6091
JCPL | 2020 | 3 | 841.9726 | 738.7763 | -77.0679 | 853.8001 | 736.944 | -71.5002 | 820.3013 | 742.1337 | -87.2694 | 724.8011 | 756.9288 | -132.225 | 763.44 | 750.9428 | -114.0362 | 771.8218 | 749.6443 | -110.0906 | 806.4414 | 744.2809 | -93.7938 | 693.8464 | 761.7244 | -146.7966 | 778.1053 | 748.6708 | -107.1327 | 809.7088 | 743.7747 | -92.2557 | 796.9661 | 745.7489 | -98.2542 | 720.8469 | 757.5414 | -134.0864 | 824.4723 | 741.4875 | -85.306 | 773.5807 | 749.3718 | -109.2626 | 716.0949 | 758.2776 | -136.3234 | 739.233 | 754.693 | -125.4314 | 702.2014 | 760.43 | -142.8636 | 834.5593 | 739.9248 | -80.5576 | 815.5902 | 742.8636 | -89.4871 | 780.8623 | 748.2437 | -105.8349 | 771.7355 | 749.6576 | -110.1312 | 703.7499 | 760.1901 | -142.1347 | 791.9281 | 746.5294 | -100.6257 | 810.7716 | 743.6101 | -91.7554 | 742.4426 | 754.1958 | -123.9205 | 813.0468 | 743.2576 | -90.6844 | 795.515 | 745.9737 | -98.9373
JCPL | 2020 | 4 | 841.9726 | 738.7763 | -77.0679 | 853.8001 | 736.944 | -71.5002 | 820.3013 | 742.1337 | -87.2694 | 724.8011 | 756.9288 | -132.225 | 763.44 | 750.9428 | -114.0362 | 771.8218 | 749.6443 | -110.0906 | 806.4414 | 744.2809 | -93.7938 | 693.8464 | 761.7244 | -146.7966 | 778.1053 | 748.6708 | -107.1327 | 809.7088 | 743.7747 | -92.2557 | 796.9661 | 745.7489 | -98.2542 | 720.8469 | 757.5414 | -134.0864 | 824.4723 | 741.4875 | -85.306 | 773.5807 | 749.3718 | -109.2626 | 716.0949 | 758.2776 | -136.3234 | 739.233 | 754.693 | -125.4314 | 702.2014 | 760.43 | -142.8636 | 834.5593 | 739.9248 | -80.5576 | 815.5902 | 742.8636 | -89.4871 | 780.8623 | 748.2437 | -105.8349 | 771.7355 | 749.6576 | -110.1312 | 703.7499 | 760.1901 | -142.1347 | 791.9281 | 746.5294 | -100.6257 | 810.7716 | 743.6101 | -91.7554 | 742.4426 | 754.1958 | -123.9205 | 813.0468 | 743.2576 | -90.6844 | 795.515 | 745.9737 | -98.9373
JCPL | 2021 | 1 | 841.9726 | 738.7763 | -77.0679 | 853.8001 | 736.944 | -71.5002 | 820.3013 | 742.1337 | -87.2694 | 724.8011 | 756.9288 | -132.225 | 763.44 | 750.9428 | -114.0362 | 771.8218 | 749.6443 | -110.0906 | 806.4414 | 744.2809 | -93.7938 | 693.8464 | 761.7244 | -146.7966 | 778.1053 | 748.6708 | -107.1327 | 809.7088 | 743.7747 | -92.2557 | 796.9661 | 745.7489 | -98.2542 | 720.8469 | 757.5414 | -134.0864 | 824.4723 | 741.4875 | -85.306 | 773.5807 | 749.3718 | -109.2626 | 716.0949 | 758.2776 | -136.3234 | 739.233 | 754.693 | -125.4314 | 702.2014 | 760.43 | -142.8636 | 834.5593 | 739.9248 | -80.5576 | 815.5902 | 742.8636 | -89.4871 | 780.8623 | 748.2437 | -105.8349 | 771.7355 | 749.6576 | -110.1312 | 703.7499 | 760.1901 | -142.1347 | 791.9281 | 746.5294 | -100.6257 | 810.7716 | 743.6101 | -91.7554 | 742.4426 | 754.1958 | -123.9205 | 813.0468 | 743.2576 | -90.6844 | 795.515 | 745.9737 | -98.9373
JCPL | 2021 | 2 | 841.9726 | 738.7763 | -77.0679 | 853.8001 | 736.944 | -71.5002 | 820.3013 | 742.1337 | -87.2694 | 724.8011 | 756.9288 | -132.225 | 763.44 | 750.9428 | -114.0362 | 771.8218 | 749.6443 | -110.0906 | 806.4414 | 744.2809 | -93.7938 | 693.8464 | 761.7244 | -146.7966 | 778.1053 | 748.6708 | -107.1327 | 809.7088 | 743.7747 | -92.2557 | 796.9661 | 745.7489 | -98.2542 | 720.8469 | 757.5414 | -134.0864 | 824.4723 | 741.4875 | -85.306 | 773.5807 | 749.3718 | -109.2626 | 716.0949 | 758.2776 | -136.3234 | 739.233 | 754.693 | -125.4314 | 702.2014 | 760.43 | -142.8636 | 834.5593 | 739.9248 | -80.5576 | 815.5902 | 742.8636 | -89.4871 | 780.8623 | 748.2437 | -105.8349 | 771.7355 | 749.6576 | -110.1312 | 703.7499 | 760.1901 | -142.1347 | 791.9281 | 746.5294 | -100.6257 | 810.7716 | 743.6101 | -91.7554 | 742.4426 | 754.1958 | -123.9205 | 813.0468 | 743.2576 | -90.6844 | 795.515 | 745.9737 | -98.9373
JCPL | 2021 | 3 | 838.9245 | 739.2486 | -78.5027 | 850.69 | 737.4258 | -72.9642 | 817.367 | 742.5883 | -88.6507 | 722.368 | 757.3058 | -133.3704 | 760.8041 | 751.3512 | -115.277 | 769.1419 | 750.0595 | -111.3521 | 803.5798 | 744.7242 | -95.1408 | 691.5758 | 762.0762 | -147.8655 | 775.3925 | 749.0911 | -108.4097 | 806.8301 | 744.2207 | -93.6108 | 794.1542 | 746.1845 | -99.5778 | 718.4346 | 757.9151 | -135.222 | 821.516 | 741.9455 | -86.6976 | 770.8916 | 749.7884 | -110.5285 | 713.7075 | 758.6475 | -137.4472 | 736.7242 | 755.0817 | -126.6124 | 699.8869 | 760.7886 | -143.9531 | 831.5501 | 740.391 | -81.9741 | 812.6806 | 743.3143 | -90.8567 | 778.1349 | 748.6662 | -107.1187 | 769.0561 | 750.0727 | -111.3925 | 701.4273 | 760.55 | -143.228 | 789.1427 | 746.9609 | -101.9369 | 807.8873 | 744.0569 | -93.1132 | 739.9169 | 754.5871 | -125.1094 | 810.1505 | 743.7063 | -92.0478 | 792.7107 | 746.4081 | -100.2573
JCPL | 2021 | 4 | 838.9245 | 739.2486 | -78.5027 | 850.69 | 737.4258 | -72.9642 | 817.367 | 742.5883 | -88.6507 | 722.368 | 757.3058 | -133.3704 | 760.8041 | 751.3512 | -115.277 | 769.1419 | 750.0595 | -111.3521 | 803.5798 | 744.7242 | -95.1408 | 691.5758 | 762.0762 | -147.8655 | 775.3925 | 749.0911 | -108.4097 | 806.8301 | 744.2207 | -93.6108 | 794.1542 | 746.1845 | -99.5778 | 718.4346 | 757.9151 | -135.222 | 821.516 | 741.9455 | -86.6976 | 770.8916 | 749.7884 | -110.5285 | 713.7075 | 758.6475 | -137.4472 | 736.7242 | 755.0817 | -126.6124 | 699.8869 | 760.7886 | -143.9531 | 831.5501 | 740.391 | -81.9741 | 812.6806 | 743.3143 | -90.8567 | 778.1349 | 748.6662 | -107.1187 | 769.0561 | 750.0727 | -111.3925 | 701.4273 | 760.55 | -143.228 | 789.1427 | 746.9609 | -101.9369 | 807.8873 | 744.0569 | -93.1132 | 739.9169 | 754.5871 | -125.1094 | 810.1505 | 743.7063 | -92.0478 | 792.7107 | 746.4081 | -100.2573
JCPL | 2022 | 1 | 838.9245 | 739.2486 | -78.5027 | 850.69 | 737.4258 | -72.9642 | 817.367 | 742.5883 | -88.6507 | 722.368 | 757.3058 | -133.3704 | 760.8041 | 751.3512 | -115.277 | 769.1419 | 750.0595 | -111.3521 | 803.5798 | 744.7242 | -95.1408 | 691.5758 | 762.0762 | -147.8655 | 775.3925 | 749.0911 | -108.4097 | 806.8301 | 744.2207 | -93.6108 | 794.1542 | 746.1845 | -99.5778 | 718.4346 | 757.9151 | -135.222 | 821.516 | 741.9455 | -86.6976 | 770.8916 | 749.7884 | -110.5285 | 713.7075 | 758.6475 | -137.4472 | 736.7242 | 755.0817 | -126.6124 | 699.8869 | 760.7886 | -143.9531 | 831.5501 | 740.391 | -81.9741 | 812.6806 | 743.3143 | -90.8567 | 778.1349 | 748.6662 | -107.1187 | 769.0561 | 750.0727 | -111.3925 | 701.4273 | 760.55 | -143.228 | 789.1427 | 746.9609 | -101.9369 | 807.8873 | 744.0569 | -93.1132 | 739.9169 | 754.5871 | -125.1094 | 810.1505 | 743.7063 | -92.0478 | 792.7107 | 746.4081 | -100.2573
JCPL | 2022 | 2 | 838.9245 | 739.2486 | -78.5027 | 850.69 | 737.4258 | -72.9642 | 817.367 | 742.5883 | -88.6507 | 722.368 | 757.3058 | -133.3704 | 760.8041 | 751.3512 | -115.277 | 769.1419 | 750.0595 | -111.3521 | 803.5798 | 744.7242 | -95.1408 | 691.5758 | 762.0762 | -147.8655 | 775.3925 | 749.0911 | -108.4097 | 806.8301 | 744.2207 | -93.6108 | 794.1542 | 746.1845 | -99.5778 | 718.4346 | 757.9151 | -135.222 | 821.516 | 741.9455 | -86.6976 | 770.8916 | 749.7884 | -110.5285 | 713.7075 | 758.6475 | -137.4472 | 736.7242 | 755.0817 | -126.6124 | 699.8869 | 760.7886 | -143.9531 | 831.5501 | 740.391 | -81.9741 | 812.6806 | 743.3143 | -90.8567 | 778.1349 | 748.6662 | -107.1187 | 769.0561 | 750.0727 | -111.3925 | 701.4273 | 760.55 | -143.228 | 789.1427 | 746.9609 | -101.9369 | 807.8873 | 744.0569 | -93.1132 | 739.9169 | 754.5871 | -125.1094 | 810.1505 | 743.7063 | -92.0478 | 792.7107 | 746.4081 | -100.2573
JCPL | 2022 | 3 | 839.5008 | 739.1593 | -78.2314 | 851.278 | 737.3347 | -72.6875 | 817.9218 | 742.5024 | -88.3895 | 722.828 | 757.2345 | -133.1538 | 761.3024 | 751.274 | -115.0424 | 769.6485 | 749.981 | -111.1136 | 804.1208 | 744.6404 | -94.8862 | 692.0051 | 762.0097 | -147.6634 | 775.9054 | 749.0116 | -108.1683 | 807.3744 | 744.1364 | -93.3546 | 794.6858 | 746.1021 | -99.3276 | 718.8907 | 757.8445 | -135.0073 | 822.0749 | 741.8589 | -86.4345 | 771.4 | 749.7096 | -110.2891 | 714.1588 | 758.5776 | -137.2348 | 737.1985 | 755.0082 | -126.3891 | 700.3245 | 760.7208 | -143.7471 | 832.119 | 740.3029 | -81.7063 | 813.2307 | 743.2291 | -90.5978 | 778.6506 | 748.5863 | -106.876 | 769.5627 | 749.9943 | -111.154 | 701.8664 | 760.4819 | -143.0213 | 789.6693 | 746.8793 | -101.689 | 808.4326 | 743.9724 | -92.8565 | 740.3944 | 754.5131 | -124.8846 | 810.6981 | 743.6215 | -91.79 | 793.2409 | 746.326 | -100.0078
JCPL | 2022 | 4 | 839.5008 | 739.1593 | -78.2314 | 851.278 | 737.3347 | -72.6875 | 817.9218 | 742.5024 | -88.3895 | 722.828 | 757.2345 | -133.1538 | 761.3024 | 751.274 | -115.0424 | 769.6485 | 749.981 | -111.1136 | 804.1208 | 744.6404 | -94.8862 | 692.0051 | 762.0097 | -147.6634 | 775.9054 | 749.0116 | -108.1683 | 807.3744 | 744.1364 | -93.3546 | 794.6858 | 746.1021 | -99.3276 | 718.8907 | 757.8445 | -135.0073 | 822.0749 | 741.8589 | -86.4345 | 771.4 | 749.7096 | -110.2891 | 714.1588 | 758.5776 | -137.2348 | 737.1985 | 755.0082 | -126.3891 | 700.3245 | 760.7208 | -143.7471 | 832.119 | 740.3029 | -81.7063 | 813.2307 | 743.2291 | -90.5978 | 778.6506 | 748.5863 | -106.876 | 769.5627 | 749.9943 | -111.154 | 701.8664 | 760.4819 | -143.0213 | 789.6693 | 746.8793 | -101.689 | 808.4326 | 743.9724 | -92.8565 | 740.3944 | 754.5131 | -124.8846 | 810.6981 | 743.6215 | -91.79 | 793.2409 | 746.326 | -100.0078
JCPL | 2023 | 1 | 839.5008 | 739.1593 | -78.2314 | 851.278 | 737.3347 | -72.6875 | 817.9218 | 742.5024 | -88.3895 | 722.828 | 757.2345 | -133.1538 | 761.3024 | 751.274 | -115.0424 | 769.6485 | 749.981 | -111.1136 | 804.1208 | 744.6404 | -94.8862 | 692.0051 | 762.0097 | -147.6634 | 775.9054 | 749.0116 | -108.1683 | 807.3744 | 744.1364 | -93.3546 | 794.6858 | 746.1021 | -99.3276 | 718.8907 | 757.8445 | -135.0073 | 822.0749 | 741.8589 | -86.4345 | 771.4 | 749.7096 | -110.2891 | 714.1588 | 758.5776 | -137.2348 | 737.1985 | 755.0082 | -126.3891 | 700.3245 | 760.7208 | -143.7471 | 832.119 | 740.3029 | -81.7063 | 813.2307 | 743.2291 | -90.5978 | 778.6506 | 748.5863 | -106.876 | 769.5627 | 749.9943 | -111.154 | 701.8664 | 760.4819 | -143.0213 | 789.6693 | 746.8793 | -101.689 | 808.4326 | 743.9724 | -92.8565 | 740.3944 | 754.5131 | -124.8846 | 810.6981 | 743.6215 | -91.79 | 793.2409 | 746.326 | -100.0078
JCPL | 2023 | 2 | 839.5008 | 739.1593 | -78.2314 | 851.278 | 737.3347 | -72.6875 | 817.9218 | 742.5024 | -88.3895 | 722.828 | 757.2345 | -133.1538 | 761.3024 | 751.274 | -115.0424 | 769.6485 | 749.981 | -111.1136 | 804.1208 | 744.6404 | -94.8862 | 692.0051 | 762.0097 | -147.6634 | 775.9054 | 749.0116 | -108.1683 | 807.3744 | 744.1364 | -93.3546 | 794.6858 | 746.1021 | -99.3276 | 718.8907 | 757.8445 | -135.0073 | 822.0749 | 741.8589 | -86.4345 | 771.4 | 749.7096 | -110.2891 | 714.1588 | 758.5776 | -137.2348 | 737.1985 | 755.0082 | -126.3891 | 700.3245 | 760.7208 | -143.7471 | 832.119 | 740.3029 | -81.7063 | 813.2307 | 743.2291 | -90.5978 | 778.6506 | 748.5863 | -106.876 | 769.5627 | 749.9943 | -111.154 | 701.8664 | 760.4819 | -143.0213 | 789.6693 | 746.8793 | -101.689 | 808.4326 | 743.9724 | -92.8565 | 740.3944 | 754.5131 | -124.8846 | 810.6981 | 743.6215 | -91.79 | 793.2409 | 746.326 | -100.0078
JCPL | 2023 | 3 | 839.7844 | 739.1153 | -78.0979 | 851.5674 | 737.2899 | -72.5512 | 818.1948 | 742.4601 | -88.261 | 723.0544 | 757.1994 | -133.0473 | 761.5477 | 751.236 | -114.927 | 769.8979 | 749.9423 | -110.9962 | 804.3871 | 744.5992 | -94.7608 | 692.2163 | 761.9769 | -147.5639 | 776.1578 | 748.9725 | -108.0494 | 807.6422 | 744.0949 | -93.2285 | 794.9475 | 746.0616 | -99.2044 | 719.1151 | 757.8097 | -134.9016 | 822.35 | 741.8163 | -86.305 | 771.6502 | 749.6709 | -110.1714 | 714.381 | 758.5431 | -137.1302 | 737.4319 | 754.972 | -126.2792 | 700.5399 | 760.6874 | -143.6457 | 832.399 | 740.2595 | -81.5745 | 813.5014 | 743.1872 | -90.4704 | 778.9043 | 748.547 | -106.7565 | 769.812 | 749.9556 | -111.0367 | 702.0825 | 760.4485 | -142.9196 | 789.9285 | 746.8391 | -101.567 | 808.7009 | 743.9309 | -92.7301 | 740.6294 | 754.4767 | -124.774 | 810.9676 | 743.5797 | -91.6631 | 793.5018 | 746.2856 | -99.8849
JCPL | 2023 | 4 | 839.7844 | 739.1153 | -78.0979 | 851.5674 | 737.2899 | -72.5512 | 818.1948 | 742.4601 | -88.261 | 723.0544 | 757.1994 | -133.0473 | 761.5477 | 751.236 | -114.927 | 769.8979 | 749.9423 | -110.9962 | 804.3871 | 744.5992 | -94.7608 | 692.2163 | 761.9769 | -147.5639 | 776.1578 | 748.9725 | -108.0494 | 807.6422 | 744.0949 | -93.2285 | 794.9475 | 746.0616 | -99.2044 | 719.1151 | 757.8097 | -134.9016 | 822.35 | 741.8163 | -86.305 | 771.6502 | 749.6709 | -110.1714 | 714.381 | 758.5431 | -137.1302 | 737.4319 | 754.972 | -126.2792 | 700.5399 | 760.6874 | -143.6457 | 832.399 | 740.2595 | -81.5745 | 813.5014 | 743.1872 | -90.4704 | 778.9043 | 748.547 | -106.7565 | 769.812 | 749.9556 | -111.0367 | 702.0825 | 760.4485 | -142.9196 | 789.9285 | 746.8391 | -101.567 | 808.7009 | 743.9309 | -92.7301 | 740.6294 | 754.4767 | -124.774 | 810.9676 | 743.5797 | -91.6631 | 793.5018 | 746.2856 | -99.8849
JCPL | 2024 | 1 | 839.7844 | 739.1153 | -78.0979 | 851.5674 | 737.2899 | -72.5512 | 818.1948 | 742.4601 | -88.261 | 723.0544 | 757.1994 | -133.0473 | 761.5477 | 751.236 | -114.927 | 769.8979 | 749.9423 | -110.9962 | 804.3871 | 744.5992 | -94.7608 | 692.2163 | 761.9769 | -147.5639 | 776.1578 | 748.9725 | -108.0494 | 807.6422 | 744.0949 | -93.2285 | 794.9475 | 746.0616 | -99.2044 | 719.1151 | 757.8097 | -134.9016 | 822.35 | 741.8163 | -86.305 | 771.6502 | 749.6709 | -110.1714 | 714.381 | 758.5431 | -137.1302 | 737.4319 | 754.972 | -126.2792 | 700.5399 | 760.6874 | -143.6457 | 832.399 | 740.2595 | -81.5745 | 813.5014 | 743.1872 | -90.4704 | 778.9043 | 748.547 | -106.7565 | 769.812 | 749.9556 | -111.0367 | 702.0825 | 760.4485 | -142.9196 | 789.9285 | 746.8391 | -101.567 | 808.7009 | 743.9309 | -92.7301 | 740.6294 | 754.4767 | -124.774 | 810.9676 | 743.5797 | -91.6631 | 793.5018 | 746.2856 | -99.8849
JCPL | 2024 | 2 | 839.7844 | 739.1153 | -78.0979 | 851.5674 | 737.2899 | -72.5512 | 818.1948 | 742.4601 | -88.261 | 723.0544 | 757.1994 | -133.0473 | 761.5477 | 751.236 | -114.927 | 769.8979 | 749.9423 | -110.9962 | 804.3871 | 744.5992 | -94.7608 | 692.2163 | 761.9769 | -147.5639 | 776.1578 | 748.9725 | -108.0494 | 807.6422 | 744.0949 | -93.2285 | 794.9475 | 746.0616 | -99.2044 | 719.1151 | 757.8097 | -134.9016 | 822.35 | 741.8163 | -86.305 | 771.6502 | 749.6709 | -110.1714 | 714.381 | 758.5431 | -137.1302 | 737.4319 | 754.972 | -126.2792 | 700.5399 | 760.6874 | -143.6457 | 832.399 | 740.2595 | -81.5745 | 813.5014 | 743.1872 | -90.4704 | 778.9043 | 748.547 | -106.7565 | 769.812 | 749.9556 | -111.0367 | 702.0825 | 760.4485 | -142.9196 | 789.9285 | 746.8391 | -101.567 | 808.7009 | 743.9309 | -92.7301 | 740.6294 | 754.4767 | -124.774 | 810.9676 | 743.5797 | -91.6631 | 793.5018 | 746.2856 | -99.8849
JCPL | 2024 | 3 | 840.2962 | 739.036 | -77.857 | 852.0896 | 737.209 | -72.3054 | 818.6875 | 742.3837 | -88.0291 | 723.463 | 757.1361 | -132.8549 | 761.9903 | 751.1674 | -114.7186 | 770.3479 | 749.8726 | -110.7844 | 804.8676 | 744.5247 | -94.5346 | 692.5976 | 761.9179 | -147.3845 | 776.6133 | 748.902 | -107.835 | 808.1256 | 744.02 | -93.001 | 795.4196 | 745.9884 | -98.9822 | 719.5202 | 757.747 | -134.7109 | 822.8464 | 741.7394 | -86.0713 | 772.1017 | 749.6009 | -109.9588 | 714.7819 | 758.481 | -136.9415 | 737.8532 | 754.9068 | -126.0809 | 700.9285 | 760.6272 | -143.4628 | 832.9043 | 740.1812 | -81.3367 | 813.99 | 743.1115 | -90.2404 | 779.3623 | 748.4761 | -106.541 | 770.2619 | 749.8859 | -110.8249 | 702.4725 | 760.388 | -142.736 | 790.3962 | 746.7667 | -101.3469 | 809.1853 | 743.8558 | -92.5021 | 741.0535 | 754.411 | -124.5744 | 811.4539 | 743.5044 | -91.4342 | 793.9727 | 746.2126 | -99.6633
JCPL | 2024 | 4 | 840.2962 | 739.036 | -77.857 | 852.0896 | 737.209 | -72.3054 | 818.6875 | 742.3837 | -88.0291 | 723.463 | 757.1361 | -132.8549 | 761.9903 | 751.1674 | -114.7186 | 770.3479 | 749.8726 | -110.7844 | 804.8676 | 744.5247 | -94.5346 | 692.5976 | 761.9179 | -147.3845 | 776.6133 | 748.902 | -107.835 | 808.1256 | 744.02 | -93.001 | 795.4196 | 745.9884 | -98.9822 | 719.5202 | 757.747 | -134.7109 | 822.8464 | 741.7394 | -86.0713 | 772.1017 | 749.6009 | -109.9588 | 714.7819 | 758.481 | -136.9415 | 737.8532 | 754.9068 | -126.0809 | 700.9285 | 760.6272 | -143.4628 | 832.9043 | 740.1812 | -81.3367 | 813.99 | 743.1115 | -90.2404 | 779.3623 | 748.4761 | -106.541 | 770.2619 | 749.8859 | -110.8249 | 702.4725 | 760.388 | -142.736 | 790.3962 | 746.7667 | -101.3469 | 809.1853 | 743.8558 | -92.5021 | 741.0535 | 754.411 | -124.5744 | 811.4539 | 743.5044 | -91.4342 | 793.9727 | 746.2126 | -99.6633
JCPL | 2025 | 1 | 840.2962 | 739.036 | -77.857 | 852.0896 | 737.209 | -72.3054 | 818.6875 | 742.3837 | -88.0291 | 723.463 | 757.1361 | -132.8549 | 761.9903 | 751.1674 | -114.7186 | 770.3479 | 749.8726 | -110.7844 | 804.8676 | 744.5247 | -94.5346 | 692.5976 | 761.9179 | -147.3845 | 776.6133 | 748.902 | -107.835 | 808.1256 | 744.02 | -93.001 | 795.4196 | 745.9884 | -98.9822 | 719.5202 | 757.747 | -134.7109 | 822.8464 | 741.7394 | -86.0713 | 772.1017 | 749.6009 | -109.9588 | 714.7819 | 758.481 | -136.9415 | 737.8532 | 754.9068 | -126.0809 | 700.9285 | 760.6272 | -143.4628 | 832.9043 | 740.1812 | -81.3367 | 813.99 | 743.1115 | -90.2404 | 779.3623 | 748.4761 | -106.541 | 770.2619 | 749.8859 | -110.8249 | 702.4725 | 760.388 | -142.736 | 790.3962 | 746.7667 | -101.3469 | 809.1853 | 743.8558 | -92.5021 | 741.0535 | 754.411 | -124.5744 | 811.4539 | 743.5044 | -91.4342 | 793.9727 | 746.2126 | -99.6633
JCPL | 2025 | 2 | 840.2962 | 739.036 | -77.857 | 852.0896 | 737.209 | -72.3054 | 818.6875 | 742.3837 | -88.0291 | 723.463 | 757.1361 | -132.8549 | 761.9903 | 751.1674 | -114.7186 | 770.3479 | 749.8726 | -110.7844 | 804.8676 | 744.5247 | -94.5346 | 692.5976 | 761.9179 | -147.3845 | 776.6133 | 748.902 | -107.835 | 808.1256 | 744.02 | -93.001 | 795.4196 | 745.9884 | -98.9822 | 719.5202 | 757.747 | -134.7109 | 822.8464 | 741.7394 | -86.0713 | 772.1017 | 749.6009 | -109.9588 | 714.7819 | 758.481 | -136.9415 | 737.8532 | 754.9068 | -126.0809 | 700.9285 | 760.6272 | -143.4628 | 832.9043 | 740.1812 | -81.3367 | 813.99 | 743.1115 | -90.2404 | 779.3623 | 748.4761 | -106.541 | 770.2619 | 749.8859 | -110.8249 | 702.4725 | 760.388 | -142.736 | 790.3962 | 746.7667 | -101.3469 | 809.1853 | 743.8558 | -92.5021 | 741.0535 | 754.411 | -124.5744 | 811.4539 | 743.5044 | -91.4342 | 793.9727 | 746.2126 | -99.6633
JCPL | 2025 | 3 | 841.2427 | 738.8894 | -77.4115 | 853.0553 | 737.0594 | -71.8508 | 819.5986 | 742.2426 | -87.6002 | 724.2185 | 757.0191 | -132.4993 | 762.8087 | 751.0406 | -114.3334 | 771.18 | 749.7437 | -110.3927 | 805.7561 | 744.3871 | -94.1164 | 693.3027 | 761.8087 | -147.0526 | 777.4557 | 748.7715 | -107.4385 | 809.0195 | 743.8815 | -92.5802 | 796.2927 | 745.8532 | -98.5712 | 720.2693 | 757.6309 | -134.3583 | 823.7643 | 741.5972 | -85.6392 | 772.9367 | 749.4715 | -109.5657 | 715.5232 | 758.3662 | -136.5925 | 738.6322 | 754.7861 | -125.7142 | 701.6472 | 760.5159 | -143.1245 | 833.8387 | 740.0365 | -80.8968 | 814.8934 | 742.9715 | -89.8151 | 780.2091 | 748.3449 | -106.1423 | 771.0939 | 749.757 | -110.4332 | 703.1937 | 760.2763 | -142.3965 | 791.2611 | 746.6327 | -100.9397 | 810.0809 | 743.7171 | -92.0805 | 741.8378 | 754.2895 | -124.2052 | 812.3532 | 743.365 | -91.0109 | 794.8434 | 746.0777 | -99.2534
JCPL | 2025 | 4 | 841.2427 | 738.8894 | -77.4115 | 853.0553 | 737.0594 | -71.8508 | 819.5986 | 742.2426 | -87.6002 | 724.2185 | 757.0191 | -132.4993 | 762.8087 | 751.0406 | -114.3334 | 771.18 | 749.7437 | -110.3927 | 805.7561 | 744.3871 | -94.1164 | 693.3027 | 761.8087 | -147.0526 | 777.4557 | 748.7715 | -107.4385 | 809.0195 | 743.8815 | -92.5802 | 796.2927 | 745.8532 | -98.5712 | 720.2693 | 757.6309 | -134.3583 | 823.7643 | 741.5972 | -85.6392 | 772.9367 | 749.4715 | -109.5657 | 715.5232 | 758.3662 | -136.5925 | 738.6322 | 754.7861 | -125.7142 | 701.6472 | 760.5159 | -143.1245 | 833.8387 | 740.0365 | -80.8968 | 814.8934 | 742.9715 | -89.8151 | 780.2091 | 748.3449 | -106.1423 | 771.0939 | 749.757 | -110.4332 | 703.1937 | 760.2763 | -142.3965 | 791.2611 | 746.6327 | -100.9397 | 810.0809 | 743.7171 | -92.0805 | 741.8378 | 754.2895 | -124.2052 | 812.3532 | 743.365 | -91.0109 | 794.8434 | 746.0777 | -99.2534
JCPL | 2026 | 1 | 841.2427 | 738.8894 | -77.4115 | 853.0553 | 737.0594 | -71.8508 | 819.5986 | 742.2426 | -87.6002 | 724.2185 | 757.0191 | -132.4993 | 762.8087 | 751.0406 | -114.3334 | 771.18 | 749.7437 | -110.3927 | 805.7561 | 744.3871 | -94.1164 | 693.3027 | 761.8087 | -147.0526 | 777.4557 | 748.7715 | -107.4385 | 809.0195 | 743.8815 | -92.5802 | 796.2927 | 745.8532 | -98.5712 | 720.2693 | 757.6309 | -134.3583 | 823.7643 | 741.5972 | -85.6392 | 772.9367 | 749.4715 | -109.5657 | 715.5232 | 758.3662 | -136.5925 | 738.6322 | 754.7861 | -125.7142 | 701.6472 | 760.5159 | -143.1245 | 833.8387 | 740.0365 | -80.8968 | 814.8934 | 742.9715 | -89.8151 | 780.2091 | 748.3449 | -106.1423 | 771.0939 | 749.757 | -110.4332 | 703.1937 | 760.2763 | -142.3965 | 791.2611 | 746.6327 | -100.9397 | 810.0809 | 743.7171 | -92.0805 | 741.8378 | 754.2895 | -124.2052 | 812.3532 | 743.365 | -91.0109 | 794.8434 | 746.0777 | -99.2534
JCPL | 2026 | 2 | 841.2427 | 738.8894 | -77.4115 | 853.0553 | 737.0594 | -71.8508 | 819.5986 | 742.2426 | -87.6002 | 724.2185 | 757.0191 | -132.4993 | 762.8087 | 751.0406 | -114.3334 | 771.18 | 749.7437 | -110.3927 | 805.7561 | 744.3871 | -94.1164 | 693.3027 | 761.8087 | -147.0526 | 777.4557 | 748.7715 | -107.4385 | 809.0195 | 743.8815 | -92.5802 | 796.2927 | 745.8532 | -98.5712 | 720.2693 | 757.6309 | -134.3583 | 823.7643 | 741.5972 | -85.6392 | 772.9367 | 749.4715 | -109.5657 | 715.5232 | 758.3662 | -136.5925 | 738.6322 | 754.7861 | -125.7142 | 701.6472 | 760.5159 | -143.1245 | 833.8387 | 740.0365 | -80.8968 | 814.8934 | 742.9715 | -89.8151 | 780.2091 | 748.3449 | -106.1423 | 771.0939 | 749.757 | -110.4332 | 703.1937 | 760.2763 | -142.3965 | 791.2611 | 746.6327 | -100.9397 | 810.0809 | 743.7171 | -92.0805 | 741.8378 | 754.2895 | -124.2052 | 812.3532 | 743.365 | -91.0109 | 794.8434 | 746.0777 | -99.2534
JCPL | 2026 | 3 | 842.651 | 738.6712 | -76.7485 | 854.4923 | 736.8367 | -71.1743 | 820.9544 | 742.0325 | -86.9619 | 725.3426 | 756.8449 | -131.9701 | 764.0266 | 750.8519 | -113.7601 | 772.4182 | 749.5519 | -109.8098 | 807.0783 | 744.1823 | -93.494 | 694.3518 | 761.6461 | -146.5587 | 778.7091 | 748.5773 | -106.8484 | 810.3495 | 743.6755 | -91.9541 | 797.5919 | 745.6519 | -97.9596 | 721.3838 | 757.4582 | -133.8337 | 825.1302 | 741.3856 | -84.9962 | 774.1792 | 749.2791 | -108.9809 | 716.6262 | 758.1953 | -136.0733 | 739.7914 | 754.6065 | -125.1685 | 702.7165 | 760.3502 | -142.6211 | 835.229 | 739.8211 | -80.2423 | 816.2378 | 742.7632 | -89.1822 | 781.4693 | 748.1497 | -105.5491 | 772.3319 | 749.5653 | -109.8505 | 704.2668 | 760.1101 | -141.8913 | 792.548 | 746.4333 | -100.3339 | 811.4135 | 743.5106 | -91.4532 | 743.0047 | 754.1087 | -123.6559 | 813.6914 | 743.1577 | -90.3809 | 796.1391 | 745.877 | -98.6435
JCPL | 2026 | 4 | 842.651 | 738.6712 | -76.7485 | 854.4923 | 736.8367 | -71.1743 | 820.9544 | 742.0325 | -86.9619 | 725.3426 | 756.8449 | -131.9701 | 764.0266 | 750.8519 | -113.7601 | 772.4182 | 749.5519 | -109.8098 | 807.0783 | 744.1823 | -93.494 | 694.3518 | 761.6461 | -146.5587 | 778.7091 | 748.5773 | -106.8484 | 810.3495 | 743.6755 | -91.9541 | 797.5919 | 745.6519 | -97.9596 | 721.3838 | 757.4582 | -133.8337 | 825.1302 | 741.3856 | -84.9962 | 774.1792 | 749.2791 | -108.9809 | 716.6262 | 758.1953 | -136.0733 | 739.7914 | 754.6065 | -125.1685 | 702.7165 | 760.3502 | -142.6211 | 835.229 | 739.8211 | -80.2423 | 816.2378 | 742.7632 | -89.1822 | 781.4693 | 748.1497 | -105.5491 | 772.3319 | 749.5653 | -109.8505 | 704.2668 | 760.1101 | -141.8913 | 792.548 | 746.4333 | -100.3339 | 811.4135 | 743.5106 | -91.4532 | 743.0047 | 754.1087 | -123.6559 | 813.6914 | 743.1577 | -90.3809 | 796.1391 | 745.877 | -98.6435
JCPL | 2027 | 1 | 842.651 | 738.6712 | -76.7485 | 854.4923 | 736.8367 | -71.1743 | 820.9544 | 742.0325 | -86.9619 | 725.3426 | 756.8449 | -131.9701 | 764.0266 | 750.8519 | -113.7601 | 772.4182 | 749.5519 | -109.8098 | 807.0783 | 744.1823 | -93.494 | 694.3518 | 761.6461 | -146.5587 | 778.7091 | 748.5773 | -106.8484 | 810.3495 | 743.6755 | -91.9541 | 797.5919 | 745.6519 | -97.9596 | 721.3838 | 757.4582 | -133.8337 | 825.1302 | 741.3856 | -84.9962 | 774.1792 | 749.2791 | -108.9809 | 716.6262 | 758.1953 | -136.0733 | 739.7914 | 754.6065 | -125.1685 | 702.7165 | 760.3502 | -142.6211 | 835.229 | 739.8211 | -80.2423 | 816.2378 | 742.7632 | -89.1822 | 781.4693 | 748.1497 | -105.5491 | 772.3319 | 749.5653 | -109.8505 | 704.2668 | 760.1101 | -141.8913 | 792.548 | 746.4333 | -100.3339 | 811.4135 | 743.5106 | -91.4532 | 743.0047 | 754.1087 | -123.6559 | 813.6914 | 743.1577 | -90.3809 | 796.1391 | 745.877 | -98.6435
JCPL | 2027 | 2 | 842.651 | 738.6712 | -76.7485 | 854.4923 | 736.8367 | -71.1743 | 820.9544 | 742.0325 | -86.9619 | 725.3426 | 756.8449 | -131.9701 | 764.0266 | 750.8519 | -113.7601 | 772.4182 | 749.5519 | -109.8098 | 807.0783 | 744.1823 | -93.494 | 694.3518 | 761.6461 | -146.5587 | 778.7091 | 748.5773 | -106.8484 | 810.3495 | 743.6755 | -91.9541 | 797.5919 | 745.6519 | -97.9596 | 721.3838 | 757.4582 | -133.8337 | 825.1302 | 741.3856 | -84.9962 | 774.1792 | 749.2791 | -108.9809 | 716.6262 | 758.1953 | -136.0733 | 739.7914 | 754.6065 | -125.1685 | 702.7165 | 760.3502 | -142.6211 | 835.229 | 739.8211 | -80.2423 | 816.2378 | 742.7632 | -89.1822 | 781.4693 | 748.1497 | -105.5491 | 772.3319 | 749.5653 | -109.8505 | 704.2668 | 760.1101 | -141.8913 | 792.548 | 746.4333 | -100.3339 | 811.4135 | 743.5106 | -91.4532 | 743.0047 | 754.1087 | -123.6559 | 813.6914 | 743.1577 | -90.3809 | 796.1391 | 745.877 | -98.6435
JCPL | 2027 | 3 | 844.8003 | 738.3383 | -75.7368 | 856.6854 | 736.497 | -70.142 | 823.0235 | 741.712 | -85.9879 | 727.0583 | 756.5791 | -131.1625 | 765.8853 | 750.564 | -112.8851 | 774.3079 | 749.2591 | -108.9203 | 809.0961 | 743.8697 | -92.5441 | 695.9529 | 761.3981 | -145.805 | 780.6221 | 748.2809 | -105.9479 | 812.3794 | 743.361 | -90.9985 | 799.5746 | 745.3447 | -97.0262 | 723.0849 | 757.1947 | -133.0329 | 827.2147 | 741.0627 | -84.015 | 776.0754 | 748.9853 | -108.0882 | 718.3097 | 757.9345 | -135.2808 | 741.5605 | 754.3324 | -124.3357 | 704.3485 | 760.0974 | -141.8528 | 837.3509 | 739.4923 | -79.2435 | 818.2895 | 742.4454 | -88.2164 | 783.3924 | 747.8517 | -104.6438 | 774.2212 | 749.2725 | -108.9611 | 705.9045 | 759.8563 | -141.1204 | 794.5121 | 746.129 | -99.4093 | 813.4473 | 743.1955 | -90.4958 | 744.7857 | 753.8328 | -122.8175 | 815.7336 | 742.8413 | -89.4196 | 798.1165 | 745.5706 | -97.7126
JCPL | 2027 | 4 | 844.8003 | 738.3383 | -75.7368 | 856.6854 | 736.497 | -70.142 | 823.0235 | 741.712 | -85.9879 | 727.0583 | 756.5791 | -131.1625 | 765.8853 | 750.564 | -112.8851 | 774.3079 | 749.2591 | -108.9203 | 809.0961 | 743.8697 | -92.5441 | 695.9529 | 761.3981 | -145.805 | 780.6221 | 748.2809 | -105.9479 | 812.3794 | 743.361 | -90.9985 | 799.5746 | 745.3447 | -97.0262 | 723.0849 | 757.1947 | -133.0329 | 827.2147 | 741.0627 | -84.015 | 776.0754 | 748.9853 | -108.0882 | 718.3097 | 757.9345 | -135.2808 | 741.5605 | 754.3324 | -124.3357 | 704.3485 | 760.0974 | -141.8528 | 837.3509 | 739.4923 | -79.2435 | 818.2895 | 742.4454 | -88.2164 | 783.3924 | 747.8517 | -104.6438 | 774.2212 | 749.2725 | -108.9611 | 705.9045 | 759.8563 | -141.1204 | 794.5121 | 746.129 | -99.4093 | 813.4473 | 743.1955 | -90.4958 | 744.7857 | 753.8328 | -122.8175 | 815.7336 | 742.8413 | -89.4196 | 798.1165 | 745.5706 | -97.7126
JCPL | 2028 | 1 | 844.8003 | 738.3383 | -75.7368 | 856.6854 | 736.497 | -70.142 | 823.0235 | 741.712 | -85.9879 | 727.0583 | 756.5791 | -131.1625 | 765.8853 | 750.564 | -112.8851 | 774.3079 | 749.2591 | -108.9203 | 809.0961 | 743.8697 | -92.5441 | 695.9529 | 761.3981 | -145.805 | 780.6221 | 748.2809 | -105.9479 | 812.3794 | 743.361 | -90.9985 | 799.5746 | 745.3447 | -97.0262 | 723.0849 | 757.1947 | -133.0329 | 827.2147 | 741.0627 | -84.015 | 776.0754 | 748.9853 | -108.0882 | 718.3097 | 757.9345 | -135.2808 | 741.5605 | 754.3324 | -124.3357 | 704.3485 | 760.0974 | -141.8528 | 837.3509 | 739.4923 | -79.2435 | 818.2895 | 742.4454 | -88.2164 | 783.3924 | 747.8517 | -104.6438 | 774.2212 | 749.2725 | -108.9611 | 705.9045 | 759.8563 | -141.1204 | 794.5121 | 746.129 | -99.4093 | 813.4473 | 743.1955 | -90.4958 | 744.7857 | 753.8328 | -122.8175 | 815.7336 | 742.8413 | -89.4196 | 798.1165 | 745.5706 | -97.7126
JCPL | 2028 | 2 | 844.8003 | 738.3383 | -75.7368 | 856.6854 | 736.497 | -70.142 | 823.0235 | 741.712 | -85.9879 | 727.0583 | 756.5791 | -131.1625 | 765.8853 | 750.564 | -112.8851 | 774.3079 | 749.2591 | -108.9203 | 809.0961 | 743.8697 | -92.5441 | 695.9529 | 761.3981 | -145.805 | 780.6221 | 748.2809 | -105.9479 | 812.3794 | 743.361 | -90.9985 | 799.5746 | 745.3447 | -97.0262 | 723.0849 | 757.1947 | -133.0329 | 827.2147 | 741.0627 | -84.015 | 776.0754 | 748.9853 | -108.0882 | 718.3097 | 757.9345 | -135.2808 | 741.5605 | 754.3324 | -124.3357 | 704.3485 | 760.0974 | -141.8528 | 837.3509 | 739.4923 | -79.2435 | 818.2895 | 742.4454 | -88.2164 | 783.3924 | 747.8517 | -104.6438 | 774.2212 | 749.2725 | -108.9611 | 705.9045 | 759.8563 | -141.1204 | 794.5121 | 746.129 | -99.4093 | 813.4473 | 743.1955 | -90.4958 | 744.7857 | 753.8328 | -122.8175 | 815.7336 | 742.8413 | -89.4196 | 798.1165 | 745.5706 | -97.7126
JCPL | 2028 | 3 | 847.6864 | 737.8911 | -74.3781 | 859.6304 | 736.0408 | -68.7557 | 825.802 | 741.2815 | -84.68 | 729.3621 | 756.2222 | -130.078 | 768.3811 | 750.1773 | -111.7102 | 776.8454 | 748.866 | -107.7258 | 811.8056 | 743.4499 | -91.2686 | 698.1029 | 761.065 | -144.7929 | 783.1908 | 747.883 | -104.7387 | 815.1052 | 742.9387 | -89.7154 | 802.2371 | 744.9323 | -95.7729 | 725.369 | 756.8408 | -131.9577 | 830.0139 | 740.629 | -82.6973 | 778.6216 | 748.5908 | -106.8896 | 720.5702 | 757.5843 | -134.2167 | 743.936 | 753.9644 | -123.2175 | 706.5401 | 759.7579 | -140.8212 | 840.2002 | 739.0509 | -77.9022 | 821.0445 | 742.0186 | -86.9195 | 785.9749 | 747.4516 | -103.4282 | 776.7583 | 748.8795 | -107.7668 | 708.1037 | 759.5156 | -140.0851 | 797.1496 | 745.7204 | -98.1678 | 816.1784 | 742.7724 | -89.2102 | 747.1772 | 753.4623 | -121.6917 | 818.476 | 742.4165 | -88.1286 | 800.7717 | 745.1593 | -96.4627
JCPL | 2028 | 4 | 847.6864 | 737.8911 | -74.3781 | 859.6304 | 736.0408 | -68.7557 | 825.802 | 741.2815 | -84.68 | 729.3621 | 756.2222 | -130.078 | 768.3811 | 750.1773 | -111.7102 | 776.8454 | 748.866 | -107.7258 | 811.8056 | 743.4499 | -91.2686 | 698.1029 | 761.065 | -144.7929 | 783.1908 | 747.883 | -104.7387 | 815.1052 | 742.9387 | -89.7154 | 802.2371 | 744.9323 | -95.7729 | 725.369 | 756.8408 | -131.9577 | 830.0139 | 740.629 | -82.6973 | 778.6216 | 748.5908 | -106.8896 | 720.5702 | 757.5843 | -134.2167 | 743.936 | 753.9644 | -123.2175 | 706.5401 | 759.7579 | -140.8212 | 840.2002 | 739.0509 | -77.9022 | 821.0445 | 742.0186 | -86.9195 | 785.9749 | 747.4516 | -103.4282 | 776.7583 | 748.8795 | -107.7668 | 708.1037 | 759.5156 | -140.0851 | 797.1496 | 745.7204 | -98.1678 | 816.1784 | 742.7724 | -89.2102 | 747.1772 | 753.4623 | -121.6917 | 818.476 | 742.4165 | -88.1286 | 800.7717 | 745.1593 | -96.4627
JCPL | 2029 | 1 | 847.6864 | 737.8911 | -74.3781 | 859.6304 | 736.0408 | -68.7557 | 825.802 | 741.2815 | -84.68 | 729.3621 | 756.2222 | -130.078 | 768.3811 | 750.1773 | -111.7102 | 776.8454 | 748.866 | -107.7258 | 811.8056 | 743.4499 | -91.2686 | 698.1029 | 761.065 | -144.7929 | 783.1908 | 747.883 | -104.7387 | 815.1052 | 742.9387 | -89.7154 | 802.2371 | 744.9323 | -95.7729 | 725.369 | 756.8408 | -131.9577 | 830.0139 | 740.629 | -82.6973 | 778.6216 | 748.5908 | -106.8896 | 720.5702 | 757.5843 | -134.2167 | 743.936 | 753.9644 | -123.2175 | 706.5401 | 759.7579 | -140.8212 | 840.2002 | 739.0509 | -77.9022 | 821.0445 | 742.0186 | -86.9195 | 785.9749 | 747.4516 | -103.4282 | 776.7583 | 748.8795 | -107.7668 | 708.1037 | 759.5156 | -140.0851 | 797.1496 | 745.7204 | -98.1678 | 816.1784 | 742.7724 | -89.2102 | 747.1772 | 753.4623 | -121.6917 | 818.476 | 742.4165 | -88.1286 | 800.7717 | 745.1593 | -96.4627
JCPL | 2029 | 2 | 847.6864 | 737.8911 | -74.3781 | 859.6304 | 736.0408 | -68.7557 | 825.802 | 741.2815 | -84.68 | 729.3621 | 756.2222 | -130.078 | 768.3811 | 750.1773 | -111.7102 | 776.8454 | 748.866 | -107.7258 | 811.8056 | 743.4499 | -91.2686 | 698.1029 | 761.065 | -144.7929 | 783.1908 | 747.883 | -104.7387 | 815.1052 | 742.9387 | -89.7154 | 802.2371 | 744.9323 | -95.7729 | 725.369 | 756.8408 | -131.9577 | 830.0139 | 740.629 | -82.6973 | 778.6216 | 748.5908 | -106.8896 | 720.5702 | 757.5843 | -134.2167 | 743.936 | 753.9644 | -123.2175 | 706.5401 | 759.7579 | -140.8212 | 840.2002 | 739.0509 | -77.9022 | 821.0445 | 742.0186 | -86.9195 | 785.9749 | 747.4516 | -103.4282 | 776.7583 | 748.8795 | -107.7668 | 708.1037 | 759.5156 | -140.0851 | 797.1496 | 745.7204 | -98.1678 | 816.1784 | 742.7724 | -89.2102 | 747.1772 | 753.4623 | -121.6917 | 818.476 | 742.4165 | -88.1286 | 800.7717 | 745.1593 | -96.4627
JCPL | 2029 | 3 | 850.9556 | 737.3847 | -72.8392 | 862.9661 | 735.524 | -67.1854 | 828.9491 | 740.794 | -83.1985 | 731.9717 | 755.818 | -128.8496 | 771.2082 | 749.7393 | -110.3794 | 779.7196 | 748.4207 | -106.3727 | 814.8748 | 742.9744 | -89.8239 | 700.5381 | 760.6877 | -143.6465 | 786.1004 | 747.4322 | -103.3691 | 818.1928 | 742.4604 | -88.262 | 805.2529 | 744.465 | -94.3533 | 727.9563 | 756.44 | -130.7397 | 833.1845 | 740.1378 | -81.2047 | 781.5058 | 748.144 | -105.532 | 723.1308 | 757.1876 | -133.0113 | 746.6268 | 753.5475 | -121.9508 | 709.0224 | 759.3733 | -139.6527 | 843.4276 | 738.5509 | -76.383 | 824.1651 | 741.5351 | -85.4505 | 788.9 | 746.9985 | -102.0512 | 779.6321 | 748.4343 | -106.414 | 710.5948 | 759.1297 | -138.9125 | 800.137 | 745.2576 | -96.7615 | 819.2719 | 742.2932 | -87.754 | 749.8861 | 753.0426 | -120.4166 | 821.5823 | 741.9353 | -86.6664 | 803.7793 | 744.6933 | -95.0469
JCPL | 2029 | 4 | 850.9556 | 737.3847 | -72.8392 | 862.9661 | 735.524 | -67.1854 | 828.9491 | 740.794 | -83.1985 | 731.9717 | 755.818 | -128.8496 | 771.2082 | 749.7393 | -110.3794 | 779.7196 | 748.4207 | -106.3727 | 814.8748 | 742.9744 | -89.8239 | 700.5381 | 760.6877 | -143.6465 | 786.1004 | 747.4322 | -103.3691 | 818.1928 | 742.4604 | -88.262 | 805.2529 | 744.465 | -94.3533 | 727.9563 | 756.44 | -130.7397 | 833.1845 | 740.1378 | -81.2047 | 781.5058 | 748.144 | -105.532 | 723.1308 | 757.1876 | -133.0113 | 746.6268 | 753.5475 | -121.9508 | 709.0224 | 759.3733 | -139.6527 | 843.4276 | 738.5509 | -76.383 | 824.1651 | 741.5351 | -85.4505 | 788.9 | 746.9985 | -102.0512 | 779.6321 | 748.4343 | -106.414 | 710.5948 | 759.1297 | -138.9125 | 800.137 | 745.2576 | -96.7615 | 819.2719 | 742.2932 | -87.754 | 749.8861 | 753.0426 | -120.4166 | 821.5823 | 741.9353 | -86.6664 | 803.7793 | 744.6933 | -95.0469
JCPL | 2030 | 1 | 850.9556 | 737.3847 | -72.8392 | 862.9661 | 735.524 | -67.1854 | 828.9491 | 740.794 | -83.1985 | 731.9717 | 755.818 | -128.8496 | 771.2082 | 749.7393 | -110.3794 | 779.7196 | 748.4207 | -106.3727 | 814.8748 | 742.9744 | -89.8239 | 700.5381 | 760.6877 | -143.6465 | 786.1004 | 747.4322 | -103.3691 | 818.1928 | 742.4604 | -88.262 | 805.2529 | 744.465 | -94.3533 | 727.9563 | 756.44 | -130.7397 | 833.1845 | 740.1378 | -81.2047 | 781.5058 | 748.144 | -105.532 | 723.1308 | 757.1876 | -133.0113 | 746.6268 | 753.5475 | -121.9508 | 709.0224 | 759.3733 | -139.6527 | 843.4276 | 738.5509 | -76.383 | 824.1651 | 741.5351 | -85.4505 | 788.9 | 746.9985 | -102.0512 | 779.6321 | 748.4343 | -106.414 | 710.5948 | 759.1297 | -138.9125 | 800.137 | 745.2576 | -96.7615 | 819.2719 | 742.2932 | -87.754 | 749.8861 | 753.0426 | -120.4166 | 821.5823 | 741.9353 | -86.6664 | 803.7793 | 744.6933 | -95.0469
JCPL | 2030 | 2 | 850.9556 | 737.3847 | -72.8392 | 862.9661 | 735.524 | -67.1854 | 828.9491 | 740.794 | -83.1985 | 731.9717 | 755.818 | -128.8496 | 771.2082 | 749.7393 | -110.3794 | 779.7196 | 748.4207 | -106.3727 | 814.8748 | 742.9744 | -89.8239 | 700.5381 | 760.6877 | -143.6465 | 786.1004 | 747.4322 | -103.3691 | 818.1928 | 742.4604 | -88.262 | 805.2529 | 744.465 | -94.3533 | 727.9563 | 756.44 | -130.7397 | 833.1845 | 740.1378 | -81.2047 | 781.5058 | 748.144 | -105.532 | 723.1308 | 757.1876 | -133.0113 | 746.6268 | 753.5475 | -121.9508 | 709.0224 | 759.3733 | -139.6527 | 843.4276 | 738.5509 | -76.383 | 824.1651 | 741.5351 | -85.4505 | 788.9 | 746.9985 | -102.0512 | 779.6321 | 748.4343 | -106.414 | 710.5948 | 759.1297 | -138.9125 | 800.137 | 745.2576 | -96.7615 | 819.2719 | 742.2932 | -87.754 | 749.8861 | 753.0426 | -120.4166 | 821.5823 | 741.9353 | -86.6664 | 803.7793 | 744.6933 | -95.0469
JCPL | 2030 | 3 | 854.275 | 736.8704 | -71.2767 | 866.3531 | 734.9993 | -65.591 | 832.1446 | 740.2989 | -81.6943 | 734.6213 | 755.4075 | -127.6023 | 774.0787 | 749.2946 | -109.0281 | 782.6381 | 747.9686 | -104.9989 | 817.9911 | 742.4916 | -88.3569 | 703.0109 | 760.3046 | -142.4825 | 789.0548 | 746.9745 | -101.9783 | 821.3277 | 741.9747 | -86.7862 | 808.3151 | 743.9906 | -92.9118 | 730.5834 | 756.033 | -129.5031 | 836.4039 | 739.6391 | -79.6893 | 784.4342 | 747.6903 | -104.1534 | 725.7307 | 756.7848 | -131.7874 | 749.359 | 753.1243 | -120.6647 | 711.5429 | 758.9828 | -138.4662 | 846.7046 | 738.0432 | -74.8403 | 827.3337 | 741.0442 | -83.959 | 791.8701 | 746.5383 | -100.6531 | 782.55 | 747.9822 | -105.0404 | 713.1241 | 758.7379 | -137.7218 | 803.1704 | 744.7877 | -95.3336 | 822.413 | 741.8066 | -86.2753 | 752.6366 | 752.6165 | -119.1218 | 824.7364 | 741.4466 | -85.1816 | 806.8332 | 744.2202 | -93.6093
JCPL | 2030 | 4 | 854.275 | 736.8704 | -71.2767 | 866.3531 | 734.9993 | -65.591 | 832.1446 | 740.2989 | -81.6943 | 734.6213 | 755.4075 | -127.6023 | 774.0787 | 749.2946 | -109.0281 | 782.6381 | 747.9686 | -104.9989 | 817.9911 | 742.4916 | -88.3569 | 703.0109 | 760.3046 | -142.4825 | 789.0548 | 746.9745 | -101.9783 | 821.3277 | 741.9747 | -86.7862 | 808.3151 | 743.9906 | -92.9118 | 730.5834 | 756.033 | -129.5031 | 836.4039 | 739.6391 | -79.6893 | 784.4342 | 747.6903 | -104.1534 | 725.7307 | 756.7848 | -131.7874 | 749.359 | 753.1243 | -120.6647 | 711.5429 | 758.9828 | -138.4662 | 846.7046 | 738.0432 | -74.8403 | 827.3337 | 741.0442 | -83.959 | 791.8701 | 746.5383 | -100.6531 | 782.55 | 747.9822 | -105.0404 | 713.1241 | 758.7379 | -137.7218 | 803.1704 | 744.7877 | -95.3336 | 822.413 | 741.8066 | -86.2753 | 752.6366 | 752.6165 | -119.1218 | 824.7364 | 741.4466 | -85.1816 | 806.8332 | 744.2202 | -93.6093
JCPL | 2031 | 1 | 854.275 | 736.8704 | -71.2767 | 866.3531 | 734.9993 | -65.591 | 832.1446 | 740.2989 | -81.6943 | 734.6213 | 755.4075 | -127.6023 | 774.0787 | 749.2946 | -109.0281 | 782.6381 | 747.9686 | -104.9989 | 817.9911 | 742.4916 | -88.3569 | 703.0109 | 760.3046 | -142.4825 | 789.0548 | 746.9745 | -101.9783 | 821.3277 | 741.9747 | -86.7862 | 808.3151 | 743.9906 | -92.9118 | 730.5834 | 756.033 | -129.5031 | 836.4039 | 739.6391 | -79.6893 | 784.4342 | 747.6903 | -104.1534 | 725.7307 | 756.7848 | -131.7874 | 749.359 | 753.1243 | -120.6647 | 711.5429 | 758.9828 | -138.4662 | 846.7046 | 738.0432 | -74.8403 | 827.3337 | 741.0442 | -83.959 | 791.8701 | 746.5383 | -100.6531 | 782.55 | 747.9822 | -105.0404 | 713.1241 | 758.7379 | -137.7218 | 803.1704 | 744.7877 | -95.3336 | 822.413 | 741.8066 | -86.2753 | 752.6366 | 752.6165 | -119.1218 | 824.7364 | 741.4466 | -85.1816 | 806.8332 | 744.2202 | -93.6093
JCPL | 2031 | 2 | 854.275 | 736.8704 | -71.2767 | 866.3531 | 734.9993 | -65.591 | 832.1446 | 740.2989 | -81.6943 | 734.6213 | 755.4075 | -127.6023 | 774.0787 | 749.2946 | -109.0281 | 782.6381 | 747.9686 | -104.9989 | 817.9911 | 742.4916 | -88.3569 | 703.0109 | 760.3046 | -142.4825 | 789.0548 | 746.9745 | -101.9783 | 821.3277 | 741.9747 | -86.7862 | 808.3151 | 743.9906 | -92.9118 | 730.5834 | 756.033 | -129.5031 | 836.4039 | 739.6391 | -79.6893 | 784.4342 | 747.6903 | -104.1534 | 725.7307 | 756.7848 | -131.7874 | 749.359 | 753.1243 | -120.6647 | 711.5429 | 758.9828 | -138.4662 | 846.7046 | 738.0432 | -74.8403 | 827.3337 | 741.0442 | -83.959 | 791.8701 | 746.5383 | -100.6531 | 782.55 | 747.9822 | -105.0404 | 713.1241 | 758.7379 | -137.7218 | 803.1704 | 744.7877 | -95.3336 | 822.413 | 741.8066 | -86.2753 | 752.6366 | 752.6165 | -119.1218 | 824.7364 | 741.4466 | -85.1816 | 806.8332 | 744.2202 | -93.6093
JCPL | 2031 | 3 | 857.7703 | 736.3289 | -69.6313 | 869.9196 | 734.4467 | -63.9121 | 835.5095 | 739.7776 | -80.1103 | 737.4115 | 754.9752 | -126.2888 | 777.1014 | 748.8263 | -107.6053 | 785.7112 | 747.4925 | -103.5523 | 821.2726 | 741.9832 | -86.8122 | 705.6147 | 759.9012 | -141.2568 | 792.1657 | 746.4925 | -100.5139 | 824.6289 | 741.4633 | -85.2322 | 811.5395 | 743.4911 | -91.3939 | 733.3497 | 755.6045 | -128.2009 | 839.7939 | 739.1139 | -78.0935 | 787.5179 | 747.2126 | -102.7018 | 728.4684 | 756.3607 | -130.4987 | 752.2359 | 752.6786 | -119.3104 | 714.197 | 758.5717 | -137.2168 | 850.1553 | 737.5087 | -73.2159 | 830.6703 | 740.5273 | -82.3883 | 794.9976 | 746.0538 | -99.1808 | 785.6226 | 747.5062 | -103.594 | 715.7876 | 758.3252 | -136.4681 | 806.3645 | 744.2928 | -93.83 | 825.7205 | 741.2941 | -84.7183 | 755.5329 | 752.1678 | -117.7584 | 828.0576 | 740.9321 | -83.6182 | 810.0489 | 743.722 | -92.0956
JCPL | 2031 | 4 | 857.7703 | 736.3289 | -69.6313 | 869.9196 | 734.4467 | -63.9121 | 835.5095 | 739.7776 | -80.1103 | 737.4115 | 754.9752 | -126.2888 | 777.1014 | 748.8263 | -107.6053 | 785.7112 | 747.4925 | -103.5523 | 821.2726 | 741.9832 | -86.8122 | 705.6147 | 759.9012 | -141.2568 | 792.1657 | 746.4925 | -100.5139 | 824.6289 | 741.4633 | -85.2322 | 811.5395 | 743.4911 | -91.3939 | 733.3497 | 755.6045 | -128.2009 | 839.7939 | 739.1139 | -78.0935 | 787.5179 | 747.2126 | -102.7018 | 728.4684 | 756.3607 | -130.4987 | 752.2359 | 752.6786 | -119.3104 | 714.197 | 758.5717 | -137.2168 | 850.1553 | 737.5087 | -73.2159 | 830.6703 | 740.5273 | -82.3883 | 794.9976 | 746.0538 | -99.1808 | 785.6226 | 747.5062 | -103.594 | 715.7876 | 758.3252 | -136.4681 | 806.3645 | 744.2928 | -93.83 | 825.7205 | 741.2941 | -84.7183 | 755.5329 | 752.1678 | -117.7584 | 828.0576 | 740.9321 | -83.6182 | 810.0489 | 743.722 | -92.0956
JCPL | 2032 | 1 | 857.7703 | 736.3289 | -69.6313 | 869.9196 | 734.4467 | -63.9121 | 835.5095 | 739.7776 | -80.1103 | 737.4115 | 754.9752 | -126.2888 | 777.1014 | 748.8263 | -107.6053 | 785.7112 | 747.4925 | -103.5523 | 821.2726 | 741.9832 | -86.8122 | 705.6147 | 759.9012 | -141.2568 | 792.1657 | 746.4925 | -100.5139 | 824.6289 | 741.4633 | -85.2322 | 811.5395 | 743.4911 | -91.3939 | 733.3497 | 755.6045 | -128.2009 | 839.7939 | 739.1139 | -78.0935 | 787.5179 | 747.2126 | -102.7018 | 728.4684 | 756.3607 | -130.4987 | 752.2359 | 752.6786 | -119.3104 | 714.197 | 758.5717 | -137.2168 | 850.1553 | 737.5087 | -73.2159 | 830.6703 | 740.5273 | -82.3883 | 794.9976 | 746.0538 | -99.1808 | 785.6226 | 747.5062 | -103.594 | 715.7876 | 758.3252 | -136.4681 | 806.3645 | 744.2928 | -93.83 | 825.7205 | 741.2941 | -84.7183 | 755.5329 | 752.1678 | -117.7584 | 828.0576 | 740.9321 | -83.6182 | 810.0489 | 743.722 | -92.0956
JCPL | 2032 | 2 | 857.7703 | 736.3289 | -69.6313 | 869.9196 | 734.4467 | -63.9121 | 835.5095 | 739.7776 | -80.1103 | 737.4115 | 754.9752 | -126.2888 | 777.1014 | 748.8263 | -107.6053 | 785.7112 | 747.4925 | -103.5523 | 821.2726 | 741.9832 | -86.8122 | 705.6147 | 759.9012 | -141.2568 | 792.1657 | 746.4925 | -100.5139 | 824.6289 | 741.4633 | -85.2322 | 811.5395 | 743.4911 | -91.3939 | 733.3497 | 755.6045 | -128.2009 | 839.7939 | 739.1139 | -78.0935 | 787.5179 | 747.2126 | -102.7018 | 728.4684 | 756.3607 | -130.4987 | 752.2359 | 752.6786 | -119.3104 | 714.197 | 758.5717 | -137.2168 | 850.1553 | 737.5087 | -73.2159 | 830.6703 | 740.5273 | -82.3883 | 794.9976 | 746.0538 | -99.1808 | 785.6226 | 747.5062 | -103.594 | 715.7876 | 758.3252 | -136.4681 | 806.3645 | 744.2928 | -93.83 | 825.7205 | 741.2941 | -84.7183 | 755.5329 | 752.1678 | -117.7584 | 828.0576 | 740.9321 | -83.6182 | 810.0489 | 743.722 | -92.0956
JCPL | 2032 | 3 | 861.464 | 735.7567 | -67.8925 | 873.6885 | 733.8628 | -62.138 | 839.0654 | 739.2267 | -78.4364 | 740.3599 | 754.5184 | -124.9009 | 780.2956 | 748.3315 | -106.1016 | 788.9587 | 746.9894 | -102.0236 | 824.7402 | 741.446 | -85.1798 | 708.3662 | 759.475 | -139.9616 | 795.4531 | 745.9832 | -98.9664 | 828.1173 | 740.9228 | -83.5901 | 814.9469 | 742.9632 | -89.7899 | 736.273 | 755.1516 | -126.8248 | 843.3763 | 738.5589 | -76.4071 | 790.7766 | 746.7077 | -101.1678 | 731.3614 | 755.9125 | -129.1368 | 755.2762 | 752.2076 | -117.8792 | 717.0017 | 758.1371 | -135.8965 | 853.8018 | 736.9437 | -71.4994 | 834.1961 | 739.9811 | -80.7286 | 798.3026 | 745.5418 | -97.625 | 788.8695 | 747.0032 | -102.0655 | 718.6021 | 757.8892 | -135.1431 | 809.7399 | 743.7699 | -92.2411 | 829.2158 | 740.7527 | -83.073 | 758.5935 | 751.6936 | -116.3176 | 831.5673 | 740.3884 | -81.966 | 813.4471 | 743.1956 | -90.4959
JCPL | 2032 | 4 | 861.464 | 735.7567 | -67.8925 | 873.6885 | 733.8628 | -62.138 | 839.0654 | 739.2267 | -78.4364 | 740.3599 | 754.5184 | -124.9009 | 780.2956 | 748.3315 | -106.1016 | 788.9587 | 746.9894 | -102.0236 | 824.7402 | 741.446 | -85.1798 | 708.3662 | 759.475 | -139.9616 | 795.4531 | 745.9832 | -98.9664 | 828.1173 | 740.9228 | -83.5901 | 814.9469 | 742.9632 | -89.7899 | 736.273 | 755.1516 | -126.8248 | 843.3763 | 738.5589 | -76.4071 | 790.7766 | 746.7077 | -101.1678 | 731.3614 | 755.9125 | -129.1368 | 755.2762 | 752.2076 | -117.8792 | 717.0017 | 758.1371 | -135.8965 | 853.8018 | 736.9437 | -71.4994 | 834.1961 | 739.9811 | -80.7286 | 798.3026 | 745.5418 | -97.625 | 788.8695 | 747.0032 | -102.0655 | 718.6021 | 757.8892 | -135.1431 | 809.7399 | 743.7699 | -92.2411 | 829.2158 | 740.7527 | -83.073 | 758.5935 | 751.6936 | -116.3176 | 831.5673 | 740.3884 | -81.966 | 813.4471 | 743.1956 | -90.4959
JCPL | 2033 | 1 | 861.464 | 735.7567 | -67.8925 | 873.6885 | 733.8628 | -62.138 | 839.0654 | 739.2267 | -78.4364 | 740.3599 | 754.5184 | -124.9009 | 780.2956 | 748.3315 | -106.1016 | 788.9587 | 746.9894 | -102.0236 | 824.7402 | 741.446 | -85.1798 | 708.3662 | 759.475 | -139.9616 | 795.4531 | 745.9832 | -98.9664 | 828.1173 | 740.9228 | -83.5901 | 814.9469 | 742.9632 | -89.7899 | 736.273 | 755.1516 | -126.8248 | 843.3763 | 738.5589 | -76.4071 | 790.7766 | 746.7077 | -101.1678 | 731.3614 | 755.9125 | -129.1368 | 755.2762 | 752.2076 | -117.8792 | 717.0017 | 758.1371 | -135.8965 | 853.8018 | 736.9437 | -71.4994 | 834.1961 | 739.9811 | -80.7286 | 798.3026 | 745.5418 | -97.625 | 788.8695 | 747.0032 | -102.0655 | 718.6021 | 757.8892 | -135.1431 | 809.7399 | 743.7699 | -92.2411 | 829.2158 | 740.7527 | -83.073 | 758.5935 | 751.6936 | -116.3176 | 831.5673 | 740.3884 | -81.966 | 813.4471 | 743.1956 | -90.4959
JCPL | 2033 | 2 | 861.464 | 735.7567 | -67.8925 | 873.6885 | 733.8628 | -62.138 | 839.0654 | 739.2267 | -78.4364 | 740.3599 | 754.5184 | -124.9009 | 780.2956 | 748.3315 | -106.1016 | 788.9587 | 746.9894 | -102.0236 | 824.7402 | 741.446 | -85.1798 | 708.3662 | 759.475 | -139.9616 | 795.4531 | 745.9832 | -98.9664 | 828.1173 | 740.9228 | -83.5901 | 814.9469 | 742.9632 | -89.7899 | 736.273 | 755.1516 | -126.8248 | 843.3763 | 738.5589 | -76.4071 | 790.7766 | 746.7077 | -101.1678 | 731.3614 | 755.9125 | -129.1368 | 755.2762 | 752.2076 | -117.8792 | 717.0017 | 758.1371 | -135.8965 | 853.8018 | 736.9437 | -71.4994 | 834.1961 | 739.9811 | -80.7286 | 798.3026 | 745.5418 | -97.625 | 788.8695 | 747.0032 | -102.0655 | 718.6021 | 757.8892 | -135.1431 | 809.7399 | 743.7699 | -92.2411 | 829.2158 | 740.7527 | -83.073 | 758.5935 | 751.6936 | -116.3176 | 831.5673 | 740.3884 | -81.966 | 813.4471 | 743.1956 | -90.4959
JCPL | 2033 | 3 | 865.1044 | 735.1927 | -66.1788 | 877.4031 | 733.2874 | -60.3894 | 842.57 | 738.6838 | -76.7867 | 743.2658 | 754.0682 | -123.533 | 783.4437 | 747.8438 | -104.6197 | 792.1594 | 746.4935 | -100.5169 | 828.1579 | 740.9165 | -83.571 | 711.0781 | 759.0548 | -138.685 | 798.6932 | 745.4813 | -97.4411 | 831.5555 | 740.3902 | -81.9716 | 818.3052 | 742.4429 | -88.209 | 739.1541 | 754.7052 | -125.4685 | 846.907 | 738.0119 | -74.745 | 793.9883 | 746.2102 | -99.6559 | 734.2128 | 755.4708 | -127.7946 | 758.2726 | 751.7434 | -116.4687 | 719.7659 | 757.7089 | -134.5953 | 857.3958 | 736.3869 | -69.8076 | 837.6712 | 739.4427 | -79.0927 | 801.56 | 745.0372 | -96.0917 | 792.0697 | 746.5074 | -100.5591 | 721.3761 | 757.4595 | -133.8373 | 813.0666 | 743.2545 | -90.675 | 832.6606 | 740.219 | -81.4514 | 761.61 | 751.2263 | -114.8977 | 835.0264 | 739.8525 | -80.3377 | 816.7963 | 742.6767 | -88.9193
JCPL | 2033 | 4 | 865.1044 | 735.1927 | -66.1788 | 877.4031 | 733.2874 | -60.3894 | 842.57 | 738.6838 | -76.7867 | 743.2658 | 754.0682 | -123.533 | 783.4437 | 747.8438 | -104.6197 | 792.1594 | 746.4935 | -100.5169 | 828.1579 | 740.9165 | -83.571 | 711.0781 | 759.0548 | -138.685 | 798.6932 | 745.4813 | -97.4411 | 831.5555 | 740.3902 | -81.9716 | 818.3052 | 742.4429 | -88.209 | 739.1541 | 754.7052 | -125.4685 | 846.907 | 738.0119 | -74.745 | 793.9883 | 746.2102 | -99.6559 | 734.2128 | 755.4708 | -127.7946 | 758.2726 | 751.7434 | -116.4687 | 719.7659 | 757.7089 | -134.5953 | 857.3958 | 736.3869 | -69.8076 | 837.6712 | 739.4427 | -79.0927 | 801.56 | 745.0372 | -96.0917 | 792.0697 | 746.5074 | -100.5591 | 721.3761 | 757.4595 | -133.8373 | 813.0666 | 743.2545 | -90.675 | 832.6606 | 740.219 | -81.4514 | 761.61 | 751.2263 | -114.8977 | 835.0264 | 739.8525 | -80.3377 | 816.7963 | 742.6767 | -88.9193
JCPL | 2034 | 1 | 865.1044 | 735.1927 | -66.1788 | 877.4031 | 733.2874 | -60.3894 | 842.57 | 738.6838 | -76.7867 | 743.2658 | 754.0682 | -123.533 | 783.4437 | 747.8438 | -104.6197 | 792.1594 | 746.4935 | -100.5169 | 828.1579 | 740.9165 | -83.571 | 711.0781 | 759.0548 | -138.685 | 798.6932 | 745.4813 | -97.4411 | 831.5555 | 740.3902 | -81.9716 | 818.3052 | 742.4429 | -88.209 | 739.1541 | 754.7052 | -125.4685 | 846.907 | 738.0119 | -74.745 | 793.9883 | 746.2102 | -99.6559 | 734.2128 | 755.4708 | -127.7946 | 758.2726 | 751.7434 | -116.4687 | 719.7659 | 757.7089 | -134.5953 | 857.3958 | 736.3869 | -69.8076 | 837.6712 | 739.4427 | -79.0927 | 801.56 | 745.0372 | -96.0917 | 792.0697 | 746.5074 | -100.5591 | 721.3761 | 757.4595 | -133.8373 | 813.0666 | 743.2545 | -90.675 | 832.6606 | 740.219 | -81.4514 | 761.61 | 751.2263 | -114.8977 | 835.0264 | 739.8525 | -80.3377 | 816.7963 | 742.6767 | -88.9193
JCPL | 2034 | 2 | 865.1044 | 735.1927 | -66.1788 | 877.4031 | 733.2874 | -60.3894 | 842.57 | 738.6838 | -76.7867 | 743.2658 | 754.0682 | -123.533 | 783.4437 | 747.8438 | -104.6197 | 792.1594 | 746.4935 | -100.5169 | 828.1579 | 740.9165 | -83.571 | 711.0781 | 759.0548 | -138.685 | 798.6932 | 745.4813 | -97.4411 | 831.5555 | 740.3902 | -81.9716 | 818.3052 | 742.4429 | -88.209 | 739.1541 | 754.7052 | -125.4685 | 846.907 | 738.0119 | -74.745 | 793.9883 | 746.2102 | -99.6559 | 734.2128 | 755.4708 | -127.7946 | 758.2726 | 751.7434 | -116.4687 | 719.7659 | 757.7089 | -134.5953 | 857.3958 | 736.3869 | -69.8076 | 837.6712 | 739.4427 | -79.0927 | 801.56 | 745.0372 | -96.0917 | 792.0697 | 746.5074 | -100.5591 | 721.3761 | 757.4595 | -133.8373 | 813.0666 | 743.2545 | -90.675 | 832.6606 | 740.219 | -81.4514 | 761.61 | 751.2263 | -114.8977 | 835.0264 | 739.8525 | -80.3377 | 816.7963 | 742.6767 | -88.9193
JCPL | 2034 | 3 | 868.7316 | 734.6308 | -64.4714 | 881.1041 | 732.714 | -58.6472 | 846.0618 | 738.1428 | -75.1429 | 746.1611 | 753.6197 | -122.17 | 786.5804 | 747.3578 | -103.1431 | 795.3484 | 745.9995 | -99.0157 | 831.5632 | 740.389 | -81.968 | 713.7801 | 758.6362 | -137.413 | 801.9215 | 744.9812 | -95.9215 | 834.9812 | 739.8595 | -80.359 | 821.6513 | 741.9246 | -86.6339 | 742.0248 | 754.2605 | -124.1172 | 850.4249 | 737.4669 | -73.0891 | 797.1883 | 745.7144 | -98.1496 | 737.0537 | 755.0306 | -126.4572 | 761.258 | 751.2808 | -115.0633 | 722.5201 | 757.2822 | -133.2988 | 860.9766 | 735.8322 | -68.1219 | 841.1336 | 738.9063 | -77.4628 | 804.8054 | 744.5344 | -94.5639 | 795.2582 | 746.0135 | -99.0582 | 724.1399 | 757.0313 | -132.5363 | 816.3812 | 742.741 | -89.1147 | 836.0929 | 739.6872 | -79.8357 | 764.6155 | 750.7607 | -113.4828 | 838.4729 | 739.3185 | -78.7153 | 820.1333 | 742.1597 | -87.3485
JCPL | 2034 | 4 | 868.7316 | 734.6308 | -64.4714 | 881.1041 | 732.714 | -58.6472 | 846.0618 | 738.1428 | -75.1429 | 746.1611 | 753.6197 | -122.17 | 786.5804 | 747.3578 | -103.1431 | 795.3484 | 745.9995 | -99.0157 | 831.5632 | 740.389 | -81.968 | 713.7801 | 758.6362 | -137.413 | 801.9215 | 744.9812 | -95.9215 | 834.9812 | 739.8595 | -80.359 | 821.6513 | 741.9246 | -86.6339 | 742.0248 | 754.2605 | -124.1172 | 850.4249 | 737.4669 | -73.0891 | 797.1883 | 745.7144 | -98.1496 | 737.0537 | 755.0306 | -126.4572 | 761.258 | 751.2808 | -115.0633 | 722.5201 | 757.2822 | -133.2988 | 860.9766 | 735.8322 | -68.1219 | 841.1336 | 738.9063 | -77.4628 | 804.8054 | 744.5344 | -94.5639 | 795.2582 | 746.0135 | -99.0582 | 724.1399 | 757.0313 | -132.5363 | 816.3812 | 742.741 | -89.1147 | 836.0929 | 739.6872 | -79.8357 | 764.6155 | 750.7607 | -113.4828 | 838.4729 | 739.3185 | -78.7153 | 820.1333 | 742.1597 | -87.3485
JCPL | 2035 | 1 | 868.7316 | 734.6308 | -64.4714 | 881.1041 | 732.714 | -58.6472 | 846.0618 | 738.1428 | -75.1429 | 746.1611 | 753.6197 | -122.17 | 786.5804 | 747.3578 | -103.1431 | 795.3484 | 745.9995 | -99.0157 | 831.5632 | 740.389 | -81.968 | 713.7801 | 758.6362 | -137.413 | 801.9215 | 744.9812 | -95.9215 | 834.9812 | 739.8595 | -80.359 | 821.6513 | 741.9246 | -86.6339 | 742.0248 | 754.2605 | -124.1172 | 850.4249 | 737.4669 | -73.0891 | 797.1883 | 745.7144 | -98.1496 | 737.0537 | 755.0306 | -126.4572 | 761.258 | 751.2808 | -115.0633 | 722.5201 | 757.2822 | -133.2988 | 860.9766 | 735.8322 | -68.1219 | 841.1336 | 738.9063 | -77.4628 | 804.8054 | 744.5344 | -94.5639 | 795.2582 | 746.0135 | -99.0582 | 724.1399 | 757.0313 | -132.5363 | 816.3812 | 742.741 | -89.1147 | 836.0929 | 739.6872 | -79.8357 | 764.6155 | 750.7607 | -113.4828 | 838.4729 | 739.3185 | -78.7153 | 820.1333 | 742.1597 | -87.3485
JCPL | 2035 | 2 | 868.7316 | 734.6308 | -64.4714 | 881.1041 | 732.714 | -58.6472 | 846.0618 | 738.1428 | -75.1429 | 746.1611 | 753.6197 | -122.17 | 786.5804 | 747.3578 | -103.1431 | 795.3484 | 745.9995 | -99.0157 | 831.5632 | 740.389 | -81.968 | 713.7801 | 758.6362 | -137.413 | 801.9215 | 744.9812 | -95.9215 | 834.9812 | 739.8595 | -80.359 | 821.6513 | 741.9246 | -86.6339 | 742.0248 | 754.2605 | -124.1172 | 850.4249 | 737.4669 | -73.0891 | 797.1883 | 745.7144 | -98.1496 | 737.0537 | 755.0306 | -126.4572 | 761.258 | 751.2808 | -115.0633 | 722.5201 | 757.2822 | -133.2988 | 860.9766 | 735.8322 | -68.1219 | 841.1336 | 738.9063 | -77.4628 | 804.8054 | 744.5344 | -94.5639 | 795.2582 | 746.0135 | -99.0582 | 724.1399 | 757.0313 | -132.5363 | 816.3812 | 742.741 | -89.1147 | 836.0929 | 739.6872 | -79.8357 | 764.6155 | 750.7607 | -113.4828 | 838.4729 | 739.3185 | -78.7153 | 820.1333 | 742.1597 | -87.3485
JCPL | 2035 | 3 | 872.579 | 734.0347 | -62.6603 | 885.0299 | 732.1058 | -56.7991 | 849.7656 | 737.569 | -73.3994 | 749.2323 | 753.1439 | -120.7243 | 789.9075 | 746.8424 | -101.5769 | 798.731 | 745.4754 | -97.4233 | 835.1752 | 739.8294 | -80.2677 | 716.6462 | 758.1922 | -136.0639 | 805.3458 | 744.4507 | -94.3095 | 838.6148 | 739.2965 | -78.6485 | 825.2005 | 741.3747 | -84.9631 | 745.0697 | 753.7888 | -122.6838 | 854.1563 | 736.8888 | -71.3325 | 800.5826 | 745.1886 | -96.5517 | 740.0672 | 754.5638 | -125.0387 | 764.4248 | 750.7902 | -113.5726 | 725.4415 | 756.8296 | -131.9236 | 864.7749 | 735.2437 | -66.3339 | 844.8062 | 738.3374 | -75.734 | 808.248 | 744.001 | -92.9433 | 798.6402 | 745.4895 | -97.4661 | 727.0716 | 756.5771 | -131.1562 | 819.897 | 742.1963 | -87.4597 | 839.7336 | 739.1232 | -78.1219 | 767.8035 | 750.2668 | -111.9821 | 842.1287 | 738.7522 | -76.9944 | 823.6729 | 741.6114 | -85.6822
JCPL | 2035 | 4 | 872.579 | 734.0347 | -62.6603 | 885.0299 | 732.1058 | -56.7991 | 849.7656 | 737.569 | -73.3994 | 749.2323 | 753.1439 | -120.7243 | 789.9075 | 746.8424 | -101.5769 | 798.731 | 745.4754 | -97.4233 | 835.1752 | 739.8294 | -80.2677 | 716.6462 | 758.1922 | -136.0639 | 805.3458 | 744.4507 | -94.3095 | 838.6148 | 739.2965 | -78.6485 | 825.2005 | 741.3747 | -84.9631 | 745.0697 | 753.7888 | -122.6838 | 854.1563 | 736.8888 | -71.3325 | 800.5826 | 745.1886 | -96.5517 | 740.0672 | 754.5638 | -125.0387 | 764.4248 | 750.7902 | -113.5726 | 725.4415 | 756.8296 | -131.9236 | 864.7749 | 735.2437 | -66.3339 | 844.8062 | 738.3374 | -75.734 | 808.248 | 744.001 | -92.9433 | 798.6402 | 745.4895 | -97.4661 | 727.0716 | 756.5771 | -131.1562 | 819.897 | 742.1963 | -87.4597 | 839.7336 | 739.1232 | -78.1219 | 767.8035 | 750.2668 | -111.9821 | 842.1287 | 738.7522 | -76.9944 | 823.6729 | 741.6114 | -85.6822
JCPL | 2036 | 1 | 872.579 | 734.0347 | -62.6603 | 885.0299 | 732.1058 | -56.7991 | 849.7656 | 737.569 | -73.3994 | 749.2323 | 753.1439 | -120.7243 | 789.9075 | 746.8424 | -101.5769 | 798.731 | 745.4754 | -97.4233 | 835.1752 | 739.8294 | -80.2677 | 716.6462 | 758.1922 | -136.0639 | 805.3458 | 744.4507 | -94.3095 | 838.6148 | 739.2965 | -78.6485 | 825.2005 | 741.3747 | -84.9631 | 745.0697 | 753.7888 | -122.6838 | 854.1563 | 736.8888 | -71.3325 | 800.5826 | 745.1886 | -96.5517 | 740.0672 | 754.5638 | -125.0387 | 764.4248 | 750.7902 | -113.5726 | 725.4415 | 756.8296 | -131.9236 | 864.7749 | 735.2437 | -66.3339 | 844.8062 | 738.3374 | -75.734 | 808.248 | 744.001 | -92.9433 | 798.6402 | 745.4895 | -97.4661 | 727.0716 | 756.5771 | -131.1562 | 819.897 | 742.1963 | -87.4597 | 839.7336 | 739.1232 | -78.1219 | 767.8035 | 750.2668 | -111.9821 | 842.1287 | 738.7522 | -76.9944 | 823.6729 | 741.6114 | -85.6822
JCPL | 2036 | 2 | 872.579 | 734.0347 | -62.6603 | 885.0299 | 732.1058 | -56.7991 | 849.7656 | 737.569 | -73.3994 | 749.2323 | 753.1439 | -120.7243 | 789.9075 | 746.8424 | -101.5769 | 798.731 | 745.4754 | -97.4233 | 835.1752 | 739.8294 | -80.2677 | 716.6462 | 758.1922 | -136.0639 | 805.3458 | 744.4507 | -94.3095 | 838.6148 | 739.2965 | -78.6485 | 825.2005 | 741.3747 | -84.9631 | 745.0697 | 753.7888 | -122.6838 | 854.1563 | 736.8888 | -71.3325 | 800.5826 | 745.1886 | -96.5517 | 740.0672 | 754.5638 | -125.0387 | 764.4248 | 750.7902 | -113.5726 | 725.4415 | 756.8296 | -131.9236 | 864.7749 | 735.2437 | -66.3339 | 844.8062 | 738.3374 | -75.734 | 808.248 | 744.001 | -92.9433 | 798.6402 | 745.4895 | -97.4661 | 727.0716 | 756.5771 | -131.1562 | 819.897 | 742.1963 | -87.4597 | 839.7336 | 739.1232 | -78.1219 | 767.8035 | 750.2668 | -111.9821 | 842.1287 | 738.7522 | -76.9944 | 823.6729 | 741.6114 | -85.6822
JCPL | 2036 | 3 | 876.6624 | 733.4021 | -60.738 | 889.1964 | 731.4603 | -54.8378 | 853.6966 | 736.96 | -71.5489 | 752.4918 | 752.6389 | -119.1899 | 793.4387 | 746.2953 | -99.9146 | 802.3212 | 744.9192 | -95.7333 | 839.0088 | 739.2355 | -78.4631 | 719.6881 | 757.721 | -134.6319 | 808.9801 | 743.8876 | -92.5987 | 842.4714 | 738.6991 | -76.8331 | 828.9675 | 740.7911 | -83.1899 | 748.3015 | 753.2881 | -121.1625 | 858.1167 | 736.2753 | -69.4682 | 804.1852 | 744.6305 | -94.8559 | 743.2655 | 754.0683 | -123.5331 | 767.7858 | 750.2695 | -111.9905 | 728.5422 | 756.3493 | -130.464 | 868.8062 | 734.6192 | -64.4362 | 848.7041 | 737.7335 | -73.8991 | 811.9017 | 743.435 | -91.2234 | 802.2298 | 744.9334 | -95.7763 | 730.1831 | 756.095 | -129.6915 | 823.6286 | 741.6182 | -85.7031 | 843.5976 | 738.5246 | -76.3029 | 771.1871 | 749.7426 | -110.3893 | 846.0087 | 738.1511 | -75.1679 | 827.4297 | 741.0294 | -83.9138
JCPL | 2036 | 4 | 876.6624 | 733.4021 | -60.738 | 889.1964 | 731.4603 | -54.8378 | 853.6966 | 736.96 | -71.5489 | 752.4918 | 752.6389 | -119.1899 | 793.4387 | 746.2953 | -99.9146 | 802.3212 | 744.9192 | -95.7333 | 839.0088 | 739.2355 | -78.4631 | 719.6881 | 757.721 | -134.6319 | 808.9801 | 743.8876 | -92.5987 | 842.4714 | 738.6991 | -76.8331 | 828.9675 | 740.7911 | -83.1899 | 748.3015 | 753.2881 | -121.1625 | 858.1167 | 736.2753 | -69.4682 | 804.1852 | 744.6305 | -94.8559 | 743.2655 | 754.0683 | -123.5331 | 767.7858 | 750.2695 | -111.9905 | 728.5422 | 756.3493 | -130.464 | 868.8062 | 734.6192 | -64.4362 | 848.7041 | 737.7335 | -73.8991 | 811.9017 | 743.435 | -91.2234 | 802.2298 | 744.9334 | -95.7763 | 730.1831 | 756.095 | -129.6915 | 823.6286 | 741.6182 | -85.7031 | 843.5976 | 738.5246 | -76.3029 | 771.1871 | 749.7426 | -110.3893 | 846.0087 | 738.1511 | -75.1679 | 827.4297 | 741.0294 | -83.9138
METED | 1998 | 1 | 205.2702 | 287.1357 | -121.4018 | 215.0295 | 288.2413 | -120.8002 | 216.0584 | 288.3578 | -120.7368 | 140.9861 | 279.853 | -125.3644 | 155.9159 | 281.5444 | -124.4441 | 174.4518 | 283.6443 | -123.3015 | 188.3894 | 285.2232 | -122.4424 | 132.9768 | 278.9456 | -125.8581 | 163.9827 | 282.4582 | -123.9469 | 190.2348 | 285.4323 | -122.3286 | 191.5745 | 285.5841 | -122.246 | 135.7343 | 279.258 | -125.6882 | 190.9536 | 285.5137 | -122.2843 | 162.3967 | 282.2786 | -124.0446 | 152.416 | 281.1479 | -124.6599 | 150.6551 | 280.9484 | -124.7684 | 138.9139 | 279.6182 | -125.4922 | 200.4918 | 286.5943 | -121.6964 | 183.0155 | 284.6144 | -122.7736 | 183.5644 | 284.6766 | -122.7398 | 167.4973 | 282.8564 | -123.7302 | 139.5024 | 279.6849 | -125.4559 | 178.8312 | 284.1404 | -123.0316 | 203.5455 | 286.9403 | -121.5081 | 165.5134 | 282.6316 | -123.8525 | 184.7683 | 284.813 | -122.6656 | 187.2673 | 285.0961 | -122.5115
METED | 1998 | 2 | 205.2702 | 287.1357 | -121.4018 | 215.0295 | 288.2413 | -120.8002 | 216.0584 | 288.3578 | -120.7368 | 140.9861 | 279.853 | -125.3644 | 155.9159 | 281.5444 | -124.4441 | 174.4518 | 283.6443 | -123.3015 | 188.3894 | 285.2232 | -122.4424 | 132.9768 | 278.9456 | -125.8581 | 163.9827 | 282.4582 | -123.9469 | 190.2348 | 285.4323 | -122.3286 | 191.5745 | 285.5841 | -122.246 | 135.7343 | 279.258 | -125.6882 | 190.9536 | 285.5137 | -122.2843 | 162.3967 | 282.2786 | -124.0446 | 152.416 | 281.1479 | -124.6599 | 150.6551 | 280.9484 | -124.7684 | 138.9139 | 279.6182 | -125.4922 | 200.4918 | 286.5943 | -121.6964 | 183.0155 | 284.6144 | -122.7736 | 183.5644 | 284.6766 | -122.7398 | 167.4973 | 282.8564 | -123.7302 | 139.5024 | 279.6849 | -125.4559 | 178.8312 | 284.1404 | -123.0316 | 203.5455 | 286.9403 | -121.5081 | 165.5134 | 282.6316 | -123.8525 | 184.7683 | 284.813 | -122.6656 | 187.2673 | 285.0961 | -122.5115
METED | 1998 | 3 | 207.8689 | 287.4301 | -121.2416 | 217.7175 | 288.5458 | -120.6345 | 218.7559 | 288.6634 | -120.5705 | 142.996 | 280.0807 | -125.2405 | 158.0625 | 281.7875 | -124.3118 | 176.7682 | 283.9067 | -123.1587 | 190.8334 | 285.5001 | -122.2917 | 134.9134 | 279.165 | -125.7388 | 166.2032 | 282.7098 | -123.81 | 192.6958 | 285.7111 | -122.1769 | 194.0477 | 285.8643 | -122.0936 | 137.6961 | 279.4802 | -125.5672 | 193.4211 | 285.7933 | -122.1322 | 164.6027 | 282.5285 | -123.9086 | 154.5306 | 281.3874 | -124.5295 | 152.7536 | 281.1861 | -124.639 | 140.9049 | 279.8438 | -125.3694 | 203.0467 | 286.8838 | -121.5389 | 185.4104 | 284.8858 | -122.626 | 185.9643 | 284.9485 | -122.5919 | 169.7501 | 283.1116 | -123.5913 | 141.4987 | 279.911 | -125.3328 | 181.1878 | 284.4074 | -122.8863 | 206.1284 | 287.2329 | -121.3489 | 167.748 | 282.8848 | -123.7148 | 187.1792 | 285.0861 | -122.517 | 189.7011 | 285.3719 | -122.3615
METED | 1998 | 4 | 207.8689 | 287.4301 | -121.2416 | 217.7175 | 288.5458 | -120.6345 | 218.7559 | 288.6634 | -120.5705 | 142.996 | 280.0807 | -125.2405 | 158.0625 | 281.7875 | -124.3118 | 176.7682 | 283.9067 | -123.1587 | 190.8334 | 285.5001 | -122.2917 | 134.9134 | 279.165 | -125.7388 | 166.2032 | 282.7098 | -123.81 | 192.6958 | 285.7111 | -122.1769 | 194.0477 | 285.8643 | -122.0936 | 137.6961 | 279.4802 | -125.5672 | 193.4211 | 285.7933 | -122.1322 | 164.6027 | 282.5285 | -123.9086 | 154.5306 | 281.3874 | -124.5295 | 152.7536 | 281.1861 | -124.639 | 140.9049 | 279.8438 | -125.3694 | 203.0467 | 286.8838 | -121.5389 | 185.4104 | 284.8858 | -122.626 | 185.9643 | 284.9485 | -122.5919 | 169.7501 | 283.1116 | -123.5913 | 141.4987 | 279.911 | -125.3328 | 181.1878 | 284.4074 | -122.8863 | 206.1284 | 287.2329 | -121.3489 | 167.748 | 282.8848 | -123.7148 | 187.1792 | 285.0861 | -122.517 | 189.7011 | 285.3719 | -122.3615
METED | 1999 | 1 | 207.8689 | 287.4301 | -121.2416 | 217.7175 | 288.5458 | -120.6345 | 218.7559 | 288.6634 | -120.5705 | 142.996 | 280.0807 | -125.2405 | 158.0625 | 281.7875 | -124.3118 | 176.7682 | 283.9067 | -123.1587 | 190.8334 | 285.5001 | -122.2917 | 134.9134 | 279.165 | -125.7388 | 166.2032 | 282.7098 | -123.81 | 192.6958 | 285.7111 | -122.1769 | 194.0477 | 285.8643 | -122.0936 | 137.6961 | 279.4802 | -125.5672 | 193.4211 | 285.7933 | -122.1322 | 164.6027 | 282.5285 | -123.9086 | 154.5306 | 281.3874 | -124.5295 | 152.7536 | 281.1861 | -124.639 | 140.9049 | 279.8438 | -125.3694 | 203.0467 | 286.8838 | -121.5389 | 185.4104 | 284.8858 | -122.626 | 185.9643 | 284.9485 | -122.5919 | 169.7501 | 283.1116 | -123.5913 | 141.4987 | 279.911 | -125.3328 | 181.1878 | 284.4074 | -122.8863 | 206.1284 | 287.2329 | -121.3489 | 167.748 | 282.8848 | -123.7148 | 187.1792 | 285.0861 | -122.517 | 189.7011 | 285.3719 | -122.3615
METED | 1999 | 2 | 207.8689 | 287.4301 | -121.2416 | 217.7175 | 288.5458 | -120.6345 | 218.7559 | 288.6634 | -120.5705 | 142.996 | 280.0807 | -125.2405 | 158.0625 | 281.7875 | -124.3118 | 176.7682 | 283.9067 | -123.1587 | 190.8334 | 285.5001 | -122.2917 | 134.9134 | 279.165 | -125.7388 | 166.2032 | 282.7098 | -123.81 | 192.6958 | 285.7111 | -122.1769 | 194.0477 | 285.8643 | -122.0936 | 137.6961 | 279.4802 | -125.5672 | 193.4211 | 285.7933 | -122.1322 | 164.6027 | 282.5285 | -123.9086 | 154.5306 | 281.3874 | -124.5295 | 152.7536 | 281.1861 | -124.639 | 140.9049 | 279.8438 | -125.3694 | 203.0467 | 286.8838 | -121.5389 | 185.4104 | 284.8858 | -122.626 | 185.9643 | 284.9485 | -122.5919 | 169.7501 | 283.1116 | -123.5913 | 141.4987 | 279.911 | -125.3328 | 181.1878 | 284.4074 | -122.8863 | 206.1284 | 287.2329 | -121.3489 | 167.748 | 282.8848 | -123.7148 | 187.1792 | 285.0861 | -122.517 | 189.7011 | 285.3719 | -122.3615
METED | 1999 | 3 | 217.4368 | 288.514 | -120.6518 | 227.6145 | 289.667 | -120.0245 | 228.6876 | 289.7886 | -119.9583 | 150.3963 | 280.919 | -124.7844 | 165.9663 | 282.683 | -123.8246 | 185.2969 | 284.8729 | -122.633 | 199.8322 | 286.5196 | -121.737 | 142.0436 | 279.9728 | -125.2992 | 174.379 | 283.636 | -123.306 | 201.7567 | 286.7376 | -121.6184 | 203.1538 | 286.8959 | -121.5323 | 144.9193 | 280.2986 | -125.122 | 202.5063 | 286.8225 | -121.5722 | 172.7249 | 283.4486 | -123.408 | 162.3163 | 282.2694 | -124.0496 | 160.4799 | 282.0614 | -124.1628 | 148.2353 | 280.6742 | -124.9176 | 212.4535 | 287.9494 | -120.959 | 194.2279 | 285.8847 | -122.0825 | 194.8003 | 285.9495 | -122.0472 | 178.0443 | 284.0513 | -123.0801 | 148.849 | 280.7438 | -124.8797 | 189.8642 | 285.3903 | -122.3515 | 215.6381 | 288.3102 | -120.7627 | 175.9753 | 283.8169 | -123.2076 | 196.0558 | 286.0918 | -121.9698 | 198.662 | 286.387 | -121.8092
METED | 1999 | 4 | 217.4368 | 288.514 | -120.6518 | 227.6145 | 289.667 | -120.0245 | 228.6876 | 289.7886 | -119.9583 | 150.3963 | 280.919 | -124.7844 | 165.9663 | 282.683 | -123.8246 | 185.2969 | 284.8729 | -122.633 | 199.8322 | 286.5196 | -121.737 | 142.0436 | 279.9728 | -125.2992 | 174.379 | 283.636 | -123.306 | 201.7567 | 286.7376 | -121.6184 | 203.1538 | 286.8959 | -121.5323 | 144.9193 | 280.2986 | -125.122 | 202.5063 | 286.8225 | -121.5722 | 172.7249 | 283.4486 | -123.408 | 162.3163 | 282.2694 | -124.0496 | 160.4799 | 282.0614 | -124.1628 | 148.2353 | 280.6742 | -124.9176 | 212.4535 | 287.9494 | -120.959 | 194.2279 | 285.8847 | -122.0825 | 194.8003 | 285.9495 | -122.0472 | 178.0443 | 284.0513 | -123.0801 | 148.849 | 280.7438 | -124.8797 | 189.8642 | 285.3903 | -122.3515 | 215.6381 | 288.3102 | -120.7627 | 175.9753 | 283.8169 | -123.2076 | 196.0558 | 286.0918 | -121.9698 | 198.662 | 286.387 | -121.8092
METED | 2000 | 1 | 217.4368 | 288.514 | -120.6518 | 227.6145 | 289.667 | -120.0245 | 228.6876 | 289.7886 | -119.9583 | 150.3963 | 280.919 | -124.7844 | 165.9663 | 282.683 | -123.8246 | 185.2969 | 284.8729 | -122.633 | 199.8322 | 286.5196 | -121.737 | 142.0436 | 279.9728 | -125.2992 | 174.379 | 283.636 | -123.306 | 201.7567 | 286.7376 | -121.6184 | 203.1538 | 286.8959 | -121.5323 | 144.9193 | 280.2986 | -125.122 | 202.5063 | 286.8225 | -121.5722 | 172.7249 | 283.4486 | -123.408 | 162.3163 | 282.2694 | -124.0496 | 160.4799 | 282.0614 | -124.1628 | 148.2353 | 280.6742 | -124.9176 | 212.4535 | 287.9494 | -120.959 | 194.2279 | 285.8847 | -122.0825 | 194.8003 | 285.9495 | -122.0472 | 178.0443 | 284.0513 | -123.0801 | 148.849 | 280.7438 | -124.8797 | 189.8642 | 285.3903 | -122.3515 | 215.6381 | 288.3102 | -120.7627 | 175.9753 | 283.8169 | -123.2076 | 196.0558 | 286.0918 | -121.9698 | 198.662 | 286.387 | -121.8092
METED | 2000 | 2 | 217.4368 | 288.514 | -120.6518 | 227.6145 | 289.667 | -120.0245 | 228.6876 | 289.7886 | -119.9583 | 150.3963 | 280.919 | -124.7844 | 165.9663 | 282.683 | -123.8246 | 185.2969 | 284.8729 | -122.633 | 199.8322 | 286.5196 | -121.737 | 142.0436 | 279.9728 | -125.2992 | 174.379 | 283.636 | -123.306 | 201.7567 | 286.7376 | -121.6184 | 203.1538 | 286.8959 | -121.5323 | 144.9193 | 280.2986 | -125.122 | 202.5063 | 286.8225 | -121.5722 | 172.7249 | 283.4486 | -123.408 | 162.3163 | 282.2694 | -124.0496 | 160.4799 | 282.0614 | -124.1628 | 148.2353 | 280.6742 | -124.9176 | 212.4535 | 287.9494 | -120.959 | 194.2279 | 285.8847 | -122.0825 | 194.8003 | 285.9495 | -122.0472 | 178.0443 | 284.0513 | -123.0801 | 148.849 | 280.7438 | -124.8797 | 189.8642 | 285.3903 | -122.3515 | 215.6381 | 288.3102 | -120.7627 | 175.9753 | 283.8169 | -123.2076 | 196.0558 | 286.0918 | -121.9698 | 198.662 | 286.387 | -121.8092
METED | 2000 | 3 | 232.8932 | 290.265 | -119.6991 | 243.6025 | 291.4783 | -119.0389 | 244.7317 | 291.6062 | -118.9693 | 162.3509 | 282.2734 | -124.0474 | 178.7342 | 284.1294 | -123.0375 | 199.0745 | 286.4338 | -121.7837 | 214.369 | 288.1665 | -120.8409 | 153.562 | 281.2777 | -124.5892 | 187.5863 | 285.1323 | -122.4919 | 216.3941 | 288.3959 | -120.7161 | 217.8642 | 288.5624 | -120.6255 | 156.5879 | 281.6205 | -124.4027 | 217.1828 | 288.4852 | -120.6675 | 185.8459 | 284.9351 | -122.5992 | 174.8936 | 283.6943 | -123.2743 | 172.9612 | 283.4754 | -123.3934 | 160.0771 | 282.0158 | -124.1876 | 227.6496 | 289.671 | -120.0223 | 208.472 | 287.4984 | -121.2044 | 209.0743 | 287.5666 | -121.1673 | 191.4431 | 285.5692 | -122.2541 | 160.7228 | 282.0889 | -124.1478 | 203.8804 | 286.9782 | -121.4875 | 231.0006 | 290.0506 | -119.8157 | 189.266 | 285.3226 | -122.3883 | 210.3954 | 287.7163 | -121.0859 | 213.1377 | 288.027 | -120.9168
METED | 2000 | 4 | 232.8932 | 290.265 | -119.6991 | 243.6025 | 291.4783 | -119.0389 | 244.7317 | 291.6062 | -118.9693 | 162.3509 | 282.2734 | -124.0474 | 178.7342 | 284.1294 | -123.0375 | 199.0745 | 286.4338 | -121.7837 | 214.369 | 288.1665 | -120.8409 | 153.562 | 281.2777 | -124.5892 | 187.5863 | 285.1323 | -122.4919 | 216.3941 | 288.3959 | -120.7161 | 217.8642 | 288.5624 | -120.6255 | 156.5879 | 281.6205 | -124.4027 | 217.1828 | 288.4852 | -120.6675 | 185.8459 | 284.9351 | -122.5992 | 174.8936 | 283.6943 | -123.2743 | 172.9612 | 283.4754 | -123.3934 | 160.0771 | 282.0158 | -124.1876 | 227.6496 | 289.671 | -120.0223 | 208.472 | 287.4984 | -121.2044 | 209.0743 | 287.5666 | -121.1673 | 191.4431 | 285.5692 | -122.2541 | 160.7228 | 282.0889 | -124.1478 | 203.8804 | 286.9782 | -121.4875 | 231.0006 | 290.0506 | -119.8157 | 189.266 | 285.3226 | -122.3883 | 210.3954 | 287.7163 | -121.0859 | 213.1377 | 288.027 | -120.9168
METED | 2001 | 1 | 232.8932 | 290.265 | -119.6991 | 243.6025 | 291.4783 | -119.0389 | 244.7317 | 291.6062 | -118.9693 | 162.3509 | 282.2734 | -124.0474 | 178.7342 | 284.1294 | -123.0375 | 199.0745 | 286.4338 | -121.7837 | 214.369 | 288.1665 | -120.8409 | 153.562 | 281.2777 | -124.5892 | 187.5863 | 285.1323 | -122.4919 | 216.3941 | 288.3959 | -120.7161 | 217.8642 | 288.5624 | -120.6255 | 156.5879 | 281.6205 | -124.4027 | 217.1828 | 288.4852 | -120.6675 | 185.8459 | 284.9351 | -122.5992 | 174.8936 | 283.6943 | -123.2743 | 172.9612 | 283.4754 | -123.3934 | 160.0771 | 282.0158 | -124.1876 | 227.6496 | 289.671 | -120.0223 | 208.472 | 287.4984 | -121.2044 | 209.0743 | 287.5666 | -121.1673 | 191.4431 | 285.5692 | -122.2541 | 160.7228 | 282.0889 | -124.1478 | 203.8804 | 286.9782 | -121.4875 | 231.0006 | 290.0506 | -119.8157 | 189.266 | 285.3226 | -122.3883 | 210.3954 | 287.7163 | -121.0859 | 213.1377 | 288.027 | -120.9168
METED | 2001 | 2 | 232.8932 | 290.265 | -119.6991 | 243.6025 | 291.4783 | -119.0389 | 244.7317 | 291.6062 | -118.9693 | 162.3509 | 282.2734 | -124.0474 | 178.7342 | 284.1294 | -123.0375 | 199.0745 | 286.4338 | -121.7837 | 214.369 | 288.1665 | -120.8409 | 153.562 | 281.2777 | -124.5892 | 187.5863 | 285.1323 | -122.4919 | 216.3941 | 288.3959 | -120.7161 | 217.8642 | 288.5624 | -120.6255 | 156.5879 | 281.6205 | -124.4027 | 217.1828 | 288.4852 | -120.6675 | 185.8459 | 284.9351 | -122.5992 | 174.8936 | 283.6943 | -123.2743 | 172.9612 | 283.4754 | -123.3934 | 160.0771 | 282.0158 | -124.1876 | 227.6496 | 289.671 | -120.0223 | 208.472 | 287.4984 | -121.2044 | 209.0743 | 287.5666 | -121.1673 | 191.4431 | 285.5692 | -122.2541 | 160.7228 | 282.0889 | -124.1478 | 203.8804 | 286.9782 | -121.4875 | 231.0006 | 290.0506 | -119.8157 | 189.266 | 285.3226 | -122.3883 | 210.3954 | 287.7163 | -121.0859 | 213.1377 | 288.027 | -120.9168
METED | 2001 | 3 | 246.7434 | 291.8341 | -118.8453 | 257.9291 | 293.1013 | -118.1558 | 259.1085 | 293.2349 | -118.0831 | 173.0633 | 283.487 | -123.3871 | 190.1753 | 285.4256 | -122.3323 | 211.4204 | 287.8324 | -121.0227 | 227.3952 | 289.6422 | -120.038 | 163.8834 | 282.447 | -123.953 | 199.4212 | 286.473 | -121.7624 | 229.5104 | 289.8818 | -119.9076 | 231.0458 | 290.0558 | -119.8129 | 167.0439 | 282.805 | -123.7582 | 230.3342 | 289.9751 | -119.8568 | 197.6034 | 286.2671 | -121.8744 | 186.1639 | 284.9711 | -122.5796 | 184.1456 | 284.7425 | -122.704 | 170.6883 | 283.2179 | -123.5335 | 241.2666 | 291.2137 | -119.1829 | 221.2359 | 288.9444 | -120.4177 | 221.865 | 289.0157 | -120.3789 | 203.4495 | 286.9294 | -121.514 | 171.3628 | 283.2943 | -123.4919 | 216.44 | 288.4011 | -120.7133 | 244.7666 | 291.6102 | -118.9672 | 201.1756 | 286.6718 | -121.6542 | 223.2449 | 289.172 | -120.2938 | 226.1092 | 289.4965 | -120.1173
METED | 2001 | 4 | 246.7434 | 291.8341 | -118.8453 | 257.9291 | 293.1013 | -118.1558 | 259.1085 | 293.2349 | -118.0831 | 173.0633 | 283.487 | -123.3871 | 190.1753 | 285.4256 | -122.3323 | 211.4204 | 287.8324 | -121.0227 | 227.3952 | 289.6422 | -120.038 | 163.8834 | 282.447 | -123.953 | 199.4212 | 286.473 | -121.7624 | 229.5104 | 289.8818 | -119.9076 | 231.0458 | 290.0558 | -119.8129 | 167.0439 | 282.805 | -123.7582 | 230.3342 | 289.9751 | -119.8568 | 197.6034 | 286.2671 | -121.8744 | 186.1639 | 284.9711 | -122.5796 | 184.1456 | 284.7425 | -122.704 | 170.6883 | 283.2179 | -123.5335 | 241.2666 | 291.2137 | -119.1829 | 221.2359 | 288.9444 | -120.4177 | 221.865 | 289.0157 | -120.3789 | 203.4495 | 286.9294 | -121.514 | 171.3628 | 283.2943 | -123.4919 | 216.44 | 288.4011 | -120.7133 | 244.7666 | 291.6102 | -118.9672 | 201.1756 | 286.6718 | -121.6542 | 223.2449 | 289.172 | -120.2938 | 226.1092 | 289.4965 | -120.1173
METED | 2002 | 1 | 246.7434 | 291.8341 | -118.8453 | 257.9291 | 293.1013 | -118.1558 | 259.1085 | 293.2349 | -118.0831 | 173.0633 | 283.487 | -123.3871 | 190.1753 | 285.4256 | -122.3323 | 211.4204 | 287.8324 | -121.0227 | 227.3952 | 289.6422 | -120.038 | 163.8834 | 282.447 | -123.953 | 199.4212 | 286.473 | -121.7624 | 229.5104 | 289.8818 | -119.9076 | 231.0458 | 290.0558 | -119.8129 | 167.0439 | 282.805 | -123.7582 | 230.3342 | 289.9751 | -119.8568 | 197.6034 | 286.2671 | -121.8744 | 186.1639 | 284.9711 | -122.5796 | 184.1456 | 284.7425 | -122.704 | 170.6883 | 283.2179 | -123.5335 | 241.2666 | 291.2137 | -119.1829 | 221.2359 | 288.9444 | -120.4177 | 221.865 | 289.0157 | -120.3789 | 203.4495 | 286.9294 | -121.514 | 171.3628 | 283.2943 | -123.4919 | 216.44 | 288.4011 | -120.7133 | 244.7666 | 291.6102 | -118.9672 | 201.1756 | 286.6718 | -121.6542 | 223.2449 | 289.172 | -120.2938 | 226.1092 | 289.4965 | -120.1173
METED | 2002 | 2 | 246.7434 | 291.8341 | -118.8453 | 257.9291 | 293.1013 | -118.1558 | 259.1085 | 293.2349 | -118.0831 | 173.0633 | 283.487 | -123.3871 | 190.1753 | 285.4256 | -122.3323 | 211.4204 | 287.8324 | -121.0227 | 227.3952 | 289.6422 | -120.038 | 163.8834 | 282.447 | -123.953 | 199.4212 | 286.473 | -121.7624 | 229.5104 | 289.8818 | -119.9076 | 231.0458 | 290.0558 | -119.8129 | 167.0439 | 282.805 | -123.7582 | 230.3342 | 289.9751 | -119.8568 | 197.6034 | 286.2671 | -121.8744 | 186.1639 | 284.9711 | -122.5796 | 184.1456 | 284.7425 | -122.704 | 170.6883 | 283.2179 | -123.5335 | 241.2666 | 291.2137 | -119.1829 | 221.2359 | 288.9444 | -120.4177 | 221.865 | 289.0157 | -120.3789 | 203.4495 | 286.9294 | -121.514 | 171.3628 | 283.2943 | -123.4919 | 216.44 | 288.4011 | -120.7133 | 244.7666 | 291.6102 | -118.9672 | 201.1756 | 286.6718 | -121.6542 | 223.2449 | 289.172 | -120.2938 | 226.1092 | 289.4965 | -120.1173
METED | 2002 | 3 | 259.1485 | 293.2395 | -118.0806 | 270.7608 | 294.555 | -117.3648 | 271.9852 | 294.6937 | -117.2894 | 182.658 | 284.5739 | -122.7957 | 200.4227 | 286.5865 | -121.7006 | 222.4782 | 289.0851 | -120.3411 | 239.0623 | 290.9639 | -119.3188 | 173.1279 | 283.4943 | -123.3831 | 210.0212 | 287.6739 | -121.1089 | 241.2581 | 291.2127 | -119.1834 | 242.8522 | 291.3933 | -119.0852 | 176.409 | 283.866 | -123.1809 | 242.1134 | 291.3096 | -119.1307 | 208.1341 | 287.4601 | -121.2253 | 196.2582 | 286.1147 | -121.9573 | 194.1629 | 285.8773 | -122.0865 | 180.1923 | 284.2946 | -122.9477 | 253.4627 | 292.5953 | -118.4311 | 232.668 | 290.2395 | -119.713 | 233.3212 | 290.3135 | -119.6727 | 214.2033 | 288.1477 | -120.8512 | 180.8926 | 284.3739 | -122.9045 | 227.6892 | 289.6755 | -120.0199 | 257.0963 | 293.007 | -118.2071 | 211.8426 | 287.8802 | -120.9967 | 234.7537 | 290.4758 | -119.5844 | 237.7272 | 290.8127 | -119.4011
METED | 2002 | 4 | 259.1485 | 293.2395 | -118.0806 | 270.7608 | 294.555 | -117.3648 | 271.9852 | 294.6937 | -117.2894 | 182.658 | 284.5739 | -122.7957 | 200.4227 | 286.5865 | -121.7006 | 222.4782 | 289.0851 | -120.3411 | 239.0623 | 290.9639 | -119.3188 | 173.1279 | 283.4943 | -123.3831 | 210.0212 | 287.6739 | -121.1089 | 241.2581 | 291.2127 | -119.1834 | 242.8522 | 291.3933 | -119.0852 | 176.409 | 283.866 | -123.1809 | 242.1134 | 291.3096 | -119.1307 | 208.1341 | 287.4601 | -121.2253 | 196.2582 | 286.1147 | -121.9573 | 194.1629 | 285.8773 | -122.0865 | 180.1923 | 284.2946 | -122.9477 | 253.4627 | 292.5953 | -118.4311 | 232.668 | 290.2395 | -119.713 | 233.3212 | 290.3135 | -119.6727 | 214.2033 | 288.1477 | -120.8512 | 180.8926 | 284.3739 | -122.9045 | 227.6892 | 289.6755 | -120.0199 | 257.0963 | 293.007 | -118.2071 | 211.8426 | 287.8802 | -120.9967 | 234.7537 | 290.4758 | -119.5844 | 237.7272 | 290.8127 | -119.4011
METED | 2003 | 1 | 259.1485 | 293.2395 | -118.0806 | 270.7608 | 294.555 | -117.3648 | 271.9852 | 294.6937 | -117.2894 | 182.658 | 284.5739 | -122.7957 | 200.4227 | 286.5865 | -121.7006 | 222.4782 | 289.0851 | -120.3411 | 239.0623 | 290.9639 | -119.3188 | 173.1279 | 283.4943 | -123.3831 | 210.0212 | 287.6739 | -121.1089 | 241.2581 | 291.2127 | -119.1834 | 242.8522 | 291.3933 | -119.0852 | 176.409 | 283.866 | -123.1809 | 242.1134 | 291.3096 | -119.1307 | 208.1341 | 287.4601 | -121.2253 | 196.2582 | 286.1147 | -121.9573 | 194.1629 | 285.8773 | -122.0865 | 180.1923 | 284.2946 | -122.9477 | 253.4627 | 292.5953 | -118.4311 | 232.668 | 290.2395 | -119.713 | 233.3212 | 290.3135 | -119.6727 | 214.2033 | 288.1477 | -120.8512 | 180.8926 | 284.3739 | -122.9045 | 227.6892 | 289.6755 | -120.0199 | 257.0963 | 293.007 | -118.2071 | 211.8426 | 287.8802 | -120.9967 | 234.7537 | 290.4758 | -119.5844 | 237.7272 | 290.8127 | -119.4011
METED | 2003 | 2 | 259.1485 | 293.2395 | -118.0806 | 270.7608 | 294.555 | -117.3648 | 271.9852 | 294.6937 | -117.2894 | 182.658 | 284.5739 | -122.7957 | 200.4227 | 286.5865 | -121.7006 | 222.4782 | 289.0851 | -120.3411 | 239.0623 | 290.9639 | -119.3188 | 173.1279 | 283.4943 | -123.3831 | 210.0212 | 287.6739 | -121.1089 | 241.2581 | 291.2127 | -119.1834 | 242.8522 | 291.3933 | -119.0852 | 176.409 | 283.866 | -123.1809 | 242.1134 | 291.3096 | -119.1307 | 208.1341 | 287.4601 | -121.2253 | 196.2582 | 286.1147 | -121.9573 | 194.1629 | 285.8773 | -122.0865 | 180.1923 | 284.2946 | -122.9477 | 253.4627 | 292.5953 | -118.4311 | 232.668 | 290.2395 | -119.713 | 233.3212 | 290.3135 | -119.6727 | 214.2033 | 288.1477 | -120.8512 | 180.8926 | 284.3739 | -122.9045 | 227.6892 | 289.6755 | -120.0199 | 257.0963 | 293.007 | -118.2071 | 211.8426 | 287.8802 | -120.9967 | 234.7537 | 290.4758 | -119.5844 | 237.7272 | 290.8127 | -119.4011
METED | 2003 | 3 | 273.5206 | 294.8677 | -117.1947 | 285.6273 | 296.2392 | -116.4484 | 286.9038 | 296.3839 | -116.3697 | 193.7741 | 285.8333 | -122.1105 | 212.295 | 287.9315 | -120.9688 | 235.2894 | 290.5365 | -119.5514 | 252.5794 | 292.4953 | -118.4856 | 183.8383 | 284.7077 | -122.7229 | 222.3021 | 289.0652 | -120.3519 | 254.8687 | 292.7546 | -118.3445 | 256.5306 | 292.9429 | -118.242 | 187.259 | 285.0952 | -122.5121 | 255.7604 | 292.8557 | -118.2895 | 220.3346 | 288.8423 | -120.4732 | 207.9533 | 287.4396 | -121.2364 | 205.7688 | 287.1921 | -121.3711 | 191.2035 | 285.5421 | -122.2689 | 267.5929 | 294.1961 | -117.5601 | 245.913 | 291.74 | -118.8965 | 246.5939 | 291.8172 | -118.8545 | 226.6622 | 289.5591 | -120.0832 | 191.9335 | 285.6248 | -122.2239 | 240.7222 | 291.152 | -119.2165 | 271.3811 | 294.6253 | -117.3266 | 224.201 | 289.2803 | -120.2349 | 248.0874 | 291.9864 | -118.7625 | 251.1875 | 292.3376 | -118.5714
METED | 2003 | 4 | 273.5206 | 294.8677 | -117.1947 | 285.6273 | 296.2392 | -116.4484 | 286.9038 | 296.3839 | -116.3697 | 193.7741 | 285.8333 | -122.1105 | 212.295 | 287.9315 | -120.9688 | 235.2894 | 290.5365 | -119.5514 | 252.5794 | 292.4953 | -118.4856 | 183.8383 | 284.7077 | -122.7229 | 222.3021 | 289.0652 | -120.3519 | 254.8687 | 292.7546 | -118.3445 | 256.5306 | 292.9429 | -118.242 | 187.259 | 285.0952 | -122.5121 | 255.7604 | 292.8557 | -118.2895 | 220.3346 | 288.8423 | -120.4732 | 207.9533 | 287.4396 | -121.2364 | 205.7688 | 287.1921 | -121.3711 | 191.2035 | 285.5421 | -122.2689 | 267.5929 | 294.1961 | -117.5601 | 245.913 | 291.74 | -118.8965 | 246.5939 | 291.8172 | -118.8545 | 226.6622 | 289.5591 | -120.0832 | 191.9335 | 285.6248 | -122.2239 | 240.7222 | 291.152 | -119.2165 | 271.3811 | 294.6253 | -117.3266 | 224.201 | 289.2803 | -120.2349 | 248.0874 | 291.9864 | -118.7625 | 251.1875 | 292.3376 | -118.5714
METED | 2004 | 1 | 273.5206 | 294.8677 | -117.1947 | 285.6273 | 296.2392 | -116.4484 | 286.9038 | 296.3839 | -116.3697 | 193.7741 | 285.8333 | -122.1105 | 212.295 | 287.9315 | -120.9688 | 235.2894 | 290.5365 | -119.5514 | 252.5794 | 292.4953 | -118.4856 | 183.8383 | 284.7077 | -122.7229 | 222.3021 | 289.0652 | -120.3519 | 254.8687 | 292.7546 | -118.3445 | 256.5306 | 292.9429 | -118.242 | 187.259 | 285.0952 | -122.5121 | 255.7604 | 292.8557 | -118.2895 | 220.3346 | 288.8423 | -120.4732 | 207.9533 | 287.4396 | -121.2364 | 205.7688 | 287.1921 | -121.3711 | 191.2035 | 285.5421 | -122.2689 | 267.5929 | 294.1961 | -117.5601 | 245.913 | 291.74 | -118.8965 | 246.5939 | 291.8172 | -118.8545 | 226.6622 | 289.5591 | -120.0832 | 191.9335 | 285.6248 | -122.2239 | 240.7222 | 291.152 | -119.2165 | 271.3811 | 294.6253 | -117.3266 | 224.201 | 289.2803 | -120.2349 | 248.0874 | 291.9864 | -118.7625 | 251.1875 | 292.3376 | -118.5714
METED | 2004 | 2 | 273.5206 | 294.8677 | -117.1947 | 285.6273 | 296.2392 | -116.4484 | 286.9038 | 296.3839 | -116.3697 | 193.7741 | 285.8333 | -122.1105 | 212.295 | 287.9315 | -120.9688 | 235.2894 | 290.5365 | -119.5514 | 252.5794 | 292.4953 | -118.4856 | 183.8383 | 284.7077 | -122.7229 | 222.3021 | 289.0652 | -120.3519 | 254.8687 | 292.7546 | -118.3445 | 256.5306 | 292.9429 | -118.242 | 187.259 | 285.0952 | -122.5121 | 255.7604 | 292.8557 | -118.2895 | 220.3346 | 288.8423 | -120.4732 | 207.9533 | 287.4396 | -121.2364 | 205.7688 | 287.1921 | -121.3711 | 191.2035 | 285.5421 | -122.2689 | 267.5929 | 294.1961 | -117.5601 | 245.913 | 291.74 | -118.8965 | 246.5939 | 291.8172 | -118.8545 | 226.6622 | 289.5591 | -120.0832 | 191.9335 | 285.6248 | -122.2239 | 240.7222 | 291.152 | -119.2165 | 271.3811 | 294.6253 | -117.3266 | 224.201 | 289.2803 | -120.2349 | 248.0874 | 291.9864 | -118.7625 | 251.1875 | 292.3376 | -118.5714
METED | 2004 | 3 | 292.4898 | 297.0167 | -116.0254 | 305.2489 | 298.4622 | -115.2389 | 306.5942 | 298.6146 | -115.156 | 208.4457 | 287.4954 | -121.2061 | 227.9647 | 289.7067 | -120.0029 | 252.1982 | 292.4521 | -118.5091 | 270.42 | 294.5164 | -117.3858 | 197.9745 | 286.3091 | -121.8515 | 238.5111 | 290.9015 | -119.3528 | 272.8327 | 294.7898 | -117.2371 | 274.5842 | 294.9882 | -117.1292 | 201.5795 | 286.7175 | -121.6293 | 273.7725 | 294.8962 | -117.1792 | 236.4376 | 290.6666 | -119.4806 | 223.389 | 289.1883 | -120.2849 | 221.0868 | 288.9275 | -120.4268 | 205.7365 | 287.1885 | -121.3731 | 286.2426 | 296.3089 | -116.4105 | 263.3943 | 293.7205 | -117.8189 | 264.112 | 293.8018 | -117.7747 | 243.1061 | 291.4221 | -119.0695 | 206.5059 | 287.2757 | -121.3256 | 257.9239 | 293.1007 | -118.1561 | 290.2349 | 296.7612 | -116.1644 | 240.5123 | 291.1282 | -119.2294 | 265.686 | 293.9801 | -117.6777 | 268.9531 | 294.3502 | -117.4763
METED | 2004 | 4 | 292.4898 | 297.0167 | -116.0254 | 305.2489 | 298.4622 | -115.2389 | 306.5942 | 298.6146 | -115.156 | 208.4457 | 287.4954 | -121.2061 | 227.9647 | 289.7067 | -120.0029 | 252.1982 | 292.4521 | -118.5091 | 270.42 | 294.5164 | -117.3858 | 197.9745 | 286.3091 | -121.8515 | 238.5111 | 290.9015 | -119.3528 | 272.8327 | 294.7898 | -117.2371 | 274.5842 | 294.9882 | -117.1292 | 201.5795 | 286.7175 | -121.6293 | 273.7725 | 294.8962 | -117.1792 | 236.4376 | 290.6666 | -119.4806 | 223.389 | 289.1883 | -120.2849 | 221.0868 | 288.9275 | -120.4268 | 205.7365 | 287.1885 | -121.3731 | 286.2426 | 296.3089 | -116.4105 | 263.3943 | 293.7205 | -117.8189 | 264.112 | 293.8018 | -117.7747 | 243.1061 | 291.4221 | -119.0695 | 206.5059 | 287.2757 | -121.3256 | 257.9239 | 293.1007 | -118.1561 | 290.2349 | 296.7612 | -116.1644 | 240.5123 | 291.1282 | -119.2294 | 265.686 | 293.9801 | -117.6777 | 268.9531 | 294.3502 | -117.4763
METED | 2005 | 1 | 292.4898 | 297.0167 | -116.0254 | 305.2489 | 298.4622 | -115.2389 | 306.5942 | 298.6146 | -115.156 | 208.4457 | 287.4954 | -121.2061 | 227.9647 | 289.7067 | -120.0029 | 252.1982 | 292.4521 | -118.5091 | 270.42 | 294.5164 | -117.3858 | 197.9745 | 286.3091 | -121.8515 | 238.5111 | 290.9015 | -119.3528 | 272.8327 | 294.7898 | -117.2371 | 274.5842 | 294.9882 | -117.1292 | 201.5795 | 286.7175 | -121.6293 | 273.7725 | 294.8962 | -117.1792 | 236.4376 | 290.6666 | -119.4806 | 223.389 | 289.1883 | -120.2849 | 221.0868 | 288.9275 | -120.4268 | 205.7365 | 287.1885 | -121.3731 | 286.2426 | 296.3089 | -116.4105 | 263.3943 | 293.7205 | -117.8189 | 264.112 | 293.8018 | -117.7747 | 243.1061 | 291.4221 | -119.0695 | 206.5059 | 287.2757 | -121.3256 | 257.9239 | 293.1007 | -118.1561 | 290.2349 | 296.7612 | -116.1644 | 240.5123 | 291.1282 | -119.2294 | 265.686 | 293.9801 | -117.6777 | 268.9531 | 294.3502 | -117.4763
METED | 2005 | 2 | 292.4898 | 297.0167 | -116.0254 | 305.2489 | 298.4622 | -115.2389 | 306.5942 | 298.6146 | -115.156 | 208.4457 | 287.4954 | -121.2061 | 227.9647 | 289.7067 | -120.0029 | 252.1982 | 292.4521 | -118.5091 | 270.42 | 294.5164 | -117.3858 | 197.9745 | 286.3091 | -121.8515 | 238.5111 | 290.9015 | -119.3528 | 272.8327 | 294.7898 | -117.2371 | 274.5842 | 294.9882 | -117.1292 | 201.5795 | 286.7175 | -121.6293 | 273.7725 | 294.8962 | -117.1792 | 236.4376 | 290.6666 | -119.4806 | 223.389 | 289.1883 | -120.2849 | 221.0868 | 288.9275 | -120.4268 | 205.7365 | 287.1885 | -121.3731 | 286.2426 | 296.3089 | -116.4105 | 263.3943 | 293.7205 | -117.8189 | 264.112 | 293.8018 | -117.7747 | 243.1061 | 291.4221 | -119.0695 | 206.5059 | 287.2757 | -121.3256 | 257.9239 | 293.1007 | -118.1561 | 290.2349 | 296.7612 | -116.1644 | 240.5123 | 291.1282 | -119.2294 | 265.686 | 293.9801 | -117.6777 | 268.9531 | 294.3502 | -117.4763
METED | 2005 | 3 | 303.9937 | 298.32 | -115.3163 | 317.1485 | 299.8102 | -114.5054 | 318.5355 | 299.9674 | -114.4199 | 217.3433 | 288.5034 | -120.6576 | 237.4676 | 290.7833 | -119.4171 | 262.4527 | 293.6138 | -117.877 | 281.2396 | 295.7422 | -116.7189 | 206.5474 | 287.2804 | -121.3231 | 248.3411 | 292.0151 | -118.7468 | 283.7271 | 296.024 | -116.5656 | 285.5328 | 296.2285 | -116.4543 | 210.2643 | 287.7014 | -121.094 | 284.6959 | 296.1337 | -116.5058 | 246.2033 | 291.7729 | -118.8786 | 232.75 | 290.2488 | -119.7079 | 230.3764 | 289.9799 | -119.8542 | 214.5502 | 288.187 | -120.8298 | 297.5527 | 297.5903 | -115.7133 | 273.996 | 294.9215 | -117.1654 | 274.7358 | 295.0054 | -117.1198 | 253.0786 | 292.5518 | -118.4548 | 215.3434 | 288.2768 | -120.7809 | 268.3559 | 294.2826 | -117.5131 | 301.6689 | 298.0566 | -115.4596 | 250.4044 | 292.2489 | -118.6196 | 276.3587 | 295.1892 | -117.0198 | 279.7271 | 295.5708 | -116.8121
METED | 2005 | 4 | 303.9937 | 298.32 | -115.3163 | 317.1485 | 299.8102 | -114.5054 | 318.5355 | 299.9674 | -114.4199 | 217.3433 | 288.5034 | -120.6576 | 237.4676 | 290.7833 | -119.4171 | 262.4527 | 293.6138 | -117.877 | 281.2396 | 295.7422 | -116.7189 | 206.5474 | 287.2804 | -121.3231 | 248.3411 | 292.0151 | -118.7468 | 283.7271 | 296.024 | -116.5656 | 285.5328 | 296.2285 | -116.4543 | 210.2643 | 287.7014 | -121.094 | 284.6959 | 296.1337 | -116.5058 | 246.2033 | 291.7729 | -118.8786 | 232.75 | 290.2488 | -119.7079 | 230.3764 | 289.9799 | -119.8542 | 214.5502 | 288.187 | -120.8298 | 297.5527 | 297.5903 | -115.7133 | 273.996 | 294.9215 | -117.1654 | 274.7358 | 295.0054 | -117.1198 | 253.0786 | 292.5518 | -118.4548 | 215.3434 | 288.2768 | -120.7809 | 268.3559 | 294.2826 | -117.5131 | 301.6689 | 298.0566 | -115.4596 | 250.4044 | 292.2489 | -118.6196 | 276.3587 | 295.1892 | -117.0198 | 279.7271 | 295.5708 | -116.8121
METED | 2006 | 1 | 303.9937 | 298.32 | -115.3163 | 317.1485 | 299.8102 | -114.5054 | 318.5355 | 299.9674 | -114.4199 | 217.3433 | 288.5034 | -120.6576 | 237.4676 | 290.7833 | -119.4171 | 262.4527 | 293.6138 | -117.877 | 281.2396 | 295.7422 | -116.7189 | 206.5474 | 287.2804 | -121.3231 | 248.3411 | 292.0151 | -118.7468 | 283.7271 | 296.024 | -116.5656 | 285.5328 | 296.2285 | -116.4543 | 210.2643 | 287.7014 | -121.094 | 284.6959 | 296.1337 | -116.5058 | 246.2033 | 291.7729 | -118.8786 | 232.75 | 290.2488 | -119.7079 | 230.3764 | 289.9799 | -119.8542 | 214.5502 | 288.187 | -120.8298 | 297.5527 | 297.5903 | -115.7133 | 273.996 | 294.9215 | -117.1654 | 274.7358 | 295.0054 | -117.1198 | 253.0786 | 292.5518 | -118.4548 | 215.3434 | 288.2768 | -120.7809 | 268.3559 | 294.2826 | -117.5131 | 301.6689 | 298.0566 | -115.4596 | 250.4044 | 292.2489 | -118.6196 | 276.3587 | 295.1892 | -117.0198 | 279.7271 | 295.5708 | -116.8121
METED | 2006 | 2 | 303.9937 | 298.32 | -115.3163 | 317.1485 | 299.8102 | -114.5054 | 318.5355 | 299.9674 | -114.4199 | 217.3433 | 288.5034 | -120.6576 | 237.4676 | 290.7833 | -119.4171 | 262.4527 | 293.6138 | -117.877 | 281.2396 | 295.7422 | -116.7189 | 206.5474 | 287.2804 | -121.3231 | 248.3411 | 292.0151 | -118.7468 | 283.7271 | 296.024 | -116.5656 | 285.5328 | 296.2285 | -116.4543 | 210.2643 | 287.7014 | -121.094 | 284.6959 | 296.1337 | -116.5058 | 246.2033 | 291.7729 | -118.8786 | 232.75 | 290.2488 | -119.7079 | 230.3764 | 289.9799 | -119.8542 | 214.5502 | 288.187 | -120.8298 | 297.5527 | 297.5903 | -115.7133 | 273.996 | 294.9215 | -117.1654 | 274.7358 | 295.0054 | -117.1198 | 253.0786 | 292.5518 | -118.4548 | 215.3434 | 288.2768 | -120.7809 | 268.3559 | 294.2826 | -117.5131 | 301.6689 | 298.0566 | -115.4596 | 250.4044 | 292.2489 | -118.6196 | 276.3587 | 295.1892 | -117.0198 | 279.7271 | 295.5708 | -116.8121
METED | 2006 | 3 | 308.902 | 298.876 | -115.0137 | 322.2256 | 300.3854 | -114.1924 | 323.6304 | 300.5446 | -114.1058 | 221.1396 | 288.9335 | -120.4236 | 241.5222 | 291.2426 | -119.1672 | 266.8278 | 294.1095 | -117.6073 | 285.8558 | 296.2651 | -116.4343 | 210.2052 | 287.6947 | -121.0976 | 252.5352 | 292.4903 | -118.4883 | 288.3753 | 296.5506 | -116.279 | 290.2042 | 296.7578 | -116.1663 | 213.9697 | 288.1212 | -120.8656 | 289.3566 | 296.6617 | -116.2186 | 250.3699 | 292.245 | -118.6218 | 236.744 | 290.7013 | -119.4617 | 234.34 | 290.4289 | -119.6099 | 218.3106 | 288.613 | -120.598 | 302.3784 | 298.137 | -115.4159 | 278.5193 | 295.434 | -116.8866 | 279.2687 | 295.5189 | -116.8404 | 257.3335 | 293.0339 | -118.1925 | 219.1141 | 288.704 | -120.5484 | 272.8068 | 294.7868 | -117.2387 | 306.5474 | 298.6093 | -115.1589 | 254.6249 | 292.727 | -118.3595 | 280.9123 | 295.7051 | -116.7391 | 284.324 | 296.0916 | -116.5288
METED | 2006 | 4 | 308.902 | 298.876 | -115.0137 | 322.2256 | 300.3854 | -114.1924 | 323.6304 | 300.5446 | -114.1058 | 221.1396 | 288.9335 | -120.4236 | 241.5222 | 291.2426 | -119.1672 | 266.8278 | 294.1095 | -117.6073 | 285.8558 | 296.2651 | -116.4343 | 210.2052 | 287.6947 | -121.0976 | 252.5352 | 292.4903 | -118.4883 | 288.3753 | 296.5506 | -116.279 | 290.2042 | 296.7578 | -116.1663 | 213.9697 | 288.1212 | -120.8656 | 289.3566 | 296.6617 | -116.2186 | 250.3699 | 292.245 | -118.6218 | 236.744 | 290.7013 | -119.4617 | 234.34 | 290.4289 | -119.6099 | 218.3106 | 288.613 | -120.598 | 302.3784 | 298.137 | -115.4159 | 278.5193 | 295.434 | -116.8866 | 279.2687 | 295.5189 | -116.8404 | 257.3335 | 293.0339 | -118.1925 | 219.1141 | 288.704 | -120.5484 | 272.8068 | 294.7868 | -117.2387 | 306.5474 | 298.6093 | -115.1589 | 254.6249 | 292.727 | -118.3595 | 280.9123 | 295.7051 | -116.7391 | 284.324 | 296.0916 | -116.5288
METED | 2007 | 1 | 308.902 | 298.876 | -115.0137 | 322.2256 | 300.3854 | -114.1924 | 323.6304 | 300.5446 | -114.1058 | 221.1396 | 288.9335 | -120.4236 | 241.5222 | 291.2426 | -119.1672 | 266.8278 | 294.1095 | -117.6073 | 285.8558 | 296.2651 | -116.4343 | 210.2052 | 287.6947 | -121.0976 | 252.5352 | 292.4903 | -118.4883 | 288.3753 | 296.5506 | -116.279 | 290.2042 | 296.7578 | -116.1663 | 213.9697 | 288.1212 | -120.8656 | 289.3566 | 296.6617 | -116.2186 | 250.3699 | 292.245 | -118.6218 | 236.744 | 290.7013 | -119.4617 | 234.34 | 290.4289 | -119.6099 | 218.3106 | 288.613 | -120.598 | 302.3784 | 298.137 | -115.4159 | 278.5193 | 295.434 | -116.8866 | 279.2687 | 295.5189 | -116.8404 | 257.3335 | 293.0339 | -118.1925 | 219.1141 | 288.704 | -120.5484 | 272.8068 | 294.7868 | -117.2387 | 306.5474 | 298.6093 | -115.1589 | 254.6249 | 292.727 | -118.3595 | 280.9123 | 295.7051 | -116.7391 | 284.324 | 296.0916 | -116.5288
METED | 2007 | 2 | 308.902 | 298.876 | -115.0137 | 322.2256 | 300.3854 | -114.1924 | 323.6304 | 300.5446 | -114.1058 | 221.1396 | 288.9335 | -120.4236 | 241.5222 | 291.2426 | -119.1672 | 266.8278 | 294.1095 | -117.6073 | 285.8558 | 296.2651 | -116.4343 | 210.2052 | 287.6947 | -121.0976 | 252.5352 | 292.4903 | -118.4883 | 288.3753 | 296.5506 | -116.279 | 290.2042 | 296.7578 | -116.1663 | 213.9697 | 288.1212 | -120.8656 | 289.3566 | 296.6617 | -116.2186 | 250.3699 | 292.245 | -118.6218 | 236.744 | 290.7013 | -119.4617 | 234.34 | 290.4289 | -119.6099 | 218.3106 | 288.613 | -120.598 | 302.3784 | 298.137 | -115.4159 | 278.5193 | 295.434 | -116.8866 | 279.2687 | 295.5189 | -116.8404 | 257.3335 | 293.0339 | -118.1925 | 219.1141 | 288.704 | -120.5484 | 272.8068 | 294.7868 | -117.2387 | 306.5474 | 298.6093 | -115.1589 | 254.6249 | 292.727 | -118.3595 | 280.9123 | 295.7051 | -116.7391 | 284.324 | 296.0916 | -116.5288
METED | 2007 | 3 | 312.8681 | 299.3253 | -114.7693 | 326.3281 | 300.8502 | -113.9396 | 327.7473 | 301.011 | -113.8521 | 224.2072 | 289.281 | -120.2345 | 244.7985 | 291.6138 | -118.9652 | 270.3632 | 294.51 | -117.3893 | 289.586 | 296.6877 | -116.2044 | 213.1608 | 288.0296 | -120.9154 | 255.9242 | 292.8742 | -118.2794 | 292.1312 | 296.9761 | -116.0475 | 293.9789 | 297.1854 | -115.9336 | 216.9639 | 288.4604 | -120.681 | 293.1226 | 297.0884 | -115.9864 | 253.7368 | 292.6264 | -118.4142 | 239.9714 | 291.0669 | -119.2628 | 237.5427 | 290.7918 | -119.4125 | 221.3493 | 288.9572 | -120.4107 | 306.2777 | 298.5787 | -115.1755 | 282.1744 | 295.8481 | -116.6613 | 282.9314 | 295.9338 | -116.6146 | 260.7716 | 293.4234 | -117.9806 | 222.1609 | 289.0492 | -120.3606 | 276.4034 | 295.1943 | -117.017 | 310.4894 | 299.0558 | -114.9159 | 258.0354 | 293.1134 | -118.1493 | 284.5919 | 296.1219 | -116.5123 | 288.0385 | 296.5124 | -116.2998
METED | 2007 | 4 | 312.8681 | 299.3253 | -114.7693 | 326.3281 | 300.8502 | -113.9396 | 327.7473 | 301.011 | -113.8521 | 224.2072 | 289.281 | -120.2345 | 244.7985 | 291.6138 | -118.9652 | 270.3632 | 294.51 | -117.3893 | 289.586 | 296.6877 | -116.2044 | 213.1608 | 288.0296 | -120.9154 | 255.9242 | 292.8742 | -118.2794 | 292.1312 | 296.9761 | -116.0475 | 293.9789 | 297.1854 | -115.9336 | 216.9639 | 288.4604 | -120.681 | 293.1226 | 297.0884 | -115.9864 | 253.7368 | 292.6264 | -118.4142 | 239.9714 | 291.0669 | -119.2628 | 237.5427 | 290.7918 | -119.4125 | 221.3493 | 288.9572 | -120.4107 | 306.2777 | 298.5787 | -115.1755 | 282.1744 | 295.8481 | -116.6613 | 282.9314 | 295.9338 | -116.6146 | 260.7716 | 293.4234 | -117.9806 | 222.1609 | 289.0492 | -120.3606 | 276.4034 | 295.1943 | -117.017 | 310.4894 | 299.0558 | -114.9159 | 258.0354 | 293.1134 | -118.1493 | 284.5919 | 296.1219 | -116.5123 | 288.0385 | 296.5124 | -116.2998
METED | 2008 | 1 | 312.8681 | 299.3253 | -114.7693 | 326.3281 | 300.8502 | -113.9396 | 327.7473 | 301.011 | -113.8521 | 224.2072 | 289.281 | -120.2345 | 244.7985 | 291.6138 | -118.9652 | 270.3632 | 294.51 | -117.3893 | 289.586 | 296.6877 | -116.2044 | 213.1608 | 288.0296 | -120.9154 | 255.9242 | 292.8742 | -118.2794 | 292.1312 | 296.9761 | -116.0475 | 293.9789 | 297.1854 | -115.9336 | 216.9639 | 288.4604 | -120.681 | 293.1226 | 297.0884 | -115.9864 | 253.7368 | 292.6264 | -118.4142 | 239.9714 | 291.0669 | -119.2628 | 237.5427 | 290.7918 | -119.4125 | 221.3493 | 288.9572 | -120.4107 | 306.2777 | 298.5787 | -115.1755 | 282.1744 | 295.8481 | -116.6613 | 282.9314 | 295.9338 | -116.6146 | 260.7716 | 293.4234 | -117.9806 | 222.1609 | 289.0492 | -120.3606 | 276.4034 | 295.1943 | -117.017 | 310.4894 | 299.0558 | -114.9159 | 258.0354 | 293.1134 | -118.1493 | 284.5919 | 296.1219 | -116.5123 | 288.0385 | 296.5124 | -116.2998
METED | 2008 | 2 | 312.8681 | 299.3253 | -114.7693 | 326.3281 | 300.8502 | -113.9396 | 327.7473 | 301.011 | -113.8521 | 224.2072 | 289.281 | -120.2345 | 244.7985 | 291.6138 | -118.9652 | 270.3632 | 294.51 | -117.3893 | 289.586 | 296.6877 | -116.2044 | 213.1608 | 288.0296 | -120.9154 | 255.9242 | 292.8742 | -118.2794 | 292.1312 | 296.9761 | -116.0475 | 293.9789 | 297.1854 | -115.9336 | 216.9639 | 288.4604 | -120.681 | 293.1226 | 297.0884 | -115.9864 | 253.7368 | 292.6264 | -118.4142 | 239.9714 | 291.0669 | -119.2628 | 237.5427 | 290.7918 | -119.4125 | 221.3493 | 288.9572 | -120.4107 | 306.2777 | 298.5787 | -115.1755 | 282.1744 | 295.8481 | -116.6613 | 282.9314 | 295.9338 | -116.6146 | 260.7716 | 293.4234 | -117.9806 | 222.1609 | 289.0492 | -120.3606 | 276.4034 | 295.1943 | -117.017 | 310.4894 | 299.0558 | -114.9159 | 258.0354 | 293.1134 | -118.1493 | 284.5919 | 296.1219 | -116.5123 | 288.0385 | 296.5124 | -116.2998
METED | 2008 | 3 | 309.434 | 298.9363 | -114.9809 | 322.7758 | 300.4478 | -114.1585 | 324.1826 | 300.6071 | -114.0718 | 221.5511 | 288.9801 | -120.3982 | 241.9616 | 291.2924 | -119.1401 | 267.302 | 294.1632 | -117.578 | 286.3562 | 296.3218 | -116.4035 | 210.6016 | 287.7396 | -121.0732 | 252.9898 | 292.5418 | -118.4603 | 288.879 | 296.6076 | -116.248 | 290.7105 | 296.8151 | -116.1351 | 214.3713 | 288.1667 | -120.8408 | 289.8617 | 296.719 | -116.1874 | 250.8215 | 292.2961 | -118.5939 | 237.1769 | 290.7503 | -119.435 | 234.7696 | 290.4776 | -119.5834 | 218.7182 | 288.6592 | -120.5729 | 302.9014 | 298.1962 | -115.3836 | 279.0095 | 295.4895 | -116.8564 | 279.7599 | 295.5745 | -116.8101 | 257.7946 | 293.0861 | -118.1641 | 219.5227 | 288.7503 | -120.5233 | 273.2892 | 294.8415 | -117.209 | 307.0761 | 298.6692 | -115.1263 | 255.0824 | 292.7788 | -118.3313 | 281.4058 | 295.761 | -116.7087 | 284.8222 | 296.148 | -116.4981
METED | 2008 | 4 | 309.434 | 298.9363 | -114.9809 | 322.7758 | 300.4478 | -114.1585 | 324.1826 | 300.6071 | -114.0718 | 221.5511 | 288.9801 | -120.3982 | 241.9616 | 291.2924 | -119.1401 | 267.302 | 294.1632 | -117.578 | 286.3562 | 296.3218 | -116.4035 | 210.6016 | 287.7396 | -121.0732 | 252.9898 | 292.5418 | -118.4603 | 288.879 | 296.6076 | -116.248 | 290.7105 | 296.8151 | -116.1351 | 214.3713 | 288.1667 | -120.8408 | 289.8617 | 296.719 | -116.1874 | 250.8215 | 292.2961 | -118.5939 | 237.1769 | 290.7503 | -119.435 | 234.7696 | 290.4776 | -119.5834 | 218.7182 | 288.6592 | -120.5729 | 302.9014 | 298.1962 | -115.3836 | 279.0095 | 295.4895 | -116.8564 | 279.7599 | 295.5745 | -116.8101 | 257.7946 | 293.0861 | -118.1641 | 219.5227 | 288.7503 | -120.5233 | 273.2892 | 294.8415 | -117.209 | 307.0761 | 298.6692 | -115.1263 | 255.0824 | 292.7788 | -118.3313 | 281.4058 | 295.761 | -116.7087 | 284.8222 | 296.148 | -116.4981
METED | 2009 | 1 | 309.434 | 298.9363 | -114.9809 | 322.7758 | 300.4478 | -114.1585 | 324.1826 | 300.6071 | -114.0718 | 221.5511 | 288.9801 | -120.3982 | 241.9616 | 291.2924 | -119.1401 | 267.302 | 294.1632 | -117.578 | 286.3562 | 296.3218 | -116.4035 | 210.6016 | 287.7396 | -121.0732 | 252.9898 | 292.5418 | -118.4603 | 288.879 | 296.6076 | -116.248 | 290.7105 | 296.8151 | -116.1351 | 214.3713 | 288.1667 | -120.8408 | 289.8617 | 296.719 | -116.1874 | 250.8215 | 292.2961 | -118.5939 | 237.1769 | 290.7503 | -119.435 | 234.7696 | 290.4776 | -119.5834 | 218.7182 | 288.6592 | -120.5729 | 302.9014 | 298.1962 | -115.3836 | 279.0095 | 295.4895 | -116.8564 | 279.7599 | 295.5745 | -116.8101 | 257.7946 | 293.0861 | -118.1641 | 219.5227 | 288.7503 | -120.5233 | 273.2892 | 294.8415 | -117.209 | 307.0761 | 298.6692 | -115.1263 | 255.0824 | 292.7788 | -118.3313 | 281.4058 | 295.761 | -116.7087 | 284.8222 | 296.148 | -116.4981
METED | 2009 | 2 | 309.434 | 298.9363 | -114.9809 | 322.7758 | 300.4478 | -114.1585 | 324.1826 | 300.6071 | -114.0718 | 221.5511 | 288.9801 | -120.3982 | 241.9616 | 291.2924 | -119.1401 | 267.302 | 294.1632 | -117.578 | 286.3562 | 296.3218 | -116.4035 | 210.6016 | 287.7396 | -121.0732 | 252.9898 | 292.5418 | -118.4603 | 288.879 | 296.6076 | -116.248 | 290.7105 | 296.8151 | -116.1351 | 214.3713 | 288.1667 | -120.8408 | 289.8617 | 296.719 | -116.1874 | 250.8215 | 292.2961 | -118.5939 | 237.1769 | 290.7503 | -119.435 | 234.7696 | 290.4776 | -119.5834 | 218.7182 | 288.6592 | -120.5729 | 302.9014 | 298.1962 | -115.3836 | 279.0095 | 295.4895 | -116.8564 | 279.7599 | 295.5745 | -116.8101 | 257.7946 | 293.0861 | -118.1641 | 219.5227 | 288.7503 | -120.5233 | 273.2892 | 294.8415 | -117.209 | 307.0761 | 298.6692 | -115.1263 | 255.0824 | 292.7788 | -118.3313 | 281.4058 | 295.761 | -116.7087 | 284.8222 | 296.148 | -116.4981
METED | 2009 | 3 | 306.1165 | 298.5604 | -115.1854 | 319.3443 | 300.059 | -114.37 | 320.739 | 300.217 | -114.2841 | 218.9852 | 288.6894 | -120.5564 | 239.2212 | 290.9819 | -119.309 | 264.3449 | 293.8282 | -117.7603 | 283.2361 | 295.9683 | -116.5958 | 208.1294 | 287.4596 | -121.2256 | 250.155 | 292.2206 | -118.635 | 285.7374 | 296.2517 | -116.4416 | 287.5532 | 296.4574 | -116.3297 | 211.8669 | 287.883 | -120.9952 | 286.7117 | 296.3621 | -116.3816 | 248.0054 | 291.9771 | -118.7675 | 234.4774 | 290.4445 | -119.6014 | 232.0907 | 290.1741 | -119.7485 | 216.1766 | 288.3712 | -120.7295 | 299.6398 | 297.8267 | -115.5847 | 275.9523 | 295.1432 | -117.0448 | 276.6963 | 295.2275 | -116.999 | 254.9188 | 292.7603 | -118.3414 | 216.9742 | 288.4616 | -120.6804 | 270.2809 | 294.5007 | -117.3944 | 303.7788 | 298.2956 | -115.3295 | 252.2298 | 292.4557 | -118.5071 | 278.3281 | 295.4123 | -116.8984 | 281.7153 | 295.7961 | -116.6896
METED | 2009 | 4 | 306.1165 | 298.5604 | -115.1854 | 319.3443 | 300.059 | -114.37 | 320.739 | 300.217 | -114.2841 | 218.9852 | 288.6894 | -120.5564 | 239.2212 | 290.9819 | -119.309 | 264.3449 | 293.8282 | -117.7603 | 283.2361 | 295.9683 | -116.5958 | 208.1294 | 287.4596 | -121.2256 | 250.155 | 292.2206 | -118.635 | 285.7374 | 296.2517 | -116.4416 | 287.5532 | 296.4574 | -116.3297 | 211.8669 | 287.883 | -120.9952 | 286.7117 | 296.3621 | -116.3816 | 248.0054 | 291.9771 | -118.7675 | 234.4774 | 290.4445 | -119.6014 | 232.0907 | 290.1741 | -119.7485 | 216.1766 | 288.3712 | -120.7295 | 299.6398 | 297.8267 | -115.5847 | 275.9523 | 295.1432 | -117.0448 | 276.6963 | 295.2275 | -116.999 | 254.9188 | 292.7603 | -118.3414 | 216.9742 | 288.4616 | -120.6804 | 270.2809 | 294.5007 | -117.3944 | 303.7788 | 298.2956 | -115.3295 | 252.2298 | 292.4557 | -118.5071 | 278.3281 | 295.4123 | -116.8984 | 281.7153 | 295.7961 | -116.6896
METED | 2010 | 1 | 306.1165 | 298.5604 | -115.1854 | 319.3443 | 300.059 | -114.37 | 320.739 | 300.217 | -114.2841 | 218.9852 | 288.6894 | -120.5564 | 239.2212 | 290.9819 | -119.309 | 264.3449 | 293.8282 | -117.7603 | 283.2361 | 295.9683 | -116.5958 | 208.1294 | 287.4596 | -121.2256 | 250.155 | 292.2206 | -118.635 | 285.7374 | 296.2517 | -116.4416 | 287.5532 | 296.4574 | -116.3297 | 211.8669 | 287.883 | -120.9952 | 286.7117 | 296.3621 | -116.3816 | 248.0054 | 291.9771 | -118.7675 | 234.4774 | 290.4445 | -119.6014 | 232.0907 | 290.1741 | -119.7485 | 216.1766 | 288.3712 | -120.7295 | 299.6398 | 297.8267 | -115.5847 | 275.9523 | 295.1432 | -117.0448 | 276.6963 | 295.2275 | -116.999 | 254.9188 | 292.7603 | -118.3414 | 216.9742 | 288.4616 | -120.6804 | 270.2809 | 294.5007 | -117.3944 | 303.7788 | 298.2956 | -115.3295 | 252.2298 | 292.4557 | -118.5071 | 278.3281 | 295.4123 | -116.8984 | 281.7153 | 295.7961 | -116.6896
METED | 2010 | 2 | 306.1165 | 298.5604 | -115.1854 | 319.3443 | 300.059 | -114.37 | 320.739 | 300.217 | -114.2841 | 218.9852 | 288.6894 | -120.5564 | 239.2212 | 290.9819 | -119.309 | 264.3449 | 293.8282 | -117.7603 | 283.2361 | 295.9683 | -116.5958 | 208.1294 | 287.4596 | -121.2256 | 250.155 | 292.2206 | -118.635 | 285.7374 | 296.2517 | -116.4416 | 287.5532 | 296.4574 | -116.3297 | 211.8669 | 287.883 | -120.9952 | 286.7117 | 296.3621 | -116.3816 | 248.0054 | 291.9771 | -118.7675 | 234.4774 | 290.4445 | -119.6014 | 232.0907 | 290.1741 | -119.7485 | 216.1766 | 288.3712 | -120.7295 | 299.6398 | 297.8267 | -115.5847 | 275.9523 | 295.1432 | -117.0448 | 276.6963 | 295.2275 | -116.999 | 254.9188 | 292.7603 | -118.3414 | 216.9742 | 288.4616 | -120.6804 | 270.2809 | 294.5007 | -117.3944 | 303.7788 | 298.2956 | -115.3295 | 252.2298 | 292.4557 | -118.5071 | 278.3281 | 295.4123 | -116.8984 | 281.7153 | 295.7961 | -116.6896
METED | 2010 | 3 | 304.539 | 298.3817 | -115.2827 | 317.7126 | 299.8742 | -114.4706 | 319.1016 | 300.0315 | -114.385 | 217.7651 | 288.5512 | -120.6316 | 237.9181 | 290.8343 | -119.3893 | 262.9388 | 293.6689 | -117.847 | 281.7525 | 295.8003 | -116.6873 | 206.9538 | 287.3264 | -121.298 | 248.8071 | 292.0679 | -118.7181 | 284.2435 | 296.0825 | -116.5337 | 286.0518 | 296.2873 | -116.4223 | 210.676 | 287.7481 | -121.0686 | 285.2138 | 296.1924 | -116.4739 | 246.6662 | 291.8254 | -118.8501 | 233.1938 | 290.2991 | -119.6805 | 230.8168 | 290.0298 | -119.8271 | 214.968 | 288.2343 | -120.804 | 298.0889 | 297.651 | -115.6803 | 274.4985 | 294.9785 | -117.1344 | 275.2395 | 295.0624 | -117.0888 | 253.5513 | 292.6054 | -118.4257 | 215.7624 | 288.3243 | -120.7551 | 268.8504 | 294.3386 | -117.4826 | 302.2109 | 298.118 | -115.4262 | 250.8733 | 292.302 | -118.5907 | 276.8646 | 295.2465 | -116.9886 | 280.2379 | 295.6287 | -116.7807
METED | 2010 | 4 | 304.539 | 298.3817 | -115.2827 | 317.7126 | 299.8742 | -114.4706 | 319.1016 | 300.0315 | -114.385 | 217.7651 | 288.5512 | -120.6316 | 237.9181 | 290.8343 | -119.3893 | 262.9388 | 293.6689 | -117.847 | 281.7525 | 295.8003 | -116.6873 | 206.9538 | 287.3264 | -121.298 | 248.8071 | 292.0679 | -118.7181 | 284.2435 | 296.0825 | -116.5337 | 286.0518 | 296.2873 | -116.4223 | 210.676 | 287.7481 | -121.0686 | 285.2138 | 296.1924 | -116.4739 | 246.6662 | 291.8254 | -118.8501 | 233.1938 | 290.2991 | -119.6805 | 230.8168 | 290.0298 | -119.8271 | 214.968 | 288.2343 | -120.804 | 298.0889 | 297.651 | -115.6803 | 274.4985 | 294.9785 | -117.1344 | 275.2395 | 295.0624 | -117.0888 | 253.5513 | 292.6054 | -118.4257 | 215.7624 | 288.3243 | -120.7551 | 268.8504 | 294.3386 | -117.4826 | 302.2109 | 298.118 | -115.4262 | 250.8733 | 292.302 | -118.5907 | 276.8646 | 295.2465 | -116.9886 | 280.2379 | 295.6287 | -116.7807
METED | 2011 | 1 | 304.539 | 298.3817 | -115.2827 | 317.7126 | 299.8742 | -114.4706 | 319.1016 | 300.0315 | -114.385 | 217.7651 | 288.5512 | -120.6316 | 237.9181 | 290.8343 | -119.3893 | 262.9388 | 293.6689 | -117.847 | 281.7525 | 295.8003 | -116.6873 | 206.9538 | 287.3264 | -121.298 | 248.8071 | 292.0679 | -118.7181 | 284.2435 | 296.0825 | -116.5337 | 286.0518 | 296.2873 | -116.4223 | 210.676 | 287.7481 | -121.0686 | 285.2138 | 296.1924 | -116.4739 | 246.6662 | 291.8254 | -118.8501 | 233.1938 | 290.2991 | -119.6805 | 230.8168 | 290.0298 | -119.8271 | 214.968 | 288.2343 | -120.804 | 298.0889 | 297.651 | -115.6803 | 274.4985 | 294.9785 | -117.1344 | 275.2395 | 295.0624 | -117.0888 | 253.5513 | 292.6054 | -118.4257 | 215.7624 | 288.3243 | -120.7551 | 268.8504 | 294.3386 | -117.4826 | 302.2109 | 298.118 | -115.4262 | 250.8733 | 292.302 | -118.5907 | 276.8646 | 295.2465 | -116.9886 | 280.2379 | 295.6287 | -116.7807
METED | 2011 | 2 | 304.539 | 298.3817 | -115.2827 | 317.7126 | 299.8742 | -114.4706 | 319.1016 | 300.0315 | -114.385 | 217.7651 | 288.5512 | -120.6316 | 237.9181 | 290.8343 | -119.3893 | 262.9388 | 293.6689 | -117.847 | 281.7525 | 295.8003 | -116.6873 | 206.9538 | 287.3264 | -121.298 | 248.8071 | 292.0679 | -118.7181 | 284.2435 | 296.0825 | -116.5337 | 286.0518 | 296.2873 | -116.4223 | 210.676 | 287.7481 | -121.0686 | 285.2138 | 296.1924 | -116.4739 | 246.6662 | 291.8254 | -118.8501 | 233.1938 | 290.2991 | -119.6805 | 230.8168 | 290.0298 | -119.8271 | 214.968 | 288.2343 | -120.804 | 298.0889 | 297.651 | -115.6803 | 274.4985 | 294.9785 | -117.1344 | 275.2395 | 295.0624 | -117.0888 | 253.5513 | 292.6054 | -118.4257 | 215.7624 | 288.3243 | -120.7551 | 268.8504 | 294.3386 | -117.4826 | 302.2109 | 298.118 | -115.4262 | 250.8733 | 292.302 | -118.5907 | 276.8646 | 295.2465 | -116.9886 | 280.2379 | 295.6287 | -116.7807
METED | 2011 | 3 | 305.0905 | 298.4442 | -115.2487 | 318.283 | 299.9388 | -114.4355 | 319.674 | 300.0964 | -114.3497 | 218.1916 | 288.5995 | -120.6053 | 238.3736 | 290.8859 | -119.3612 | 263.4303 | 293.7246 | -117.8167 | 282.2711 | 295.859 | -116.6553 | 207.3648 | 287.3729 | -121.2727 | 249.2783 | 292.1213 | -118.6891 | 284.7657 | 296.1416 | -116.5015 | 286.5767 | 296.3468 | -116.3899 | 211.0923 | 287.7952 | -121.0429 | 285.7374 | 296.2517 | -116.4416 | 247.1343 | 291.8784 | -118.8212 | 233.6425 | 290.3499 | -119.6529 | 231.2621 | 290.0803 | -119.7996 | 215.3905 | 288.2822 | -120.778 | 298.631 | 297.7124 | -115.6469 | 275.0067 | 295.036 | -117.1031 | 275.7487 | 295.1201 | -117.0574 | 254.0294 | 292.6595 | -118.3962 | 216.186 | 288.3723 | -120.7289 | 269.3505 | 294.3953 | -117.4518 | 302.759 | 298.1801 | -115.3924 | 251.3475 | 292.3557 | -118.5615 | 277.3762 | 295.3045 | -116.9571 | 280.7543 | 295.6872 | -116.7488
METED | 2011 | 4 | 305.0905 | 298.4442 | -115.2487 | 318.283 | 299.9388 | -114.4355 | 319.674 | 300.0964 | -114.3497 | 218.1916 | 288.5995 | -120.6053 | 238.3736 | 290.8859 | -119.3612 | 263.4303 | 293.7246 | -117.8167 | 282.2711 | 295.859 | -116.6553 | 207.3648 | 287.3729 | -121.2727 | 249.2783 | 292.1213 | -118.6891 | 284.7657 | 296.1416 | -116.5015 | 286.5767 | 296.3468 | -116.3899 | 211.0923 | 287.7952 | -121.0429 | 285.7374 | 296.2517 | -116.4416 | 247.1343 | 291.8784 | -118.8212 | 233.6425 | 290.3499 | -119.6529 | 231.2621 | 290.0803 | -119.7996 | 215.3905 | 288.2822 | -120.778 | 298.631 | 297.7124 | -115.6469 | 275.0067 | 295.036 | -117.1031 | 275.7487 | 295.1201 | -117.0574 | 254.0294 | 292.6595 | -118.3962 | 216.186 | 288.3723 | -120.7289 | 269.3505 | 294.3953 | -117.4518 | 302.759 | 298.1801 | -115.3924 | 251.3475 | 292.3557 | -118.5615 | 277.3762 | 295.3045 | -116.9571 | 280.7543 | 295.6872 | -116.7488
METED | 2012 | 1 | 305.0905 | 298.4442 | -115.2487 | 318.283 | 299.9388 | -114.4355 | 319.674 | 300.0964 | -114.3497 | 218.1916 | 288.5995 | -120.6053 | 238.3736 | 290.8859 | -119.3612 | 263.4303 | 293.7246 | -117.8167 | 282.2711 | 295.859 | -116.6553 | 207.3648 | 287.3729 | -121.2727 | 249.2783 | 292.1213 | -118.6891 | 284.7657 | 296.1416 | -116.5015 | 286.5767 | 296.3468 | -116.3899 | 211.0923 | 287.7952 | -121.0429 | 285.7374 | 296.2517 | -116.4416 | 247.1343 | 291.8784 | -118.8212 | 233.6425 | 290.3499 | -119.6529 | 231.2621 | 290.0803 | -119.7996 | 215.3905 | 288.2822 | -120.778 | 298.631 | 297.7124 | -115.6469 | 275.0067 | 295.036 | -117.1031 | 275.7487 | 295.1201 | -117.0574 | 254.0294 | 292.6595 | -118.3962 | 216.186 | 288.3723 | -120.7289 | 269.3505 | 294.3953 | -117.4518 | 302.759 | 298.1801 | -115.3924 | 251.3475 | 292.3557 | -118.5615 | 277.3762 | 295.3045 | -116.9571 | 280.7543 | 295.6872 | -116.7488
METED | 2012 | 2 | 305.0905 | 298.4442 | -115.2487 | 318.283 | 299.9388 | -114.4355 | 319.674 | 300.0964 | -114.3497 | 218.1916 | 288.5995 | -120.6053 | 238.3736 | 290.8859 | -119.3612 | 263.4303 | 293.7246 | -117.8167 | 282.2711 | 295.859 | -116.6553 | 207.3648 | 287.3729 | -121.2727 | 249.2783 | 292.1213 | -118.6891 | 284.7657 | 296.1416 | -116.5015 | 286.5767 | 296.3468 | -116.3899 | 211.0923 | 287.7952 | -121.0429 | 285.7374 | 296.2517 | -116.4416 | 247.1343 | 291.8784 | -118.8212 | 233.6425 | 290.3499 | -119.6529 | 231.2621 | 290.0803 | -119.7996 | 215.3905 | 288.2822 | -120.778 | 298.631 | 297.7124 | -115.6469 | 275.0067 | 295.036 | -117.1031 | 275.7487 | 295.1201 | -117.0574 | 254.0294 | 292.6595 | -118.3962 | 216.186 | 288.3723 | -120.7289 | 269.3505 | 294.3953 | -117.4518 | 302.759 | 298.1801 | -115.3924 | 251.3475 | 292.3557 | -118.5615 | 277.3762 | 295.3045 | -116.9571 | 280.7543 | 295.6872 | -116.7488
METED | 2012 | 3 | 307.1966 | 298.6828 | -115.1189 | 320.4615 | 300.1856 | -114.3012 | 321.8602 | 300.344 | -114.215 | 219.8206 | 288.7841 | -120.5049 | 240.1134 | 291.083 | -119.254 | 265.3077 | 293.9373 | -117.701 | 284.2519 | 296.0834 | -116.5332 | 208.9343 | 287.5508 | -121.176 | 251.078 | 292.3252 | -118.5781 | 286.7602 | 296.3676 | -116.3786 | 288.5811 | 296.5739 | -116.2664 | 212.6822 | 287.9754 | -120.9449 | 287.7372 | 296.4783 | -116.3184 | 248.9222 | 292.081 | -118.711 | 235.3563 | 290.5441 | -119.5472 | 232.9628 | 290.2729 | -119.6948 | 217.0041 | 288.465 | -120.6785 | 300.7017 | 297.947 | -115.5192 | 276.9477 | 295.2559 | -116.9835 | 277.6937 | 295.3405 | -116.9375 | 255.8551 | 292.8664 | -118.2837 | 217.804 | 288.5556 | -120.6292 | 271.2603 | 294.6116 | -117.334 | 304.8523 | 298.4172 | -115.2634 | 253.1585 | 292.5609 | -118.4499 | 279.3301 | 295.5258 | -116.8366 | 282.7268 | 295.9106 | -116.6272
METED | 2012 | 4 | 307.1966 | 298.6828 | -115.1189 | 320.4615 | 300.1856 | -114.3012 | 321.8602 | 300.344 | -114.215 | 219.8206 | 288.7841 | -120.5049 | 240.1134 | 291.083 | -119.254 | 265.3077 | 293.9373 | -117.701 | 284.2519 | 296.0834 | -116.5332 | 208.9343 | 287.5508 | -121.176 | 251.078 | 292.3252 | -118.5781 | 286.7602 | 296.3676 | -116.3786 | 288.5811 | 296.5739 | -116.2664 | 212.6822 | 287.9754 | -120.9449 | 287.7372 | 296.4783 | -116.3184 | 248.9222 | 292.081 | -118.711 | 235.3563 | 290.5441 | -119.5472 | 232.9628 | 290.2729 | -119.6948 | 217.0041 | 288.465 | -120.6785 | 300.7017 | 297.947 | -115.5192 | 276.9477 | 295.2559 | -116.9835 | 277.6937 | 295.3405 | -116.9375 | 255.8551 | 292.8664 | -118.2837 | 217.804 | 288.5556 | -120.6292 | 271.2603 | 294.6116 | -117.334 | 304.8523 | 298.4172 | -115.2634 | 253.1585 | 292.5609 | -118.4499 | 279.3301 | 295.5258 | -116.8366 | 282.7268 | 295.9106 | -116.6272
METED | 2013 | 1 | 307.1966 | 298.6828 | -115.1189 | 320.4615 | 300.1856 | -114.3012 | 321.8602 | 300.344 | -114.215 | 219.8206 | 288.7841 | -120.5049 | 240.1134 | 291.083 | -119.254 | 265.3077 | 293.9373 | -117.701 | 284.2519 | 296.0834 | -116.5332 | 208.9343 | 287.5508 | -121.176 | 251.078 | 292.3252 | -118.5781 | 286.7602 | 296.3676 | -116.3786 | 288.5811 | 296.5739 | -116.2664 | 212.6822 | 287.9754 | -120.9449 | 287.7372 | 296.4783 | -116.3184 | 248.9222 | 292.081 | -118.711 | 235.3563 | 290.5441 | -119.5472 | 232.9628 | 290.2729 | -119.6948 | 217.0041 | 288.465 | -120.6785 | 300.7017 | 297.947 | -115.5192 | 276.9477 | 295.2559 | -116.9835 | 277.6937 | 295.3405 | -116.9375 | 255.8551 | 292.8664 | -118.2837 | 217.804 | 288.5556 | -120.6292 | 271.2603 | 294.6116 | -117.334 | 304.8523 | 298.4172 | -115.2634 | 253.1585 | 292.5609 | -118.4499 | 279.3301 | 295.5258 | -116.8366 | 282.7268 | 295.9106 | -116.6272
METED | 2013 | 2 | 307.1966 | 298.6828 | -115.1189 | 320.4615 | 300.1856 | -114.3012 | 321.8602 | 300.344 | -114.215 | 219.8206 | 288.7841 | -120.5049 | 240.1134 | 291.083 | -119.254 | 265.3077 | 293.9373 | -117.701 | 284.2519 | 296.0834 | -116.5332 | 208.9343 | 287.5508 | -121.176 | 251.078 | 292.3252 | -118.5781 | 286.7602 | 296.3676 | -116.3786 | 288.5811 | 296.5739 | -116.2664 | 212.6822 | 287.9754 | -120.9449 | 287.7372 | 296.4783 | -116.3184 | 248.9222 | 292.081 | -118.711 | 235.3563 | 290.5441 | -119.5472 | 232.9628 | 290.2729 | -119.6948 | 217.0041 | 288.465 | -120.6785 | 300.7017 | 297.947 | -115.5192 | 276.9477 | 295.2559 | -116.9835 | 277.6937 | 295.3405 | -116.9375 | 255.8551 | 292.8664 | -118.2837 | 217.804 | 288.5556 | -120.6292 | 271.2603 | 294.6116 | -117.334 | 304.8523 | 298.4172 | -115.2634 | 253.1585 | 292.5609 | -118.4499 | 279.3301 | 295.5258 | -116.8366 | 282.7268 | 295.9106 | -116.6272
METED | 2013 | 3 | 310.0815 | 299.0096 | -114.941 | 323.4457 | 300.5237 | -114.1172 | 324.8547 | 300.6833 | -114.0304 | 222.0519 | 289.0368 | -120.3674 | 242.4965 | 291.353 | -119.1071 | 267.8792 | 294.2286 | -117.5425 | 286.9652 | 296.3908 | -116.366 | 211.0842 | 287.7943 | -121.0434 | 253.5431 | 292.6045 | -118.4262 | 289.4923 | 296.6771 | -116.2102 | 291.3268 | 296.8849 | -116.0971 | 214.8602 | 288.2221 | -120.8107 | 290.4766 | 296.7886 | -116.1495 | 251.3712 | 292.3584 | -118.56 | 237.7038 | 290.81 | -119.4025 | 235.2925 | 290.5369 | -119.5512 | 219.2143 | 288.7154 | -120.5423 | 303.538 | 298.2683 | -115.3444 | 279.6063 | 295.5571 | -116.8196 | 280.358 | 295.6423 | -116.7732 | 258.356 | 293.1497 | -118.1295 | 220.0202 | 288.8067 | -120.4926 | 273.8764 | 294.908 | -117.1728 | 307.7197 | 298.7421 | -115.0866 | 255.6392 | 292.8419 | -118.297 | 282.0066 | 295.8291 | -116.6716 | 285.4287 | 296.2167 | -116.4607
METED | 2013 | 4 | 310.0815 | 299.0096 | -114.941 | 323.4457 | 300.5237 | -114.1172 | 324.8547 | 300.6833 | -114.0304 | 222.0519 | 289.0368 | -120.3674 | 242.4965 | 291.353 | -119.1071 | 267.8792 | 294.2286 | -117.5425 | 286.9652 | 296.3908 | -116.366 | 211.0842 | 287.7943 | -121.0434 | 253.5431 | 292.6045 | -118.4262 | 289.4923 | 296.6771 | -116.2102 | 291.3268 | 296.8849 | -116.0971 | 214.8602 | 288.2221 | -120.8107 | 290.4766 | 296.7886 | -116.1495 | 251.3712 | 292.3584 | -118.56 | 237.7038 | 290.81 | -119.4025 | 235.2925 | 290.5369 | -119.5512 | 219.2143 | 288.7154 | -120.5423 | 303.538 | 298.2683 | -115.3444 | 279.6063 | 295.5571 | -116.8196 | 280.358 | 295.6423 | -116.7732 | 258.356 | 293.1497 | -118.1295 | 220.0202 | 288.8067 | -120.4926 | 273.8764 | 294.908 | -117.1728 | 307.7197 | 298.7421 | -115.0866 | 255.6392 | 292.8419 | -118.297 | 282.0066 | 295.8291 | -116.6716 | 285.4287 | 296.2167 | -116.4607
METED | 2014 | 1 | 310.0815 | 299.0096 | -114.941 | 323.4457 | 300.5237 | -114.1172 | 324.8547 | 300.6833 | -114.0304 | 222.0519 | 289.0368 | -120.3674 | 242.4965 | 291.353 | -119.1071 | 267.8792 | 294.2286 | -117.5425 | 286.9652 | 296.3908 | -116.366 | 211.0842 | 287.7943 | -121.0434 | 253.5431 | 292.6045 | -118.4262 | 289.4923 | 296.6771 | -116.2102 | 291.3268 | 296.8849 | -116.0971 | 214.8602 | 288.2221 | -120.8107 | 290.4766 | 296.7886 | -116.1495 | 251.3712 | 292.3584 | -118.56 | 237.7038 | 290.81 | -119.4025 | 235.2925 | 290.5369 | -119.5512 | 219.2143 | 288.7154 | -120.5423 | 303.538 | 298.2683 | -115.3444 | 279.6063 | 295.5571 | -116.8196 | 280.358 | 295.6423 | -116.7732 | 258.356 | 293.1497 | -118.1295 | 220.0202 | 288.8067 | -120.4926 | 273.8764 | 294.908 | -117.1728 | 307.7197 | 298.7421 | -115.0866 | 255.6392 | 292.8419 | -118.297 | 282.0066 | 295.8291 | -116.6716 | 285.4287 | 296.2167 | -116.4607
METED | 2014 | 2 | 310.0815 | 299.0096 | -114.941 | 323.4457 | 300.5237 | -114.1172 | 324.8547 | 300.6833 | -114.0304 | 222.0519 | 289.0368 | -120.3674 | 242.4965 | 291.353 | -119.1071 | 267.8792 | 294.2286 | -117.5425 | 286.9652 | 296.3908 | -116.366 | 211.0842 | 287.7943 | -121.0434 | 253.5431 | 292.6045 | -118.4262 | 289.4923 | 296.6771 | -116.2102 | 291.3268 | 296.8849 | -116.0971 | 214.8602 | 288.2221 | -120.8107 | 290.4766 | 296.7886 | -116.1495 | 251.3712 | 292.3584 | -118.56 | 237.7038 | 290.81 | -119.4025 | 235.2925 | 290.5369 | -119.5512 | 219.2143 | 288.7154 | -120.5423 | 303.538 | 298.2683 | -115.3444 | 279.6063 | 295.5571 | -116.8196 | 280.358 | 295.6423 | -116.7732 | 258.356 | 293.1497 | -118.1295 | 220.0202 | 288.8067 | -120.4926 | 273.8764 | 294.908 | -117.1728 | 307.7197 | 298.7421 | -115.0866 | 255.6392 | 292.8419 | -118.297 | 282.0066 | 295.8291 | -116.6716 | 285.4287 | 296.2167 | -116.4607
METED | 2014 | 3 | 315.7257 | 299.6491 | -114.5931 | 329.284 | 301.1851 | -113.7573 | 330.7135 | 301.347 | -113.6692 | 226.4174 | 289.5314 | -120.0983 | 247.159 | 291.8812 | -118.8197 | 272.9104 | 294.7986 | -117.2323 | 292.2736 | 296.9922 | -116.0387 | 215.2903 | 288.2708 | -120.7842 | 258.366 | 293.1508 | -118.1289 | 294.8374 | 297.2826 | -115.8807 | 296.6985 | 297.4935 | -115.766 | 219.1212 | 288.7048 | -120.548 | 295.836 | 297.3958 | -115.8192 | 256.1626 | 292.9012 | -118.2647 | 242.2967 | 291.3304 | -119.1194 | 239.8503 | 291.0532 | -119.2702 | 223.5386 | 289.2053 | -120.2757 | 309.0872 | 298.897 | -115.0023 | 284.8078 | 296.1464 | -116.499 | 285.5704 | 296.2328 | -116.4519 | 263.2488 | 293.704 | -117.8279 | 224.3561 | 289.2979 | -120.2253 | 278.9947 | 295.4878 | -116.8573 | 313.3296 | 299.3776 | -114.7408 | 260.4926 | 293.3917 | -117.9978 | 287.243 | 296.4223 | -116.3488 | 290.7147 | 296.8156 | -116.1348
METED | 2014 | 4 | 315.7257 | 299.6491 | -114.5931 | 329.284 | 301.1851 | -113.7573 | 330.7135 | 301.347 | -113.6692 | 226.4174 | 289.5314 | -120.0983 | 247.159 | 291.8812 | -118.8197 | 272.9104 | 294.7986 | -117.2323 | 292.2736 | 296.9922 | -116.0387 | 215.2903 | 288.2708 | -120.7842 | 258.366 | 293.1508 | -118.1289 | 294.8374 | 297.2826 | -115.8807 | 296.6985 | 297.4935 | -115.766 | 219.1212 | 288.7048 | -120.548 | 295.836 | 297.3958 | -115.8192 | 256.1626 | 292.9012 | -118.2647 | 242.2967 | 291.3304 | -119.1194 | 239.8503 | 291.0532 | -119.2702 | 223.5386 | 289.2053 | -120.2757 | 309.0872 | 298.897 | -115.0023 | 284.8078 | 296.1464 | -116.499 | 285.5704 | 296.2328 | -116.4519 | 263.2488 | 293.704 | -117.8279 | 224.3561 | 289.2979 | -120.2253 | 278.9947 | 295.4878 | -116.8573 | 313.3296 | 299.3776 | -114.7408 | 260.4926 | 293.3917 | -117.9978 | 287.243 | 296.4223 | -116.3488 | 290.7147 | 296.8156 | -116.1348
METED | 2015 | 1 | 315.7257 | 299.6491 | -114.5931 | 329.284 | 301.1851 | -113.7573 | 330.7135 | 301.347 | -113.6692 | 226.4174 | 289.5314 | -120.0983 | 247.159 | 291.8812 | -118.8197 | 272.9104 | 294.7986 | -117.2323 | 292.2736 | 296.9922 | -116.0387 | 215.2903 | 288.2708 | -120.7842 | 258.366 | 293.1508 | -118.1289 | 294.8374 | 297.2826 | -115.8807 | 296.6985 | 297.4935 | -115.766 | 219.1212 | 288.7048 | -120.548 | 295.836 | 297.3958 | -115.8192 | 256.1626 | 292.9012 | -118.2647 | 242.2967 | 291.3304 | -119.1194 | 239.8503 | 291.0532 | -119.2702 | 223.5386 | 289.2053 | -120.2757 | 309.0872 | 298.897 | -115.0023 | 284.8078 | 296.1464 | -116.499 | 285.5704 | 296.2328 | -116.4519 | 263.2488 | 293.704 | -117.8279 | 224.3561 | 289.2979 | -120.2253 | 278.9947 | 295.4878 | -116.8573 | 313.3296 | 299.3776 | -114.7408 | 260.4926 | 293.3917 | -117.9978 | 287.243 | 296.4223 | -116.3488 | 290.7147 | 296.8156 | -116.1348
METED | 2015 | 2 | 315.7257 | 299.6491 | -114.5931 | 329.284 | 301.1851 | -113.7573 | 330.7135 | 301.347 | -113.6692 | 226.4174 | 289.5314 | -120.0983 | 247.159 | 291.8812 | -118.8197 | 272.9104 | 294.7986 | -117.2323 | 292.2736 | 296.9922 | -116.0387 | 215.2903 | 288.2708 | -120.7842 | 258.366 | 293.1508 | -118.1289 | 294.8374 | 297.2826 | -115.8807 | 296.6985 | 297.4935 | -115.766 | 219.1212 | 288.7048 | -120.548 | 295.836 | 297.3958 | -115.8192 | 256.1626 | 292.9012 | -118.2647 | 242.2967 | 291.3304 | -119.1194 | 239.8503 | 291.0532 | -119.2702 | 223.5386 | 289.2053 | -120.2757 | 309.0872 | 298.897 | -115.0023 | 284.8078 | 296.1464 | -116.499 | 285.5704 | 296.2328 | -116.4519 | 263.2488 | 293.704 | -117.8279 | 224.3561 | 289.2979 | -120.2253 | 278.9947 | 295.4878 | -116.8573 | 313.3296 | 299.3776 | -114.7408 | 260.4926 | 293.3917 | -117.9978 | 287.243 | 296.4223 | -116.3488 | 290.7147 | 296.8156 | -116.1348
METED | 2015 | 3 | 321.103 | 300.2583 | -114.2616 | 334.8463 | 301.8152 | -113.4145 | 336.2953 | 301.9794 | -113.3252 | 230.5765 | 290.0026 | -119.8419 | 251.601 | 292.3844 | -118.5459 | 277.7037 | 295.3416 | -116.9369 | 297.331 | 297.5651 | -115.727 | 219.2976 | 288.7248 | -120.5371 | 262.9609 | 293.6714 | -117.8456 | 299.9298 | 297.8596 | -115.5668 | 301.8163 | 298.0733 | -115.4505 | 223.1807 | 289.1647 | -120.2978 | 300.942 | 297.9742 | -115.5044 | 260.7275 | 293.4184 | -117.9833 | 246.6724 | 291.8261 | -118.8497 | 244.1926 | 291.5451 | -119.0026 | 227.6584 | 289.672 | -120.0218 | 314.374 | 299.4959 | -114.6764 | 289.7634 | 296.7078 | -116.1935 | 290.5364 | 296.7954 | -116.1458 | 267.9103 | 294.2321 | -117.5405 | 228.4871 | 289.7659 | -119.9707 | 283.871 | 296.0403 | -116.5567 | 318.6743 | 299.9831 | -114.4114 | 265.1165 | 293.9156 | -117.7128 | 292.2318 | 296.9875 | -116.0413 | 295.7509 | 297.3861 | -115.8244
METED | 2015 | 4 | 321.103 | 300.2583 | -114.2616 | 334.8463 | 301.8152 | -113.4145 | 336.2953 | 301.9794 | -113.3252 | 230.5765 | 290.0026 | -119.8419 | 251.601 | 292.3844 | -118.5459 | 277.7037 | 295.3416 | -116.9369 | 297.331 | 297.5651 | -115.727 | 219.2976 | 288.7248 | -120.5371 | 262.9609 | 293.6714 | -117.8456 | 299.9298 | 297.8596 | -115.5668 | 301.8163 | 298.0733 | -115.4505 | 223.1807 | 289.1647 | -120.2978 | 300.942 | 297.9742 | -115.5044 | 260.7275 | 293.4184 | -117.9833 | 246.6724 | 291.8261 | -118.8497 | 244.1926 | 291.5451 | -119.0026 | 227.6584 | 289.672 | -120.0218 | 314.374 | 299.4959 | -114.6764 | 289.7634 | 296.7078 | -116.1935 | 290.5364 | 296.7954 | -116.1458 | 267.9103 | 294.2321 | -117.5405 | 228.4871 | 289.7659 | -119.9707 | 283.871 | 296.0403 | -116.5567 | 318.6743 | 299.9831 | -114.4114 | 265.1165 | 293.9156 | -117.7128 | 292.2318 | 296.9875 | -116.0413 | 295.7509 | 297.3861 | -115.8244
METED | 2016 | 1 | 321.103 | 300.2583 | -114.2616 | 334.8463 | 301.8152 | -113.4145 | 336.2953 | 301.9794 | -113.3252 | 230.5765 | 290.0026 | -119.8419 | 251.601 | 292.3844 | -118.5459 | 277.7037 | 295.3416 | -116.9369 | 297.331 | 297.5651 | -115.727 | 219.2976 | 288.7248 | -120.5371 | 262.9609 | 293.6714 | -117.8456 | 299.9298 | 297.8596 | -115.5668 | 301.8163 | 298.0733 | -115.4505 | 223.1807 | 289.1647 | -120.2978 | 300.942 | 297.9742 | -115.5044 | 260.7275 | 293.4184 | -117.9833 | 246.6724 | 291.8261 | -118.8497 | 244.1926 | 291.5451 | -119.0026 | 227.6584 | 289.672 | -120.0218 | 314.374 | 299.4959 | -114.6764 | 289.7634 | 296.7078 | -116.1935 | 290.5364 | 296.7954 | -116.1458 | 267.9103 | 294.2321 | -117.5405 | 228.4871 | 289.7659 | -119.9707 | 283.871 | 296.0403 | -116.5567 | 318.6743 | 299.9831 | -114.4114 | 265.1165 | 293.9156 | -117.7128 | 292.2318 | 296.9875 | -116.0413 | 295.7509 | 297.3861 | -115.8244
METED | 2016 | 2 | 321.103 | 300.2583 | -114.2616 | 334.8463 | 301.8152 | -113.4145 | 336.2953 | 301.9794 | -113.3252 | 230.5765 | 290.0026 | -119.8419 | 251.601 | 292.3844 | -118.5459 | 277.7037 | 295.3416 | -116.9369 | 297.331 | 297.5651 | -115.727 | 219.2976 | 288.7248 | -120.5371 | 262.9609 | 293.6714 | -117.8456 | 299.9298 | 297.8596 | -115.5668 | 301.8163 | 298.0733 | -115.4505 | 223.1807 | 289.1647 | -120.2978 | 300.942 | 297.9742 | -115.5044 | 260.7275 | 293.4184 | -117.9833 | 246.6724 | 291.8261 | -118.8497 | 244.1926 | 291.5451 | -119.0026 | 227.6584 | 289.672 | -120.0218 | 314.374 | 299.4959 | -114.6764 | 289.7634 | 296.7078 | -116.1935 | 290.5364 | 296.7954 | -116.1458 | 267.9103 | 294.2321 | -117.5405 | 228.4871 | 289.7659 | -119.9707 | 283.871 | 296.0403 | -116.5567 | 318.6743 | 299.9831 | -114.4114 | 265.1165 | 293.9156 | -117.7128 | 292.2318 | 296.9875 | -116.0413 | 295.7509 | 297.3861 | -115.8244
METED | 2016 | 3 | 326.4165 | 300.8602 | -113.9341 | 340.3425 | 302.4379 | -113.0757 | 341.8108 | 302.6042 | -112.9852 | 234.6861 | 290.4682 | -119.5886 | 255.9903 | 292.8817 | -118.2753 | 282.4401 | 295.8782 | -116.6449 | 302.3284 | 298.1313 | -115.4189 | 223.2573 | 289.1734 | -120.293 | 267.5012 | 294.1858 | -117.5658 | 304.9617 | 298.4296 | -115.2566 | 306.8733 | 298.6462 | -115.1388 | 227.1921 | 289.6192 | -120.0505 | 305.9874 | 298.5458 | -115.1934 | 265.2381 | 293.9294 | -117.7053 | 250.9961 | 292.3159 | -118.5832 | 248.4833 | 292.0312 | -118.7381 | 231.7292 | 290.1332 | -119.7708 | 319.5979 | 300.0877 | -114.3544 | 294.6601 | 297.2626 | -115.8916 | 295.4434 | 297.3513 | -115.8434 | 272.5164 | 294.7539 | -117.2566 | 232.569 | 290.2283 | -119.7191 | 288.6894 | 296.5861 | -116.2597 | 323.9554 | 300.5814 | -114.0858 | 269.6854 | 294.4332 | -117.4311 | 297.1613 | 297.5459 | -115.7375 | 300.7273 | 297.9499 | -115.5176
METED | 2016 | 4 | 326.4165 | 300.8602 | -113.9341 | 340.3425 | 302.4379 | -113.0757 | 341.8108 | 302.6042 | -112.9852 | 234.6861 | 290.4682 | -119.5886 | 255.9903 | 292.8817 | -118.2753 | 282.4401 | 295.8782 | -116.6449 | 302.3284 | 298.1313 | -115.4189 | 223.2573 | 289.1734 | -120.293 | 267.5012 | 294.1858 | -117.5658 | 304.9617 | 298.4296 | -115.2566 | 306.8733 | 298.6462 | -115.1388 | 227.1921 | 289.6192 | -120.0505 | 305.9874 | 298.5458 | -115.1934 | 265.2381 | 293.9294 | -117.7053 | 250.9961 | 292.3159 | -118.5832 | 248.4833 | 292.0312 | -118.7381 | 231.7292 | 290.1332 | -119.7708 | 319.5979 | 300.0877 | -114.3544 | 294.6601 | 297.2626 | -115.8916 | 295.4434 | 297.3513 | -115.8434 | 272.5164 | 294.7539 | -117.2566 | 232.569 | 290.2283 | -119.7191 | 288.6894 | 296.5861 | -116.2597 | 323.9554 | 300.5814 | -114.0858 | 269.6854 | 294.4332 | -117.4311 | 297.1613 | 297.5459 | -115.7375 | 300.7273 | 297.9499 | -115.5176
METED | 2017 | 1 | 326.4165 | 300.8602 | -113.9341 | 340.3425 | 302.4379 | -113.0757 | 341.8108 | 302.6042 | -112.9852 | 234.6861 | 290.4682 | -119.5886 | 255.9903 | 292.8817 | -118.2753 | 282.4401 | 295.8782 | -116.6449 | 302.3284 | 298.1313 | -115.4189 | 223.2573 | 289.1734 | -120.293 | 267.5012 | 294.1858 | -117.5658 | 304.9617 | 298.4296 | -115.2566 | 306.8733 | 298.6462 | -115.1388 | 227.1921 | 289.6192 | -120.0505 | 305.9874 | 298.5458 | -115.1934 | 265.2381 | 293.9294 | -117.7053 | 250.9961 | 292.3159 | -118.5832 | 248.4833 | 292.0312 | -118.7381 | 231.7292 | 290.1332 | -119.7708 | 319.5979 | 300.0877 | -114.3544 | 294.6601 | 297.2626 | -115.8916 | 295.4434 | 297.3513 | -115.8434 | 272.5164 | 294.7539 | -117.2566 | 232.569 | 290.2283 | -119.7191 | 288.6894 | 296.5861 | -116.2597 | 323.9554 | 300.5814 | -114.0858 | 269.6854 | 294.4332 | -117.4311 | 297.1613 | 297.5459 | -115.7375 | 300.7273 | 297.9499 | -115.5176
METED | 2017 | 2 | 326.4165 | 300.8602 | -113.9341 | 340.3425 | 302.4379 | -113.0757 | 341.8108 | 302.6042 | -112.9852 | 234.6861 | 290.4682 | -119.5886 | 255.9903 | 292.8817 | -118.2753 | 282.4401 | 295.8782 | -116.6449 | 302.3284 | 298.1313 | -115.4189 | 223.2573 | 289.1734 | -120.293 | 267.5012 | 294.1858 | -117.5658 | 304.9617 | 298.4296 | -115.2566 | 306.8733 | 298.6462 | -115.1388 | 227.1921 | 289.6192 | -120.0505 | 305.9874 | 298.5458 | -115.1934 | 265.2381 | 293.9294 | -117.7053 | 250.9961 | 292.3159 | -118.5832 | 248.4833 | 292.0312 | -118.7381 | 231.7292 | 290.1332 | -119.7708 | 319.5979 | 300.0877 | -114.3544 | 294.6601 | 297.2626 | -115.8916 | 295.4434 | 297.3513 | -115.8434 | 272.5164 | 294.7539 | -117.2566 | 232.569 | 290.2283 | -119.7191 | 288.6894 | 296.5861 | -116.2597 | 323.9554 | 300.5814 | -114.0858 | 269.6854 | 294.4332 | -117.4311 | 297.1613 | 297.5459 | -115.7375 | 300.7273 | 297.9499 | -115.5176
METED | 2017 | 3 | 333.5359 | 301.6668 | -113.4952 | 347.7068 | 303.2722 | -112.6217 | 349.2009 | 303.4414 | -112.5296 | 240.1926 | 291.092 | -119.2491 | 261.8713 | 293.5479 | -117.9128 | 288.7862 | 296.5971 | -116.2537 | 309.0242 | 298.8899 | -115.0062 | 228.5628 | 289.7745 | -119.966 | 273.5847 | 294.8749 | -117.1908 | 311.7039 | 299.1934 | -114.841 | 313.6491 | 299.4138 | -114.7211 | 232.5667 | 290.2281 | -119.7192 | 312.7476 | 299.3117 | -114.7767 | 271.2817 | 294.614 | -117.3327 | 256.7893 | 292.9722 | -118.2261 | 254.2324 | 292.6825 | -118.3837 | 237.1837 | 290.7511 | -119.4346 | 326.5974 | 300.8807 | -113.923 | 301.2211 | 298.0059 | -115.4872 | 302.0182 | 298.0961 | -115.4381 | 278.6881 | 295.4531 | -116.8762 | 238.0382 | 290.8479 | -119.3819 | 295.1454 | 297.3175 | -115.8617 | 331.0315 | 301.383 | -113.6496 | 275.8073 | 295.1267 | -117.0538 | 303.7663 | 298.2942 | -115.3303 | 307.3949 | 298.7053 | -115.1066
METED | 2017 | 4 | 333.5359 | 301.6668 | -113.4952 | 347.7068 | 303.2722 | -112.6217 | 349.2009 | 303.4414 | -112.5296 | 240.1926 | 291.092 | -119.2491 | 261.8713 | 293.5479 | -117.9128 | 288.7862 | 296.5971 | -116.2537 | 309.0242 | 298.8899 | -115.0062 | 228.5628 | 289.7745 | -119.966 | 273.5847 | 294.8749 | -117.1908 | 311.7039 | 299.1934 | -114.841 | 313.6491 | 299.4138 | -114.7211 | 232.5667 | 290.2281 | -119.7192 | 312.7476 | 299.3117 | -114.7767 | 271.2817 | 294.614 | -117.3327 | 256.7893 | 292.9722 | -118.2261 | 254.2324 | 292.6825 | -118.3837 | 237.1837 | 290.7511 | -119.4346 | 326.5974 | 300.8807 | -113.923 | 301.2211 | 298.0059 | -115.4872 | 302.0182 | 298.0961 | -115.4381 | 278.6881 | 295.4531 | -116.8762 | 238.0382 | 290.8479 | -119.3819 | 295.1454 | 297.3175 | -115.8617 | 331.0315 | 301.383 | -113.6496 | 275.8073 | 295.1267 | -117.0538 | 303.7663 | 298.2942 | -115.3303 | 307.3949 | 298.7053 | -115.1066
METED | 2018 | 1 | 333.5359 | 301.6668 | -113.4952 | 347.7068 | 303.2722 | -112.6217 | 349.2009 | 303.4414 | -112.5296 | 240.1926 | 291.092 | -119.2491 | 261.8713 | 293.5479 | -117.9128 | 288.7862 | 296.5971 | -116.2537 | 309.0242 | 298.8899 | -115.0062 | 228.5628 | 289.7745 | -119.966 | 273.5847 | 294.8749 | -117.1908 | 311.7039 | 299.1934 | -114.841 | 313.6491 | 299.4138 | -114.7211 | 232.5667 | 290.2281 | -119.7192 | 312.7476 | 299.3117 | -114.7767 | 271.2817 | 294.614 | -117.3327 | 256.7893 | 292.9722 | -118.2261 | 254.2324 | 292.6825 | -118.3837 | 237.1837 | 290.7511 | -119.4346 | 326.5974 | 300.8807 | -113.923 | 301.2211 | 298.0059 | -115.4872 | 302.0182 | 298.0961 | -115.4381 | 278.6881 | 295.4531 | -116.8762 | 238.0382 | 290.8479 | -119.3819 | 295.1454 | 297.3175 | -115.8617 | 331.0315 | 301.383 | -113.6496 | 275.8073 | 295.1267 | -117.0538 | 303.7663 | 298.2942 | -115.3303 | 307.3949 | 298.7053 | -115.1066
METED | 2018 | 2 | 333.5359 | 301.6668 | -113.4952 | 347.7068 | 303.2722 | -112.6217 | 349.2009 | 303.4414 | -112.5296 | 240.1926 | 291.092 | -119.2491 | 261.8713 | 293.5479 | -117.9128 | 288.7862 | 296.5971 | -116.2537 | 309.0242 | 298.8899 | -115.0062 | 228.5628 | 289.7745 | -119.966 | 273.5847 | 294.8749 | -117.1908 | 311.7039 | 299.1934 | -114.841 | 313.6491 | 299.4138 | -114.7211 | 232.5667 | 290.2281 | -119.7192 | 312.7476 | 299.3117 | -114.7767 | 271.2817 | 294.614 | -117.3327 | 256.7893 | 292.9722 | -118.2261 | 254.2324 | 292.6825 | -118.3837 | 237.1837 | 290.7511 | -119.4346 | 326.5974 | 300.8807 | -113.923 | 301.2211 | 298.0059 | -115.4872 | 302.0182 | 298.0961 | -115.4381 | 278.6881 | 295.4531 | -116.8762 | 238.0382 | 290.8479 | -119.3819 | 295.1454 | 297.3175 | -115.8617 | 331.0315 | 301.383 | -113.6496 | 275.8073 | 295.1267 | -117.0538 | 303.7663 | 298.2942 | -115.3303 | 307.3949 | 298.7053 | -115.1066
METED | 2018 | 3 | 340.1233 | 302.4131 | -113.0892 | 354.5208 | 304.0441 | -112.2017 | 356.0388 | 304.2161 | -112.1081 | 245.2876 | 291.6692 | -118.9351 | 267.313 | 294.1644 | -117.5774 | 294.6582 | 297.2623 | -115.8918 | 315.2198 | 299.5917 | -114.6243 | 233.4719 | 290.3306 | -119.6634 | 279.2136 | 295.5126 | -116.8438 | 317.9422 | 299.9002 | -114.4565 | 319.9186 | 300.1241 | -114.3346 | 237.5399 | 290.7915 | -119.4126 | 319.0026 | 300.0203 | -114.3911 | 276.8738 | 295.2476 | -116.988 | 262.1497 | 293.5795 | -117.8956 | 259.5519 | 293.2852 | -118.0558 | 242.2306 | 291.3229 | -119.1235 | 333.0739 | 301.6144 | -113.5237 | 307.2919 | 298.6936 | -115.113 | 308.1017 | 298.7853 | -115.0631 | 284.3986 | 296.1 | -116.5242 | 243.0988 | 291.4212 | -119.07 | 301.119 | 297.9943 | -115.4935 | 337.5789 | 302.1248 | -113.246 | 281.4718 | 295.7685 | -116.7046 | 309.8778 | 298.9866 | -114.9536 | 313.5644 | 299.4042 | -114.7263
METED | 2018 | 4 | 340.1233 | 302.4131 | -113.0892 | 354.5208 | 304.0441 | -112.2017 | 356.0388 | 304.2161 | -112.1081 | 245.2876 | 291.6692 | -118.9351 | 267.313 | 294.1644 | -117.5774 | 294.6582 | 297.2623 | -115.8918 | 315.2198 | 299.5917 | -114.6243 | 233.4719 | 290.3306 | -119.6634 | 279.2136 | 295.5126 | -116.8438 | 317.9422 | 299.9002 | -114.4565 | 319.9186 | 300.1241 | -114.3346 | 237.5399 | 290.7915 | -119.4126 | 319.0026 | 300.0203 | -114.3911 | 276.8738 | 295.2476 | -116.988 | 262.1497 | 293.5795 | -117.8956 | 259.5519 | 293.2852 | -118.0558 | 242.2306 | 291.3229 | -119.1235 | 333.0739 | 301.6144 | -113.5237 | 307.2919 | 298.6936 | -115.113 | 308.1017 | 298.7853 | -115.0631 | 284.3986 | 296.1 | -116.5242 | 243.0988 | 291.4212 | -119.07 | 301.119 | 297.9943 | -115.4935 | 337.5789 | 302.1248 | -113.246 | 281.4718 | 295.7685 | -116.7046 | 309.8778 | 298.9866 | -114.9536 | 313.5644 | 299.4042 | -114.7263
METED | 2019 | 1 | 340.1233 | 302.4131 | -113.0892 | 354.5208 | 304.0441 | -112.2017 | 356.0388 | 304.2161 | -112.1081 | 245.2876 | 291.6692 | -118.9351 | 267.313 | 294.1644 | -117.5774 | 294.6582 | 297.2623 | -115.8918 | 315.2198 | 299.5917 | -114.6243 | 233.4719 | 290.3306 | -119.6634 | 279.2136 | 295.5126 | -116.8438 | 317.9422 | 299.9002 | -114.4565 | 319.9186 | 300.1241 | -114.3346 | 237.5399 | 290.7915 | -119.4126 | 319.0026 | 300.0203 | -114.3911 | 276.8738 | 295.2476 | -116.988 | 262.1497 | 293.5795 | -117.8956 | 259.5519 | 293.2852 | -118.0558 | 242.2306 | 291.3229 | -119.1235 | 333.0739 | 301.6144 | -113.5237 | 307.2919 | 298.6936 | -115.113 | 308.1017 | 298.7853 | -115.0631 | 284.3986 | 296.1 | -116.5242 | 243.0988 | 291.4212 | -119.07 | 301.119 | 297.9943 | -115.4935 | 337.5789 | 302.1248 | -113.246 | 281.4718 | 295.7685 | -116.7046 | 309.8778 | 298.9866 | -114.9536 | 313.5644 | 299.4042 | -114.7263
METED | 2019 | 2 | 340.1233 | 302.4131 | -113.0892 | 354.5208 | 304.0441 | -112.2017 | 356.0388 | 304.2161 | -112.1081 | 245.2876 | 291.6692 | -118.9351 | 267.313 | 294.1644 | -117.5774 | 294.6582 | 297.2623 | -115.8918 | 315.2198 | 299.5917 | -114.6243 | 233.4719 | 290.3306 | -119.6634 | 279.2136 | 295.5126 | -116.8438 | 317.9422 | 299.9002 | -114.4565 | 319.9186 | 300.1241 | -114.3346 | 237.5399 | 290.7915 | -119.4126 | 319.0026 | 300.0203 | -114.3911 | 276.8738 | 295.2476 | -116.988 | 262.1497 | 293.5795 | -117.8956 | 259.5519 | 293.2852 | -118.0558 | 242.2306 | 291.3229 | -119.1235 | 333.0739 | 301.6144 | -113.5237 | 307.2919 | 298.6936 | -115.113 | 308.1017 | 298.7853 | -115.0631 | 284.3986 | 296.1 | -116.5242 | 243.0988 | 291.4212 | -119.07 | 301.119 | 297.9943 | -115.4935 | 337.5789 | 302.1248 | -113.246 | 281.4718 | 295.7685 | -116.7046 | 309.8778 | 298.9866 | -114.9536 | 313.5644 | 299.4042 | -114.7263
METED | 2019 | 3 | 347.2366 | 303.2189 | -112.6507 | 361.8787 | 304.8777 | -111.7481 | 363.4225 | 305.0526 | -111.653 | 250.7893 | 292.2925 | -118.5959 | 273.1889 | 294.8301 | -117.2152 | 300.9988 | 297.9807 | -115.5009 | 321.9098 | 300.3497 | -114.2119 | 238.7728 | 290.9311 | -119.3366 | 285.2918 | 296.2012 | -116.4691 | 324.6786 | 300.6633 | -114.0412 | 326.6885 | 300.891 | -113.9173 | 242.9099 | 291.3998 | -119.0816 | 325.757 | 300.7855 | -113.9748 | 282.9123 | 295.9317 | -116.6158 | 267.9379 | 294.2352 | -117.5388 | 265.296 | 293.9359 | -117.7017 | 247.6804 | 291.9403 | -118.7876 | 340.0674 | 302.4067 | -113.0926 | 313.8472 | 299.4363 | -114.7089 | 314.6708 | 299.5296 | -114.6581 | 290.5649 | 296.7986 | -116.1441 | 248.5633 | 292.0403 | -118.7331 | 307.5695 | 298.7251 | -115.0959 | 344.6489 | 302.9258 | -112.8102 | 287.5883 | 296.4614 | -116.3276 | 316.4771 | 299.7342 | -114.5468 | 320.2264 | 300.1589 | -114.3157
METED | 2019 | 4 | 347.2366 | 303.2189 | -112.6507 | 361.8787 | 304.8777 | -111.7481 | 363.4225 | 305.0526 | -111.653 | 250.7893 | 292.2925 | -118.5959 | 273.1889 | 294.8301 | -117.2152 | 300.9988 | 297.9807 | -115.5009 | 321.9098 | 300.3497 | -114.2119 | 238.7728 | 290.9311 | -119.3366 | 285.2918 | 296.2012 | -116.4691 | 324.6786 | 300.6633 | -114.0412 | 326.6885 | 300.891 | -113.9173 | 242.9099 | 291.3998 | -119.0816 | 325.757 | 300.7855 | -113.9748 | 282.9123 | 295.9317 | -116.6158 | 267.9379 | 294.2352 | -117.5388 | 265.296 | 293.9359 | -117.7017 | 247.6804 | 291.9403 | -118.7876 | 340.0674 | 302.4067 | -113.0926 | 313.8472 | 299.4363 | -114.7089 | 314.6708 | 299.5296 | -114.6581 | 290.5649 | 296.7986 | -116.1441 | 248.5633 | 292.0403 | -118.7331 | 307.5695 | 298.7251 | -115.0959 | 344.6489 | 302.9258 | -112.8102 | 287.5883 | 296.4614 | -116.3276 | 316.4771 | 299.7342 | -114.5468 | 320.2264 | 300.1589 | -114.3157
METED | 2020 | 1 | 347.2366 | 303.2189 | -112.6507 | 361.8787 | 304.8777 | -111.7481 | 363.4225 | 305.0526 | -111.653 | 250.7893 | 292.2925 | -118.5959 | 273.1889 | 294.8301 | -117.2152 | 300.9988 | 297.9807 | -115.5009 | 321.9098 | 300.3497 | -114.2119 | 238.7728 | 290.9311 | -119.3366 | 285.2918 | 296.2012 | -116.4691 | 324.6786 | 300.6633 | -114.0412 | 326.6885 | 300.891 | -113.9173 | 242.9099 | 291.3998 | -119.0816 | 325.757 | 300.7855 | -113.9748 | 282.9123 | 295.9317 | -116.6158 | 267.9379 | 294.2352 | -117.5388 | 265.296 | 293.9359 | -117.7017 | 247.6804 | 291.9403 | -118.7876 | 340.0674 | 302.4067 | -113.0926 | 313.8472 | 299.4363 | -114.7089 | 314.6708 | 299.5296 | -114.6581 | 290.5649 | 296.7986 | -116.1441 | 248.5633 | 292.0403 | -118.7331 | 307.5695 | 298.7251 | -115.0959 | 344.6489 | 302.9258 | -112.8102 | 287.5883 | 296.4614 | -116.3276 | 316.4771 | 299.7342 | -114.5468 | 320.2264 | 300.1589 | -114.3157
METED | 2020 | 2 | 347.2366 | 303.2189 | -112.6507 | 361.8787 | 304.8777 | -111.7481 | 363.4225 | 305.0526 | -111.653 | 250.7893 | 292.2925 | -118.5959 | 273.1889 | 294.8301 | -117.2152 | 300.9988 | 297.9807 | -115.5009 | 321.9098 | 300.3497 | -114.2119 | 238.7728 | 290.9311 | -119.3366 | 285.2918 | 296.2012 | -116.4691 | 324.6786 | 300.6633 | -114.0412 | 326.6885 | 300.891 | -113.9173 | 242.9099 | 291.3998 | -119.0816 | 325.757 | 300.7855 | -113.9748 | 282.9123 | 295.9317 | -116.6158 | 267.9379 | 294.2352 | -117.5388 | 265.296 | 293.9359 | -117.7017 | 247.6804 | 291.9403 | -118.7876 | 340.0674 | 302.4067 | -113.0926 | 313.8472 | 299.4363 | -114.7089 | 314.6708 | 299.5296 | -114.6581 | 290.5649 | 296.7986 | -116.1441 | 248.5633 | 292.0403 | -118.7331 | 307.5695 | 298.7251 | -115.0959 | 344.6489 | 302.9258 | -112.8102 | 287.5883 | 296.4614 | -116.3276 | 316.4771 | 299.7342 | -114.5468 | 320.2264 | 300.1589 | -114.3157
METED | 2020 | 3 | 349.8892 | 303.5194 | -112.4872 | 364.6225 | 305.1885 | -111.579 | 366.176 | 305.3645 | -111.4832 | 252.841 | 292.5249 | -118.4695 | 275.3802 | 295.0784 | -117.0801 | 303.3633 | 298.2485 | -115.3551 | 324.4046 | 300.6323 | -114.0581 | 240.7496 | 291.1551 | -119.2148 | 287.5584 | 296.458 | -116.3294 | 327.1906 | 300.9479 | -113.8864 | 329.2131 | 301.177 | -113.7617 | 244.9125 | 291.6267 | -118.9582 | 328.2758 | 301.0709 | -113.8195 | 285.1641 | 296.1868 | -116.477 | 270.0965 | 294.4798 | -117.4058 | 267.4381 | 294.1786 | -117.5697 | 249.7127 | 292.1705 | -118.6623 | 342.6754 | 302.7022 | -112.9319 | 316.2918 | 299.7132 | -114.5582 | 317.1205 | 299.8071 | -114.5071 | 292.8644 | 297.0591 | -116.0023 | 250.6011 | 292.2712 | -118.6075 | 309.9749 | 298.9976 | -114.9476 | 347.2855 | 303.2244 | -112.6477 | 289.8693 | 296.7198 | -116.1869 | 318.938 | 300.013 | -114.3951 | 322.7107 | 300.4404 | -114.1625
METED | 2020 | 4 | 349.8892 | 303.5194 | -112.4872 | 364.6225 | 305.1885 | -111.579 | 366.176 | 305.3645 | -111.4832 | 252.841 | 292.5249 | -118.4695 | 275.3802 | 295.0784 | -117.0801 | 303.3633 | 298.2485 | -115.3551 | 324.4046 | 300.6323 | -114.0581 | 240.7496 | 291.1551 | -119.2148 | 287.5584 | 296.458 | -116.3294 | 327.1906 | 300.9479 | -113.8864 | 329.2131 | 301.177 | -113.7617 | 244.9125 | 291.6267 | -118.9582 | 328.2758 | 301.0709 | -113.8195 | 285.1641 | 296.1868 | -116.477 | 270.0965 | 294.4798 | -117.4058 | 267.4381 | 294.1786 | -117.5697 | 249.7127 | 292.1705 | -118.6623 | 342.6754 | 302.7022 | -112.9319 | 316.2918 | 299.7132 | -114.5582 | 317.1205 | 299.8071 | -114.5071 | 292.8644 | 297.0591 | -116.0023 | 250.6011 | 292.2712 | -118.6075 | 309.9749 | 298.9976 | -114.9476 | 347.2855 | 303.2244 | -112.6477 | 289.8693 | 296.7198 | -116.1869 | 318.938 | 300.013 | -114.3951 | 322.7107 | 300.4404 | -114.1625
METED | 2021 | 1 | 349.8892 | 303.5194 | -112.4872 | 364.6225 | 305.1885 | -111.579 | 366.176 | 305.3645 | -111.4832 | 252.841 | 292.5249 | -118.4695 | 275.3802 | 295.0784 | -117.0801 | 303.3633 | 298.2485 | -115.3551 | 324.4046 | 300.6323 | -114.0581 | 240.7496 | 291.1551 | -119.2148 | 287.5584 | 296.458 | -116.3294 | 327.1906 | 300.9479 | -113.8864 | 329.2131 | 301.177 | -113.7617 | 244.9125 | 291.6267 | -118.9582 | 328.2758 | 301.0709 | -113.8195 | 285.1641 | 296.1868 | -116.477 | 270.0965 | 294.4798 | -117.4058 | 267.4381 | 294.1786 | -117.5697 | 249.7127 | 292.1705 | -118.6623 | 342.6754 | 302.7022 | -112.9319 | 316.2918 | 299.7132 | -114.5582 | 317.1205 | 299.8071 | -114.5071 | 292.8644 | 297.0591 | -116.0023 | 250.6011 | 292.2712 | -118.6075 | 309.9749 | 298.9976 | -114.9476 | 347.2855 | 303.2244 | -112.6477 | 289.8693 | 296.7198 | -116.1869 | 318.938 | 300.013 | -114.3951 | 322.7107 | 300.4404 | -114.1625
METED | 2021 | 2 | 349.8892 | 303.5194 | -112.4872 | 364.6225 | 305.1885 | -111.579 | 366.176 | 305.3645 | -111.4832 | 252.841 | 292.5249 | -118.4695 | 275.3802 | 295.0784 | -117.0801 | 303.3633 | 298.2485 | -115.3551 | 324.4046 | 300.6323 | -114.0581 | 240.7496 | 291.1551 | -119.2148 | 287.5584 | 296.458 | -116.3294 | 327.1906 | 300.9479 | -113.8864 | 329.2131 | 301.177 | -113.7617 | 244.9125 | 291.6267 | -118.9582 | 328.2758 | 301.0709 | -113.8195 | 285.1641 | 296.1868 | -116.477 | 270.0965 | 294.4798 | -117.4058 | 267.4381 | 294.1786 | -117.5697 | 249.7127 | 292.1705 | -118.6623 | 342.6754 | 302.7022 | -112.9319 | 316.2918 | 299.7132 | -114.5582 | 317.1205 | 299.8071 | -114.5071 | 292.8644 | 297.0591 | -116.0023 | 250.6011 | 292.2712 | -118.6075 | 309.9749 | 298.9976 | -114.9476 | 347.2855 | 303.2244 | -112.6477 | 289.8693 | 296.7198 | -116.1869 | 318.938 | 300.013 | -114.3951 | 322.7107 | 300.4404 | -114.1625
METED | 2021 | 3 | 351.1308 | 303.6601 | -112.4107 | 365.9068 | 305.334 | -111.4998 | 367.4648 | 305.5105 | -111.4038 | 253.8013 | 292.6337 | -118.4103 | 276.4058 | 295.1945 | -117.0169 | 304.4701 | 298.3739 | -115.2869 | 325.5724 | 300.7646 | -113.9861 | 241.6749 | 291.2599 | -119.1578 | 288.6194 | 296.5782 | -116.264 | 328.3664 | 301.0811 | -113.8139 | 330.3947 | 301.3109 | -113.6889 | 245.8498 | 291.7329 | -118.9004 | 329.4547 | 301.2044 | -113.7468 | 286.2181 | 296.3062 | -116.412 | 271.1068 | 294.5942 | -117.3435 | 268.4407 | 294.2922 | -117.5079 | 250.6639 | 292.2783 | -118.6036 | 343.896 | 302.8405 | -112.8566 | 317.436 | 299.8428 | -114.4877 | 318.2671 | 299.937 | -114.4364 | 293.9407 | 297.1811 | -115.936 | 251.5549 | 292.3792 | -118.5487 | 311.1008 | 299.1251 | -114.8782 | 348.5195 | 303.3642 | -112.5716 | 290.9369 | 296.8408 | -116.1211 | 320.0899 | 300.1435 | -114.3241 | 323.8735 | 300.5721 | -114.0909
METED | 2021 | 4 | 351.1308 | 303.6601 | -112.4107 | 365.9068 | 305.334 | -111.4998 | 367.4648 | 305.5105 | -111.4038 | 253.8013 | 292.6337 | -118.4103 | 276.4058 | 295.1945 | -117.0169 | 304.4701 | 298.3739 | -115.2869 | 325.5724 | 300.7646 | -113.9861 | 241.6749 | 291.2599 | -119.1578 | 288.6194 | 296.5782 | -116.264 | 328.3664 | 301.0811 | -113.8139 | 330.3947 | 301.3109 | -113.6889 | 245.8498 | 291.7329 | -118.9004 | 329.4547 | 301.2044 | -113.7468 | 286.2181 | 296.3062 | -116.412 | 271.1068 | 294.5942 | -117.3435 | 268.4407 | 294.2922 | -117.5079 | 250.6639 | 292.2783 | -118.6036 | 343.896 | 302.8405 | -112.8566 | 317.436 | 299.8428 | -114.4877 | 318.2671 | 299.937 | -114.4364 | 293.9407 | 297.1811 | -115.936 | 251.5549 | 292.3792 | -118.5487 | 311.1008 | 299.1251 | -114.8782 | 348.5195 | 303.3642 | -112.5716 | 290.9369 | 296.8408 | -116.1211 | 320.0899 | 300.1435 | -114.3241 | 323.8735 | 300.5721 | -114.0909
METED | 2022 | 1 | 351.1308 | 303.6601 | -112.4107 | 365.9068 | 305.334 | -111.4998 | 367.4648 | 305.5105 | -111.4038 | 253.8013 | 292.6337 | -118.4103 | 276.4058 | 295.1945 | -117.0169 | 304.4701 | 298.3739 | -115.2869 | 325.5724 | 300.7646 | -113.9861 | 241.6749 | 291.2599 | -119.1578 | 288.6194 | 296.5782 | -116.264 | 328.3664 | 301.0811 | -113.8139 | 330.3947 | 301.3109 | -113.6889 | 245.8498 | 291.7329 | -118.9004 | 329.4547 | 301.2044 | -113.7468 | 286.2181 | 296.3062 | -116.412 | 271.1068 | 294.5942 | -117.3435 | 268.4407 | 294.2922 | -117.5079 | 250.6639 | 292.2783 | -118.6036 | 343.896 | 302.8405 | -112.8566 | 317.436 | 299.8428 | -114.4877 | 318.2671 | 299.937 | -114.4364 | 293.9407 | 297.1811 | -115.936 | 251.5549 | 292.3792 | -118.5487 | 311.1008 | 299.1251 | -114.8782 | 348.5195 | 303.3642 | -112.5716 | 290.9369 | 296.8408 | -116.1211 | 320.0899 | 300.1435 | -114.3241 | 323.8735 | 300.5721 | -114.0909
METED | 2022 | 2 | 351.1308 | 303.6601 | -112.4107 | 365.9068 | 305.334 | -111.4998 | 367.4648 | 305.5105 | -111.4038 | 253.8013 | 292.6337 | -118.4103 | 276.4058 | 295.1945 | -117.0169 | 304.4701 | 298.3739 | -115.2869 | 325.5724 | 300.7646 | -113.9861 | 241.6749 | 291.2599 | -119.1578 | 288.6194 | 296.5782 | -116.264 | 328.3664 | 301.0811 | -113.8139 | 330.3947 | 301.3109 | -113.6889 | 245.8498 | 291.7329 | -118.9004 | 329.4547 | 301.2044 | -113.7468 | 286.2181 | 296.3062 | -116.412 | 271.1068 | 294.5942 | -117.3435 | 268.4407 | 294.2922 | -117.5079 | 250.6639 | 292.2783 | -118.6036 | 343.896 | 302.8405 | -112.8566 | 317.436 | 299.8428 | -114.4877 | 318.2671 | 299.937 | -114.4364 | 293.9407 | 297.1811 | -115.936 | 251.5549 | 292.3792 | -118.5487 | 311.1008 | 299.1251 | -114.8782 | 348.5195 | 303.3642 | -112.5716 | 290.9369 | 296.8408 | -116.1211 | 320.0899 | 300.1435 | -114.3241 | 323.8735 | 300.5721 | -114.0909
METED | 2022 | 3 | 355.5743 | 304.1635 | -112.1368 | 370.5032 | 305.8548 | -111.2165 | 372.0772 | 306.0331 | -111.1195 | 257.2381 | 293.0231 | -118.1984 | 280.0764 | 295.6104 | -116.7906 | 308.431 | 298.8226 | -115.0428 | 329.7515 | 301.238 | -113.7285 | 244.9862 | 291.6351 | -118.9536 | 292.4163 | 297.0084 | -116.0299 | 332.5745 | 301.5578 | -113.5545 | 334.6238 | 301.79 | -113.4282 | 249.2043 | 292.1129 | -118.6936 | 333.674 | 301.6824 | -113.4867 | 289.9902 | 296.7335 | -116.1795 | 274.7226 | 295.0039 | -117.1206 | 272.0289 | 294.6987 | -117.2867 | 254.0683 | 292.6639 | -118.3938 | 348.2647 | 303.3354 | -112.5873 | 321.531 | 300.3067 | -114.2353 | 322.3707 | 300.4019 | -114.1835 | 297.7927 | 297.6175 | -115.6985 | 254.9685 | 292.7659 | -118.3383 | 315.1303 | 299.5816 | -114.6298 | 352.936 | 303.8646 | -112.2994 | 294.7578 | 297.2736 | -115.8856 | 324.2124 | 300.6105 | -114.07 | 328.0351 | 301.0436 | -113.8343
METED | 2022 | 4 | 355.5743 | 304.1635 | -112.1368 | 370.5032 | 305.8548 | -111.2165 | 372.0772 | 306.0331 | -111.1195 | 257.2381 | 293.0231 | -118.1984 | 280.0764 | 295.6104 | -116.7906 | 308.431 | 298.8226 | -115.0428 | 329.7515 | 301.238 | -113.7285 | 244.9862 | 291.6351 | -118.9536 | 292.4163 | 297.0084 | -116.0299 | 332.5745 | 301.5578 | -113.5545 | 334.6238 | 301.79 | -113.4282 | 249.2043 | 292.1129 | -118.6936 | 333.674 | 301.6824 | -113.4867 | 289.9902 | 296.7335 | -116.1795 | 274.7226 | 295.0039 | -117.1206 | 272.0289 | 294.6987 | -117.2867 | 254.0683 | 292.6639 | -118.3938 | 348.2647 | 303.3354 | -112.5873 | 321.531 | 300.3067 | -114.2353 | 322.3707 | 300.4019 | -114.1835 | 297.7927 | 297.6175 | -115.6985 | 254.9685 | 292.7659 | -118.3383 | 315.1303 | 299.5816 | -114.6298 | 352.936 | 303.8646 | -112.2994 | 294.7578 | 297.2736 | -115.8856 | 324.2124 | 300.6105 | -114.07 | 328.0351 | 301.0436 | -113.8343
METED | 2023 | 1 | 355.5743 | 304.1635 | -112.1368 | 370.5032 | 305.8548 | -111.2165 | 372.0772 | 306.0331 | -111.1195 | 257.2381 | 293.0231 | -118.1984 | 280.0764 | 295.6104 | -116.7906 | 308.431 | 298.8226 | -115.0428 | 329.7515 | 301.238 | -113.7285 | 244.9862 | 291.6351 | -118.9536 | 292.4163 | 297.0084 | -116.0299 | 332.5745 | 301.5578 | -113.5545 | 334.6238 | 301.79 | -113.4282 | 249.2043 | 292.1129 | -118.6936 | 333.674 | 301.6824 | -113.4867 | 289.9902 | 296.7335 | -116.1795 | 274.7226 | 295.0039 | -117.1206 | 272.0289 | 294.6987 | -117.2867 | 254.0683 | 292.6639 | -118.3938 | 348.2647 | 303.3354 | -112.5873 | 321.531 | 300.3067 | -114.2353 | 322.3707 | 300.4019 | -114.1835 | 297.7927 | 297.6175 | -115.6985 | 254.9685 | 292.7659 | -118.3383 | 315.1303 | 299.5816 | -114.6298 | 352.936 | 303.8646 | -112.2994 | 294.7578 | 297.2736 | -115.8856 | 324.2124 | 300.6105 | -114.07 | 328.0351 | 301.0436 | -113.8343
METED | 2023 | 2 | 355.5743 | 304.1635 | -112.1368 | 370.5032 | 305.8548 | -111.2165 | 372.0772 | 306.0331 | -111.1195 | 257.2381 | 293.0231 | -118.1984 | 280.0764 | 295.6104 | -116.7906 | 308.431 | 298.8226 | -115.0428 | 329.7515 | 301.238 | -113.7285 | 244.9862 | 291.6351 | -118.9536 | 292.4163 | 297.0084 | -116.0299 | 332.5745 | 301.5578 | -113.5545 | 334.6238 | 301.79 | -113.4282 | 249.2043 | 292.1129 | -118.6936 | 333.674 | 301.6824 | -113.4867 | 289.9902 | 296.7335 | -116.1795 | 274.7226 | 295.0039 | -117.1206 | 272.0289 | 294.6987 | -117.2867 | 254.0683 | 292.6639 | -118.3938 | 348.2647 | 303.3354 | -112.5873 | 321.531 | 300.3067 | -114.2353 | 322.3707 | 300.4019 | -114.1835 | 297.7927 | 297.6175 | -115.6985 | 254.9685 | 292.7659 | -118.3383 | 315.1303 | 299.5816 | -114.6298 | 352.936 | 303.8646 | -112.2994 | 294.7578 | 297.2736 | -115.8856 | 324.2124 | 300.6105 | -114.07 | 328.0351 | 301.0436 | -113.8343
METED | 2023 | 3 | 360.0629 | 304.672 | -111.8601 | 375.1461 | 306.3807 | -110.9303 | 376.7364 | 306.5609 | -110.8323 | 260.7097 | 293.4164 | -117.9844 | 283.7842 | 296.0304 | -116.562 | 312.432 | 299.2759 | -114.7961 | 333.973 | 301.7163 | -113.4683 | 248.3312 | 292.014 | -118.7474 | 296.2517 | 297.4429 | -115.7935 | 336.8252 | 302.0394 | -113.2925 | 338.8957 | 302.274 | -113.1649 | 252.5929 | 292.4968 | -118.4847 | 337.9361 | 302.1653 | -113.224 | 293.8005 | 297.1652 | -115.9446 | 278.375 | 295.4176 | -116.8955 | 275.6535 | 295.1093 | -117.0632 | 257.5071 | 293.0535 | -118.1818 | 352.6777 | 303.8353 | -112.3153 | 325.6675 | 300.7754 | -113.9803 | 326.5159 | 300.8715 | -113.928 | 301.6837 | 298.0583 | -115.4587 | 258.4167 | 293.1566 | -118.1258 | 319.2006 | 300.0427 | -114.3789 | 357.3973 | 304.37 | -112.0244 | 298.6175 | 297.7109 | -115.6477 | 328.3766 | 301.0823 | -113.8133 | 332.2388 | 301.5198 | -113.5752
METED | 2023 | 4 | 360.0629 | 304.672 | -111.8601 | 375.1461 | 306.3807 | -110.9303 | 376.7364 | 306.5609 | -110.8323 | 260.7097 | 293.4164 | -117.9844 | 283.7842 | 296.0304 | -116.562 | 312.432 | 299.2759 | -114.7961 | 333.973 | 301.7163 | -113.4683 | 248.3312 | 292.014 | -118.7474 | 296.2517 | 297.4429 | -115.7935 | 336.8252 | 302.0394 | -113.2925 | 338.8957 | 302.274 | -113.1649 | 252.5929 | 292.4968 | -118.4847 | 337.9361 | 302.1653 | -113.224 | 293.8005 | 297.1652 | -115.9446 | 278.375 | 295.4176 | -116.8955 | 275.6535 | 295.1093 | -117.0632 | 257.5071 | 293.0535 | -118.1818 | 352.6777 | 303.8353 | -112.3153 | 325.6675 | 300.7754 | -113.9803 | 326.5159 | 300.8715 | -113.928 | 301.6837 | 298.0583 | -115.4587 | 258.4167 | 293.1566 | -118.1258 | 319.2006 | 300.0427 | -114.3789 | 357.3973 | 304.37 | -112.0244 | 298.6175 | 297.7109 | -115.6477 | 328.3766 | 301.0823 | -113.8133 | 332.2388 | 301.5198 | -113.5752
METED | 2024 | 1 | 360.0629 | 304.672 | -111.8601 | 375.1461 | 306.3807 | -110.9303 | 376.7364 | 306.5609 | -110.8323 | 260.7097 | 293.4164 | -117.9844 | 283.7842 | 296.0304 | -116.562 | 312.432 | 299.2759 | -114.7961 | 333.973 | 301.7163 | -113.4683 | 248.3312 | 292.014 | -118.7474 | 296.2517 | 297.4429 | -115.7935 | 336.8252 | 302.0394 | -113.2925 | 338.8957 | 302.274 | -113.1649 | 252.5929 | 292.4968 | -118.4847 | 337.9361 | 302.1653 | -113.224 | 293.8005 | 297.1652 | -115.9446 | 278.375 | 295.4176 | -116.8955 | 275.6535 | 295.1093 | -117.0632 | 257.5071 | 293.0535 | -118.1818 | 352.6777 | 303.8353 | -112.3153 | 325.6675 | 300.7754 | -113.9803 | 326.5159 | 300.8715 | -113.928 | 301.6837 | 298.0583 | -115.4587 | 258.4167 | 293.1566 | -118.1258 | 319.2006 | 300.0427 | -114.3789 | 357.3973 | 304.37 | -112.0244 | 298.6175 | 297.7109 | -115.6477 | 328.3766 | 301.0823 | -113.8133 | 332.2388 | 301.5198 | -113.5752
METED | 2024 | 2 | 360.0629 | 304.672 | -111.8601 | 375.1461 | 306.3807 | -110.9303 | 376.7364 | 306.5609 | -110.8323 | 260.7097 | 293.4164 | -117.9844 | 283.7842 | 296.0304 | -116.562 | 312.432 | 299.2759 | -114.7961 | 333.973 | 301.7163 | -113.4683 | 248.3312 | 292.014 | -118.7474 | 296.2517 | 297.4429 | -115.7935 | 336.8252 | 302.0394 | -113.2925 | 338.8957 | 302.274 | -113.1649 | 252.5929 | 292.4968 | -118.4847 | 337.9361 | 302.1653 | -113.224 | 293.8005 | 297.1652 | -115.9446 | 278.375 | 295.4176 | -116.8955 | 275.6535 | 295.1093 | -117.0632 | 257.5071 | 293.0535 | -118.1818 | 352.6777 | 303.8353 | -112.3153 | 325.6675 | 300.7754 | -113.9803 | 326.5159 | 300.8715 | -113.928 | 301.6837 | 298.0583 | -115.4587 | 258.4167 | 293.1566 | -118.1258 | 319.2006 | 300.0427 | -114.3789 | 357.3973 | 304.37 | -112.0244 | 298.6175 | 297.7109 | -115.6477 | 328.3766 | 301.0823 | -113.8133 | 332.2388 | 301.5198 | -113.5752
METED | 2024 | 3 | 364.6712 | 305.1941 | -111.576 | 379.9129 | 306.9208 | -110.6365 | 381.52 | 307.1028 | -110.5374 | 264.274 | 293.8202 | -117.7647 | 287.591 | 296.4617 | -116.3274 | 316.5398 | 299.7413 | -114.5429 | 338.3072 | 302.2073 | -113.2011 | 251.7654 | 292.4031 | -118.5358 | 300.1895 | 297.889 | -115.5508 | 341.1893 | 302.5338 | -113.0235 | 343.2816 | 302.7708 | -112.8945 | 256.0719 | 292.8909 | -118.2703 | 342.3119 | 302.661 | -112.9543 | 297.7125 | 297.6084 | -115.7035 | 282.125 | 295.8425 | -116.6643 | 279.3748 | 295.5309 | -116.8339 | 261.0378 | 293.4535 | -117.9642 | 357.2084 | 304.3486 | -112.036 | 329.9144 | 301.2565 | -113.7185 | 330.7717 | 301.3536 | -113.6656 | 305.6786 | 298.5108 | -115.2124 | 261.9569 | 293.5576 | -117.9075 | 323.3796 | 300.5162 | -114.1213 | 361.9776 | 304.8889 | -111.742 | 302.5801 | 298.1598 | -115.4034 | 332.652 | 301.5666 | -113.5497 | 336.5548 | 302.0088 | -113.3092
METED | 2024 | 4 | 364.6712 | 305.1941 | -111.576 | 379.9129 | 306.9208 | -110.6365 | 381.52 | 307.1028 | -110.5374 | 264.274 | 293.8202 | -117.7647 | 287.591 | 296.4617 | -116.3274 | 316.5398 | 299.7413 | -114.5429 | 338.3072 | 302.2073 | -113.2011 | 251.7654 | 292.4031 | -118.5358 | 300.1895 | 297.889 | -115.5508 | 341.1893 | 302.5338 | -113.0235 | 343.2816 | 302.7708 | -112.8945 | 256.0719 | 292.8909 | -118.2703 | 342.3119 | 302.661 | -112.9543 | 297.7125 | 297.6084 | -115.7035 | 282.125 | 295.8425 | -116.6643 | 279.3748 | 295.5309 | -116.8339 | 261.0378 | 293.4535 | -117.9642 | 357.2084 | 304.3486 | -112.036 | 329.9144 | 301.2565 | -113.7185 | 330.7717 | 301.3536 | -113.6656 | 305.6786 | 298.5108 | -115.2124 | 261.9569 | 293.5576 | -117.9075 | 323.3796 | 300.5162 | -114.1213 | 361.9776 | 304.8889 | -111.742 | 302.5801 | 298.1598 | -115.4034 | 332.652 | 301.5666 | -113.5497 | 336.5548 | 302.0088 | -113.3092
METED | 2025 | 1 | 364.6712 | 305.1941 | -111.576 | 379.9129 | 306.9208 | -110.6365 | 381.52 | 307.1028 | -110.5374 | 264.274 | 293.8202 | -117.7647 | 287.591 | 296.4617 | -116.3274 | 316.5398 | 299.7413 | -114.5429 | 338.3072 | 302.2073 | -113.2011 | 251.7654 | 292.4031 | -118.5358 | 300.1895 | 297.889 | -115.5508 | 341.1893 | 302.5338 | -113.0235 | 343.2816 | 302.7708 | -112.8945 | 256.0719 | 292.8909 | -118.2703 | 342.3119 | 302.661 | -112.9543 | 297.7125 | 297.6084 | -115.7035 | 282.125 | 295.8425 | -116.6643 | 279.3748 | 295.5309 | -116.8339 | 261.0378 | 293.4535 | -117.9642 | 357.2084 | 304.3486 | -112.036 | 329.9144 | 301.2565 | -113.7185 | 330.7717 | 301.3536 | -113.6656 | 305.6786 | 298.5108 | -115.2124 | 261.9569 | 293.5576 | -117.9075 | 323.3796 | 300.5162 | -114.1213 | 361.9776 | 304.8889 | -111.742 | 302.5801 | 298.1598 | -115.4034 | 332.652 | 301.5666 | -113.5497 | 336.5548 | 302.0088 | -113.3092
METED | 2025 | 2 | 364.6712 | 305.1941 | -111.576 | 379.9129 | 306.9208 | -110.6365 | 381.52 | 307.1028 | -110.5374 | 264.274 | 293.8202 | -117.7647 | 287.591 | 296.4617 | -116.3274 | 316.5398 | 299.7413 | -114.5429 | 338.3072 | 302.2073 | -113.2011 | 251.7654 | 292.4031 | -118.5358 | 300.1895 | 297.889 | -115.5508 | 341.1893 | 302.5338 | -113.0235 | 343.2816 | 302.7708 | -112.8945 | 256.0719 | 292.8909 | -118.2703 | 342.3119 | 302.661 | -112.9543 | 297.7125 | 297.6084 | -115.7035 | 282.125 | 295.8425 | -116.6643 | 279.3748 | 295.5309 | -116.8339 | 261.0378 | 293.4535 | -117.9642 | 357.2084 | 304.3486 | -112.036 | 329.9144 | 301.2565 | -113.7185 | 330.7717 | 301.3536 | -113.6656 | 305.6786 | 298.5108 | -115.2124 | 261.9569 | 293.5576 | -117.9075 | 323.3796 | 300.5162 | -114.1213 | 361.9776 | 304.8889 | -111.742 | 302.5801 | 298.1598 | -115.4034 | 332.652 | 301.5666 | -113.5497 | 336.5548 | 302.0088 | -113.3092
METED | 2025 | 3 | 369.494 | 305.7404 | -111.2787 | 384.9017 | 307.4859 | -110.329 | 386.5262 | 307.67 | -110.2288 | 268.0043 | 294.2427 | -117.5348 | 291.575 | 296.913 | -116.0818 | 320.8388 | 300.2283 | -114.2779 | 342.8431 | 302.7212 | -112.9215 | 255.3595 | 292.8102 | -118.3142 | 304.3106 | 298.3559 | -115.2968 | 345.7566 | 303.0512 | -112.7419 | 347.8716 | 303.2908 | -112.6116 | 259.7129 | 293.3034 | -118.0459 | 346.8914 | 303.1798 | -112.672 | 301.8067 | 298.0722 | -115.4511 | 286.0495 | 296.2871 | -116.4224 | 283.2694 | 295.9721 | -116.5938 | 264.7328 | 293.8721 | -117.7364 | 361.95 | 304.8858 | -111.7437 | 334.359 | 301.76 | -113.4445 | 335.2256 | 301.8582 | -113.3911 | 309.8594 | 298.9845 | -114.9547 | 265.6619 | 293.9774 | -117.6791 | 327.753 | 301.0116 | -113.8517 | 366.7711 | 305.432 | -111.4466 | 306.7272 | 298.6296 | -115.1478 | 337.1263 | 302.0735 | -113.2739 | 341.0717 | 302.5205 | -113.0307
METED | 2025 | 4 | 369.494 | 305.7404 | -111.2787 | 384.9017 | 307.4859 | -110.329 | 386.5262 | 307.67 | -110.2288 | 268.0043 | 294.2427 | -117.5348 | 291.575 | 296.913 | -116.0818 | 320.8388 | 300.2283 | -114.2779 | 342.8431 | 302.7212 | -112.9215 | 255.3595 | 292.8102 | -118.3142 | 304.3106 | 298.3559 | -115.2968 | 345.7566 | 303.0512 | -112.7419 | 347.8716 | 303.2908 | -112.6116 | 259.7129 | 293.3034 | -118.0459 | 346.8914 | 303.1798 | -112.672 | 301.8067 | 298.0722 | -115.4511 | 286.0495 | 296.2871 | -116.4224 | 283.2694 | 295.9721 | -116.5938 | 264.7328 | 293.8721 | -117.7364 | 361.95 | 304.8858 | -111.7437 | 334.359 | 301.76 | -113.4445 | 335.2256 | 301.8582 | -113.3911 | 309.8594 | 298.9845 | -114.9547 | 265.6619 | 293.9774 | -117.6791 | 327.753 | 301.0116 | -113.8517 | 366.7711 | 305.432 | -111.4466 | 306.7272 | 298.6296 | -115.1478 | 337.1263 | 302.0735 | -113.2739 | 341.0717 | 302.5205 | -113.0307
METED | 2026 | 1 | 369.494 | 305.7404 | -111.2787 | 384.9017 | 307.4859 | -110.329 | 386.5262 | 307.67 | -110.2288 | 268.0043 | 294.2427 | -117.5348 | 291.575 | 296.913 | -116.0818 | 320.8388 | 300.2283 | -114.2779 | 342.8431 | 302.7212 | -112.9215 | 255.3595 | 292.8102 | -118.3142 | 304.3106 | 298.3559 | -115.2968 | 345.7566 | 303.0512 | -112.7419 | 347.8716 | 303.2908 | -112.6116 | 259.7129 | 293.3034 | -118.0459 | 346.8914 | 303.1798 | -112.672 | 301.8067 | 298.0722 | -115.4511 | 286.0495 | 296.2871 | -116.4224 | 283.2694 | 295.9721 | -116.5938 | 264.7328 | 293.8721 | -117.7364 | 361.95 | 304.8858 | -111.7437 | 334.359 | 301.76 | -113.4445 | 335.2256 | 301.8582 | -113.3911 | 309.8594 | 298.9845 | -114.9547 | 265.6619 | 293.9774 | -117.6791 | 327.753 | 301.0116 | -113.8517 | 366.7711 | 305.432 | -111.4466 | 306.7272 | 298.6296 | -115.1478 | 337.1263 | 302.0735 | -113.2739 | 341.0717 | 302.5205 | -113.0307
METED | 2026 | 2 | 369.494 | 305.7404 | -111.2787 | 384.9017 | 307.4859 | -110.329 | 386.5262 | 307.67 | -110.2288 | 268.0043 | 294.2427 | -117.5348 | 291.575 | 296.913 | -116.0818 | 320.8388 | 300.2283 | -114.2779 | 342.8431 | 302.7212 | -112.9215 | 255.3595 | 292.8102 | -118.3142 | 304.3106 | 298.3559 | -115.2968 | 345.7566 | 303.0512 | -112.7419 | 347.8716 | 303.2908 | -112.6116 | 259.7129 | 293.3034 | -118.0459 | 346.8914 | 303.1798 | -112.672 | 301.8067 | 298.0722 | -115.4511 | 286.0495 | 296.2871 | -116.4224 | 283.2694 | 295.9721 | -116.5938 | 264.7328 | 293.8721 | -117.7364 | 361.95 | 304.8858 | -111.7437 | 334.359 | 301.76 | -113.4445 | 335.2256 | 301.8582 | -113.3911 | 309.8594 | 298.9845 | -114.9547 | 265.6619 | 293.9774 | -117.6791 | 327.753 | 301.0116 | -113.8517 | 366.7711 | 305.432 | -111.4466 | 306.7272 | 298.6296 | -115.1478 | 337.1263 | 302.0735 | -113.2739 | 341.0717 | 302.5205 | -113.0307
METED | 2026 | 3 | 374.4439 | 306.3012 | -110.9736 | 390.0218 | 308.066 | -110.0133 | 391.6642 | 308.2521 | -109.9121 | 271.8327 | 294.6765 | -117.2988 | 295.6639 | 297.3763 | -115.8298 | 325.2511 | 300.7282 | -114.0059 | 347.4985 | 303.2486 | -112.6346 | 259.0482 | 293.2281 | -118.0868 | 308.5402 | 298.835 | -115.036 | 350.4442 | 303.5823 | -112.453 | 352.5826 | 303.8245 | -112.3212 | 263.4497 | 293.7268 | -117.8155 | 351.5915 | 303.7123 | -112.3823 | 306.0086 | 298.5482 | -115.1921 | 290.0773 | 296.7434 | -116.1741 | 287.2665 | 296.4249 | -116.3474 | 268.5251 | 294.3017 | -117.5027 | 366.8165 | 305.4371 | -111.4438 | 338.9206 | 302.2768 | -113.1633 | 339.7968 | 302.3761 | -113.1093 | 314.1503 | 299.4706 | -114.6902 | 269.4644 | 294.4082 | -117.4447 | 332.2417 | 301.5201 | -113.575 | 371.6909 | 305.9893 | -111.1433 | 310.9835 | 299.1118 | -114.8854 | 341.7185 | 302.5938 | -112.9909 | 345.7075 | 303.0457 | -112.745
METED | 2026 | 4 | 374.4439 | 306.3012 | -110.9736 | 390.0218 | 308.066 | -110.0133 | 391.6642 | 308.2521 | -109.9121 | 271.8327 | 294.6765 | -117.2988 | 295.6639 | 297.3763 | -115.8298 | 325.2511 | 300.7282 | -114.0059 | 347.4985 | 303.2486 | -112.6346 | 259.0482 | 293.2281 | -118.0868 | 308.5402 | 298.835 | -115.036 | 350.4442 | 303.5823 | -112.453 | 352.5826 | 303.8245 | -112.3212 | 263.4497 | 293.7268 | -117.8155 | 351.5915 | 303.7123 | -112.3823 | 306.0086 | 298.5482 | -115.1921 | 290.0773 | 296.7434 | -116.1741 | 287.2665 | 296.4249 | -116.3474 | 268.5251 | 294.3017 | -117.5027 | 366.8165 | 305.4371 | -111.4438 | 338.9206 | 302.2768 | -113.1633 | 339.7968 | 302.3761 | -113.1093 | 314.1503 | 299.4706 | -114.6902 | 269.4644 | 294.4082 | -117.4447 | 332.2417 | 301.5201 | -113.575 | 371.6909 | 305.9893 | -111.1433 | 310.9835 | 299.1118 | -114.8854 | 341.7185 | 302.5938 | -112.9909 | 345.7075 | 303.0457 | -112.745
METED | 2027 | 1 | 374.4439 | 306.3012 | -110.9736 | 390.0218 | 308.066 | -110.0133 | 391.6642 | 308.2521 | -109.9121 | 271.8327 | 294.6765 | -117.2988 | 295.6639 | 297.3763 | -115.8298 | 325.2511 | 300.7282 | -114.0059 | 347.4985 | 303.2486 | -112.6346 | 259.0482 | 293.2281 | -118.0868 | 308.5402 | 298.835 | -115.036 | 350.4442 | 303.5823 | -112.453 | 352.5826 | 303.8245 | -112.3212 | 263.4497 | 293.7268 | -117.8155 | 351.5915 | 303.7123 | -112.3823 | 306.0086 | 298.5482 | -115.1921 | 290.0773 | 296.7434 | -116.1741 | 287.2665 | 296.4249 | -116.3474 | 268.5251 | 294.3017 | -117.5027 | 366.8165 | 305.4371 | -111.4438 | 338.9206 | 302.2768 | -113.1633 | 339.7968 | 302.3761 | -113.1093 | 314.1503 | 299.4706 | -114.6902 | 269.4644 | 294.4082 | -117.4447 | 332.2417 | 301.5201 | -113.575 | 371.6909 | 305.9893 | -111.1433 | 310.9835 | 299.1118 | -114.8854 | 341.7185 | 302.5938 | -112.9909 | 345.7075 | 303.0457 | -112.745
METED | 2027 | 2 | 374.4439 | 306.3012 | -110.9736 | 390.0218 | 308.066 | -110.0133 | 391.6642 | 308.2521 | -109.9121 | 271.8327 | 294.6765 | -117.2988 | 295.6639 | 297.3763 | -115.8298 | 325.2511 | 300.7282 | -114.0059 | 347.4985 | 303.2486 | -112.6346 | 259.0482 | 293.2281 | -118.0868 | 308.5402 | 298.835 | -115.036 | 350.4442 | 303.5823 | -112.453 | 352.5826 | 303.8245 | -112.3212 | 263.4497 | 293.7268 | -117.8155 | 351.5915 | 303.7123 | -112.3823 | 306.0086 | 298.5482 | -115.1921 | 290.0773 | 296.7434 | -116.1741 | 287.2665 | 296.4249 | -116.3474 | 268.5251 | 294.3017 | -117.5027 | 366.8165 | 305.4371 | -111.4438 | 338.9206 | 302.2768 | -113.1633 | 339.7968 | 302.3761 | -113.1093 | 314.1503 | 299.4706 | -114.6902 | 269.4644 | 294.4082 | -117.4447 | 332.2417 | 301.5201 | -113.575 | 371.6909 | 305.9893 | -111.1433 | 310.9835 | 299.1118 | -114.8854 | 341.7185 | 302.5938 | -112.9909 | 345.7075 | 303.0457 | -112.745
METED | 2027 | 3 | 379.7065 | 306.8974 | -110.6492 | 395.4653 | 308.6827 | -109.6778 | 397.1269 | 308.8709 | -109.5754 | 275.903 | 295.1376 | -117.0479 | 300.0111 | 297.8688 | -115.5618 | 329.9421 | 301.2596 | -113.7168 | 352.448 | 303.8093 | -112.3295 | 262.97 | 293.6724 | -117.8451 | 313.037 | 299.3445 | -114.7588 | 355.4279 | 304.1469 | -112.1458 | 357.5911 | 304.392 | -112.0124 | 267.4226 | 294.1768 | -117.5706 | 356.5886 | 304.2784 | -112.0742 | 310.476 | 299.0543 | -114.9167 | 294.3596 | 297.2285 | -115.9102 | 291.5161 | 296.9064 | -116.0854 | 272.557 | 294.7585 | -117.2541 | 371.9905 | 306.0232 | -111.1248 | 343.7705 | 302.8262 | -112.8644 | 344.6568 | 302.9266 | -112.8097 | 318.7123 | 299.9874 | -114.409 | 273.5072 | 294.8662 | -117.1955 | 337.0139 | 302.0608 | -113.2809 | 376.9215 | 306.5819 | -110.8209 | 315.5087 | 299.6245 | -114.6065 | 346.6009 | 303.1469 | -112.6899 | 350.6361 | 303.604 | -112.4412
METED | 2027 | 4 | 379.7065 | 306.8974 | -110.6492 | 395.4653 | 308.6827 | -109.6778 | 397.1269 | 308.8709 | -109.5754 | 275.903 | 295.1376 | -117.0479 | 300.0111 | 297.8688 | -115.5618 | 329.9421 | 301.2596 | -113.7168 | 352.448 | 303.8093 | -112.3295 | 262.97 | 293.6724 | -117.8451 | 313.037 | 299.3445 | -114.7588 | 355.4279 | 304.1469 | -112.1458 | 357.5911 | 304.392 | -112.0124 | 267.4226 | 294.1768 | -117.5706 | 356.5886 | 304.2784 | -112.0742 | 310.476 | 299.0543 | -114.9167 | 294.3596 | 297.2285 | -115.9102 | 291.5161 | 296.9064 | -116.0854 | 272.557 | 294.7585 | -117.2541 | 371.9905 | 306.0232 | -111.1248 | 343.7705 | 302.8262 | -112.8644 | 344.6568 | 302.9266 | -112.8097 | 318.7123 | 299.9874 | -114.409 | 273.5072 | 294.8662 | -117.1955 | 337.0139 | 302.0608 | -113.2809 | 376.9215 | 306.5819 | -110.8209 | 315.5087 | 299.6245 | -114.6065 | 346.6009 | 303.1469 | -112.6899 | 350.6361 | 303.604 | -112.4412
METED | 2028 | 1 | 379.7065 | 306.8974 | -110.6492 | 395.4653 | 308.6827 | -109.6778 | 397.1269 | 308.8709 | -109.5754 | 275.903 | 295.1376 | -117.0479 | 300.0111 | 297.8688 | -115.5618 | 329.9421 | 301.2596 | -113.7168 | 352.448 | 303.8093 | -112.3295 | 262.97 | 293.6724 | -117.8451 | 313.037 | 299.3445 | -114.7588 | 355.4279 | 304.1469 | -112.1458 | 357.5911 | 304.392 | -112.0124 | 267.4226 | 294.1768 | -117.5706 | 356.5886 | 304.2784 | -112.0742 | 310.476 | 299.0543 | -114.9167 | 294.3596 | 297.2285 | -115.9102 | 291.5161 | 296.9064 | -116.0854 | 272.557 | 294.7585 | -117.2541 | 371.9905 | 306.0232 | -111.1248 | 343.7705 | 302.8262 | -112.8644 | 344.6568 | 302.9266 | -112.8097 | 318.7123 | 299.9874 | -114.409 | 273.5072 | 294.8662 | -117.1955 | 337.0139 | 302.0608 | -113.2809 | 376.9215 | 306.5819 | -110.8209 | 315.5087 | 299.6245 | -114.6065 | 346.6009 | 303.1469 | -112.6899 | 350.6361 | 303.604 | -112.4412
METED | 2028 | 2 | 379.7065 | 306.8974 | -110.6492 | 395.4653 | 308.6827 | -109.6778 | 397.1269 | 308.8709 | -109.5754 | 275.903 | 295.1376 | -117.0479 | 300.0111 | 297.8688 | -115.5618 | 329.9421 | 301.2596 | -113.7168 | 352.448 | 303.8093 | -112.3295 | 262.97 | 293.6724 | -117.8451 | 313.037 | 299.3445 | -114.7588 | 355.4279 | 304.1469 | -112.1458 | 357.5911 | 304.392 | -112.0124 | 267.4226 | 294.1768 | -117.5706 | 356.5886 | 304.2784 | -112.0742 | 310.476 | 299.0543 | -114.9167 | 294.3596 | 297.2285 | -115.9102 | 291.5161 | 296.9064 | -116.0854 | 272.557 | 294.7585 | -117.2541 | 371.9905 | 306.0232 | -111.1248 | 343.7705 | 302.8262 | -112.8644 | 344.6568 | 302.9266 | -112.8097 | 318.7123 | 299.9874 | -114.409 | 273.5072 | 294.8662 | -117.1955 | 337.0139 | 302.0608 | -113.2809 | 376.9215 | 306.5819 | -110.8209 | 315.5087 | 299.6245 | -114.6065 | 346.6009 | 303.1469 | -112.6899 | 350.6361 | 303.604 | -112.4412
METED | 2028 | 3 | 385.2517 | 307.5256 | -110.3074 | 401.2012 | 309.3325 | -109.3242 | 402.8829 | 309.523 | -109.2206 | 280.1919 | 295.6235 | -116.7835 | 304.5918 | 298.3877 | -115.2794 | 334.885 | 301.8196 | -113.4121 | 357.6633 | 304.4001 | -112.008 | 267.1024 | 294.1406 | -117.5903 | 317.7754 | 299.8813 | -114.4668 | 360.6793 | 304.7418 | -111.8221 | 362.8687 | 304.9898 | -111.6871 | 271.6089 | 294.6511 | -117.3126 | 361.854 | 304.8749 | -111.7497 | 315.1833 | 299.5876 | -114.6265 | 298.8719 | 297.7397 | -115.632 | 295.994 | 297.4137 | -115.8094 | 276.8054 | 295.2398 | -116.9922 | 377.4423 | 306.6409 | -110.7888 | 348.8807 | 303.4052 | -112.5494 | 349.7778 | 303.5068 | -112.4941 | 323.5194 | 300.532 | -114.1127 | 277.7672 | 295.3488 | -116.933 | 342.0424 | 302.6305 | -112.9709 | 382.433 | 307.2063 | -110.4811 | 320.277 | 300.1647 | -114.3126 | 351.7454 | 303.7297 | -112.3728 | 355.8295 | 304.1924 | -112.121
METED | 2028 | 4 | 385.2517 | 307.5256 | -110.3074 | 401.2012 | 309.3325 | -109.3242 | 402.8829 | 309.523 | -109.2206 | 280.1919 | 295.6235 | -116.7835 | 304.5918 | 298.3877 | -115.2794 | 334.885 | 301.8196 | -113.4121 | 357.6633 | 304.4001 | -112.008 | 267.1024 | 294.1406 | -117.5903 | 317.7754 | 299.8813 | -114.4668 | 360.6793 | 304.7418 | -111.8221 | 362.8687 | 304.9898 | -111.6871 | 271.6089 | 294.6511 | -117.3126 | 361.854 | 304.8749 | -111.7497 | 315.1833 | 299.5876 | -114.6265 | 298.8719 | 297.7397 | -115.632 | 295.994 | 297.4137 | -115.8094 | 276.8054 | 295.2398 | -116.9922 | 377.4423 | 306.6409 | -110.7888 | 348.8807 | 303.4052 | -112.5494 | 349.7778 | 303.5068 | -112.4941 | 323.5194 | 300.532 | -114.1127 | 277.7672 | 295.3488 | -116.933 | 342.0424 | 302.6305 | -112.9709 | 382.433 | 307.2063 | -110.4811 | 320.277 | 300.1647 | -114.3126 | 351.7454 | 303.7297 | -112.3728 | 355.8295 | 304.1924 | -112.121
METED | 2029 | 1 | 385.2517 | 307.5256 | -110.3074 | 401.2012 | 309.3325 | -109.3242 | 402.8829 | 309.523 | -109.2206 | 280.1919 | 295.6235 | -116.7835 | 304.5918 | 298.3877 | -115.2794 | 334.885 | 301.8196 | -113.4121 | 357.6633 | 304.4001 | -112.008 | 267.1024 | 294.1406 | -117.5903 | 317.7754 | 299.8813 | -114.4668 | 360.6793 | 304.7418 | -111.8221 | 362.8687 | 304.9898 | -111.6871 | 271.6089 | 294.6511 | -117.3126 | 361.854 | 304.8749 | -111.7497 | 315.1833 | 299.5876 | -114.6265 | 298.8719 | 297.7397 | -115.632 | 295.994 | 297.4137 | -115.8094 | 276.8054 | 295.2398 | -116.9922 | 377.4423 | 306.6409 | -110.7888 | 348.8807 | 303.4052 | -112.5494 | 349.7778 | 303.5068 | -112.4941 | 323.5194 | 300.532 | -114.1127 | 277.7672 | 295.3488 | -116.933 | 342.0424 | 302.6305 | -112.9709 | 382.433 | 307.2063 | -110.4811 | 320.277 | 300.1647 | -114.3126 | 351.7454 | 303.7297 | -112.3728 | 355.8295 | 304.1924 | -112.121
METED | 2029 | 2 | 385.2517 | 307.5256 | -110.3074 | 401.2012 | 309.3325 | -109.3242 | 402.8829 | 309.523 | -109.2206 | 280.1919 | 295.6235 | -116.7835 | 304.5918 | 298.3877 | -115.2794 | 334.885 | 301.8196 | -113.4121 | 357.6633 | 304.4001 | -112.008 | 267.1024 | 294.1406 | -117.5903 | 317.7754 | 299.8813 | -114.4668 | 360.6793 | 304.7418 | -111.8221 | 362.8687 | 304.9898 | -111.6871 | 271.6089 | 294.6511 | -117.3126 | 361.854 | 304.8749 | -111.7497 | 315.1833 | 299.5876 | -114.6265 | 298.8719 | 297.7397 | -115.632 | 295.994 | 297.4137 | -115.8094 | 276.8054 | 295.2398 | -116.9922 | 377.4423 | 306.6409 | -110.7888 | 348.8807 | 303.4052 | -112.5494 | 349.7778 | 303.5068 | -112.4941 | 323.5194 | 300.532 | -114.1127 | 277.7672 | 295.3488 | -116.933 | 342.0424 | 302.6305 | -112.9709 | 382.433 | 307.2063 | -110.4811 | 320.277 | 300.1647 | -114.3126 | 351.7454 | 303.7297 | -112.3728 | 355.8295 | 304.1924 | -112.121
METED | 2029 | 3 | 390.7984 | 308.154 | -109.9655 | 406.9388 | 309.9825 | -108.9705 | 408.6406 | 310.1753 | -108.8656 | 284.482 | 296.1095 | -116.519 | 309.1737 | 298.9068 | -114.997 | 339.8293 | 302.3797 | -113.1073 | 362.88 | 304.9911 | -111.6864 | 271.2359 | 294.6089 | -117.3356 | 322.515 | 300.4182 | -114.1746 | 365.9321 | 305.3369 | -111.4983 | 368.1477 | 305.5879 | -111.3617 | 275.7963 | 295.1255 | -117.0544 | 367.1209 | 305.4716 | -111.425 | 319.892 | 300.1211 | -114.3363 | 303.3854 | 298.251 | -115.3538 | 300.4731 | 297.9211 | -115.5333 | 281.055 | 295.7212 | -116.7303 | 382.8956 | 307.2587 | -110.4526 | 353.9924 | 303.9843 | -112.2343 | 354.9002 | 304.0871 | -112.1783 | 328.3277 | 301.0767 | -113.8163 | 282.0283 | 295.8315 | -116.6703 | 347.0723 | 303.2003 | -112.6608 | 387.946 | 307.8308 | -110.1413 | 325.0466 | 300.705 | -114.0186 | 356.8914 | 304.3127 | -112.0556 | 361.0243 | 304.7809 | -111.8008
METED | 2029 | 4 | 390.7984 | 308.154 | -109.9655 | 406.9388 | 309.9825 | -108.9705 | 408.6406 | 310.1753 | -108.8656 | 284.482 | 296.1095 | -116.519 | 309.1737 | 298.9068 | -114.997 | 339.8293 | 302.3797 | -113.1073 | 362.88 | 304.9911 | -111.6864 | 271.2359 | 294.6089 | -117.3356 | 322.515 | 300.4182 | -114.1746 | 365.9321 | 305.3369 | -111.4983 | 368.1477 | 305.5879 | -111.3617 | 275.7963 | 295.1255 | -117.0544 | 367.1209 | 305.4716 | -111.425 | 319.892 | 300.1211 | -114.3363 | 303.3854 | 298.251 | -115.3538 | 300.4731 | 297.9211 | -115.5333 | 281.055 | 295.7212 | -116.7303 | 382.8956 | 307.2587 | -110.4526 | 353.9924 | 303.9843 | -112.2343 | 354.9002 | 304.0871 | -112.1783 | 328.3277 | 301.0767 | -113.8163 | 282.0283 | 295.8315 | -116.6703 | 347.0723 | 303.2003 | -112.6608 | 387.946 | 307.8308 | -110.1413 | 325.0466 | 300.705 | -114.0186 | 356.8914 | 304.3127 | -112.0556 | 361.0243 | 304.7809 | -111.8008
METED | 2030 | 1 | 390.7984 | 308.154 | -109.9655 | 406.9388 | 309.9825 | -108.9705 | 408.6406 | 310.1753 | -108.8656 | 284.482 | 296.1095 | -116.519 | 309.1737 | 298.9068 | -114.997 | 339.8293 | 302.3797 | -113.1073 | 362.88 | 304.9911 | -111.6864 | 271.2359 | 294.6089 | -117.3356 | 322.515 | 300.4182 | -114.1746 | 365.9321 | 305.3369 | -111.4983 | 368.1477 | 305.5879 | -111.3617 | 275.7963 | 295.1255 | -117.0544 | 367.1209 | 305.4716 | -111.425 | 319.892 | 300.1211 | -114.3363 | 303.3854 | 298.251 | -115.3538 | 300.4731 | 297.9211 | -115.5333 | 281.055 | 295.7212 | -116.7303 | 382.8956 | 307.2587 | -110.4526 | 353.9924 | 303.9843 | -112.2343 | 354.9002 | 304.0871 | -112.1783 | 328.3277 | 301.0767 | -113.8163 | 282.0283 | 295.8315 | -116.6703 | 347.0723 | 303.2003 | -112.6608 | 387.946 | 307.8308 | -110.1413 | 325.0466 | 300.705 | -114.0186 | 356.8914 | 304.3127 | -112.0556 | 361.0243 | 304.7809 | -111.8008
METED | 2030 | 2 | 390.7984 | 308.154 | -109.9655 | 406.9388 | 309.9825 | -108.9705 | 408.6406 | 310.1753 | -108.8656 | 284.482 | 296.1095 | -116.519 | 309.1737 | 298.9068 | -114.997 | 339.8293 | 302.3797 | -113.1073 | 362.88 | 304.9911 | -111.6864 | 271.2359 | 294.6089 | -117.3356 | 322.515 | 300.4182 | -114.1746 | 365.9321 | 305.3369 | -111.4983 | 368.1477 | 305.5879 | -111.3617 | 275.7963 | 295.1255 | -117.0544 | 367.1209 | 305.4716 | -111.425 | 319.892 | 300.1211 | -114.3363 | 303.3854 | 298.251 | -115.3538 | 300.4731 | 297.9211 | -115.5333 | 281.055 | 295.7212 | -116.7303 | 382.8956 | 307.2587 | -110.4526 | 353.9924 | 303.9843 | -112.2343 | 354.9002 | 304.0871 | -112.1783 | 328.3277 | 301.0767 | -113.8163 | 282.0283 | 295.8315 | -116.6703 | 347.0723 | 303.2003 | -112.6608 | 387.946 | 307.8308 | -110.1413 | 325.0466 | 300.705 | -114.0186 | 356.8914 | 304.3127 | -112.0556 | 361.0243 | 304.7809 | -111.8008
METED | 2030 | 3 | 396.2292 | 308.7692 | -109.6307 | 412.5563 | 310.6189 | -108.6243 | 414.2778 | 310.8139 | -108.5182 | 288.6824 | 296.5854 | -116.2601 | 313.6599 | 299.415 | -114.7205 | 344.6702 | 302.9282 | -112.8089 | 367.9877 | 305.5698 | -111.3716 | 275.283 | 295.0673 | -117.0861 | 327.1556 | 300.9439 | -113.8885 | 371.0751 | 305.9195 | -111.1813 | 373.3163 | 306.1735 | -111.0431 | 279.8962 | 295.59 | -116.8017 | 372.2776 | 306.0558 | -111.1071 | 324.5022 | 300.6433 | -114.0521 | 307.8046 | 298.7517 | -115.0814 | 304.8586 | 298.4179 | -115.263 | 285.2157 | 296.1926 | -116.4738 | 388.2349 | 307.8636 | -110.1235 | 358.9973 | 304.5513 | -111.9258 | 359.9156 | 304.6553 | -111.8692 | 333.0355 | 301.6101 | -113.5261 | 286.2003 | 296.3042 | -116.4131 | 351.997 | 303.7582 | -112.3573 | 393.3437 | 308.4423 | -109.8086 | 329.7164 | 301.2341 | -113.7307 | 361.9297 | 304.8835 | -111.745 | 366.1105 | 305.3571 | -111.4873
METED | 2030 | 4 | 396.2292 | 308.7692 | -109.6307 | 412.5563 | 310.6189 | -108.6243 | 414.2778 | 310.8139 | -108.5182 | 288.6824 | 296.5854 | -116.2601 | 313.6599 | 299.415 | -114.7205 | 344.6702 | 302.9282 | -112.8089 | 367.9877 | 305.5698 | -111.3716 | 275.283 | 295.0673 | -117.0861 | 327.1556 | 300.9439 | -113.8885 | 371.0751 | 305.9195 | -111.1813 | 373.3163 | 306.1735 | -111.0431 | 279.8962 | 295.59 | -116.8017 | 372.2776 | 306.0558 | -111.1071 | 324.5022 | 300.6433 | -114.0521 | 307.8046 | 298.7517 | -115.0814 | 304.8586 | 298.4179 | -115.263 | 285.2157 | 296.1926 | -116.4738 | 388.2349 | 307.8636 | -110.1235 | 358.9973 | 304.5513 | -111.9258 | 359.9156 | 304.6553 | -111.8692 | 333.0355 | 301.6101 | -113.5261 | 286.2003 | 296.3042 | -116.4131 | 351.997 | 303.7582 | -112.3573 | 393.3437 | 308.4423 | -109.8086 | 329.7164 | 301.2341 | -113.7307 | 361.9297 | 304.8835 | -111.745 | 366.1105 | 305.3571 | -111.4873
METED | 2031 | 1 | 396.2292 | 308.7692 | -109.6307 | 412.5563 | 310.6189 | -108.6243 | 414.2778 | 310.8139 | -108.5182 | 288.6824 | 296.5854 | -116.2601 | 313.6599 | 299.415 | -114.7205 | 344.6702 | 302.9282 | -112.8089 | 367.9877 | 305.5698 | -111.3716 | 275.283 | 295.0673 | -117.0861 | 327.1556 | 300.9439 | -113.8885 | 371.0751 | 305.9195 | -111.1813 | 373.3163 | 306.1735 | -111.0431 | 279.8962 | 295.59 | -116.8017 | 372.2776 | 306.0558 | -111.1071 | 324.5022 | 300.6433 | -114.0521 | 307.8046 | 298.7517 | -115.0814 | 304.8586 | 298.4179 | -115.263 | 285.2157 | 296.1926 | -116.4738 | 388.2349 | 307.8636 | -110.1235 | 358.9973 | 304.5513 | -111.9258 | 359.9156 | 304.6553 | -111.8692 | 333.0355 | 301.6101 | -113.5261 | 286.2003 | 296.3042 | -116.4131 | 351.997 | 303.7582 | -112.3573 | 393.3437 | 308.4423 | -109.8086 | 329.7164 | 301.2341 | -113.7307 | 361.9297 | 304.8835 | -111.745 | 366.1105 | 305.3571 | -111.4873
METED | 2031 | 2 | 396.2292 | 308.7692 | -109.6307 | 412.5563 | 310.6189 | -108.6243 | 414.2778 | 310.8139 | -108.5182 | 288.6824 | 296.5854 | -116.2601 | 313.6599 | 299.415 | -114.7205 | 344.6702 | 302.9282 | -112.8089 | 367.9877 | 305.5698 | -111.3716 | 275.283 | 295.0673 | -117.0861 | 327.1556 | 300.9439 | -113.8885 | 371.0751 | 305.9195 | -111.1813 | 373.3163 | 306.1735 | -111.0431 | 279.8962 | 295.59 | -116.8017 | 372.2776 | 306.0558 | -111.1071 | 324.5022 | 300.6433 | -114.0521 | 307.8046 | 298.7517 | -115.0814 | 304.8586 | 298.4179 | -115.263 | 285.2157 | 296.1926 | -116.4738 | 388.2349 | 307.8636 | -110.1235 | 358.9973 | 304.5513 | -111.9258 | 359.9156 | 304.6553 | -111.8692 | 333.0355 | 301.6101 | -113.5261 | 286.2003 | 296.3042 | -116.4131 | 351.997 | 303.7582 | -112.3573 | 393.3437 | 308.4423 | -109.8086 | 329.7164 | 301.2341 | -113.7307 | 361.9297 | 304.8835 | -111.745 | 366.1105 | 305.3571 | -111.4873
METED | 2031 | 3 | 401.7464 | 309.3943 | -109.2906 | 418.2634 | 311.2655 | -108.2725 | 420.0048 | 311.4628 | -108.1651 | 292.9497 | 297.0688 | -115.9971 | 318.2175 | 299.9314 | -114.4395 | 349.5882 | 303.4853 | -112.5058 | 373.1767 | 306.1576 | -111.0517 | 279.3946 | 295.5331 | -116.8326 | 331.87 | 301.478 | -113.5979 | 376.3 | 306.5115 | -110.8592 | 378.5673 | 306.7683 | -110.7194 | 284.0614 | 296.0618 | -116.545 | 377.5165 | 306.6493 | -110.7842 | 329.1858 | 301.1739 | -113.7634 | 312.2941 | 299.2603 | -114.8046 | 309.3139 | 298.9227 | -114.9883 | 289.4427 | 296.6715 | -116.2132 | 393.6593 | 308.4781 | -109.7891 | 364.0818 | 305.1273 | -111.6123 | 365.0108 | 305.2325 | -111.5551 | 337.8183 | 302.1519 | -113.2313 | 290.4387 | 296.7843 | -116.1518 | 357.0002 | 304.325 | -112.0489 | 398.8275 | 309.0636 | -109.4705 | 334.4606 | 301.7715 | -113.4382 | 367.0484 | 305.4634 | -111.4295 | 371.2777 | 305.9425 | -111.1688
METED | 2031 | 4 | 401.7464 | 309.3943 | -109.2906 | 418.2634 | 311.2655 | -108.2725 | 420.0048 | 311.4628 | -108.1651 | 292.9497 | 297.0688 | -115.9971 | 318.2175 | 299.9314 | -114.4395 | 349.5882 | 303.4853 | -112.5058 | 373.1767 | 306.1576 | -111.0517 | 279.3946 | 295.5331 | -116.8326 | 331.87 | 301.478 | -113.5979 | 376.3 | 306.5115 | -110.8592 | 378.5673 | 306.7683 | -110.7194 | 284.0614 | 296.0618 | -116.545 | 377.5165 | 306.6493 | -110.7842 | 329.1858 | 301.1739 | -113.7634 | 312.2941 | 299.2603 | -114.8046 | 309.3139 | 298.9227 | -114.9883 | 289.4427 | 296.6715 | -116.2132 | 393.6593 | 308.4781 | -109.7891 | 364.0818 | 305.1273 | -111.6123 | 365.0108 | 305.2325 | -111.5551 | 337.8183 | 302.1519 | -113.2313 | 290.4387 | 296.7843 | -116.1518 | 357.0002 | 304.325 | -112.0489 | 398.8275 | 309.0636 | -109.4705 | 334.4606 | 301.7715 | -113.4382 | 367.0484 | 305.4634 | -111.4295 | 371.2777 | 305.9425 | -111.1688
METED | 2032 | 1 | 401.7464 | 309.3943 | -109.2906 | 418.2634 | 311.2655 | -108.2725 | 420.0048 | 311.4628 | -108.1651 | 292.9497 | 297.0688 | -115.9971 | 318.2175 | 299.9314 | -114.4395 | 349.5882 | 303.4853 | -112.5058 | 373.1767 | 306.1576 | -111.0517 | 279.3946 | 295.5331 | -116.8326 | 331.87 | 301.478 | -113.5979 | 376.3 | 306.5115 | -110.8592 | 378.5673 | 306.7683 | -110.7194 | 284.0614 | 296.0618 | -116.545 | 377.5165 | 306.6493 | -110.7842 | 329.1858 | 301.1739 | -113.7634 | 312.2941 | 299.2603 | -114.8046 | 309.3139 | 298.9227 | -114.9883 | 289.4427 | 296.6715 | -116.2132 | 393.6593 | 308.4781 | -109.7891 | 364.0818 | 305.1273 | -111.6123 | 365.0108 | 305.2325 | -111.5551 | 337.8183 | 302.1519 | -113.2313 | 290.4387 | 296.7843 | -116.1518 | 357.0002 | 304.325 | -112.0489 | 398.8275 | 309.0636 | -109.4705 | 334.4606 | 301.7715 | -113.4382 | 367.0484 | 305.4634 | -111.4295 | 371.2777 | 305.9425 | -111.1688
METED | 2032 | 2 | 401.7464 | 309.3943 | -109.2906 | 418.2634 | 311.2655 | -108.2725 | 420.0048 | 311.4628 | -108.1651 | 292.9497 | 297.0688 | -115.9971 | 318.2175 | 299.9314 | -114.4395 | 349.5882 | 303.4853 | -112.5058 | 373.1767 | 306.1576 | -111.0517 | 279.3946 | 295.5331 | -116.8326 | 331.87 | 301.478 | -113.5979 | 376.3 | 306.5115 | -110.8592 | 378.5673 | 306.7683 | -110.7194 | 284.0614 | 296.0618 | -116.545 | 377.5165 | 306.6493 | -110.7842 | 329.1858 | 301.1739 | -113.7634 | 312.2941 | 299.2603 | -114.8046 | 309.3139 | 298.9227 | -114.9883 | 289.4427 | 296.6715 | -116.2132 | 393.6593 | 308.4781 | -109.7891 | 364.0818 | 305.1273 | -111.6123 | 365.0108 | 305.2325 | -111.5551 | 337.8183 | 302.1519 | -113.2313 | 290.4387 | 296.7843 | -116.1518 | 357.0002 | 304.325 | -112.0489 | 398.8275 | 309.0636 | -109.4705 | 334.4606 | 301.7715 | -113.4382 | 367.0484 | 305.4634 | -111.4295 | 371.2777 | 305.9425 | -111.1688
METED | 2032 | 3 | 407.1906 | 310.011 | -108.955 | 423.8947 | 311.9034 | -107.9253 | 425.656 | 312.103 | -107.8168 | 297.1605 | 297.5458 | -115.7375 | 322.7147 | 300.4408 | -114.1623 | 354.4411 | 304.0351 | -112.2066 | 378.297 | 306.7377 | -110.7361 | 283.4517 | 295.9928 | -116.5825 | 336.522 | 302.0051 | -113.3112 | 381.4557 | 307.0956 | -110.5414 | 383.7486 | 307.3553 | -110.4 | 288.1714 | 296.5275 | -116.2916 | 382.686 | 307.2349 | -110.4655 | 333.8073 | 301.6975 | -113.4785 | 316.7242 | 299.7622 | -114.5316 | 313.7101 | 299.4207 | -114.7174 | 293.6137 | 297.144 | -115.9561 | 399.0117 | 309.0845 | -109.4592 | 369.099 | 305.6957 | -111.3031 | 370.0385 | 305.8021 | -111.2452 | 342.5377 | 302.6866 | -112.9404 | 294.621 | 297.2581 | -115.894 | 361.9371 | 304.8843 | -111.7445 | 404.2385 | 309.6766 | -109.137 | 339.142 | 302.3019 | -113.1497 | 372.0991 | 306.0356 | -111.1181 | 376.3765 | 306.5201 | -110.8545
METED | 2032 | 4 | 407.1906 | 310.011 | -108.955 | 423.8947 | 311.9034 | -107.9253 | 425.656 | 312.103 | -107.8168 | 297.1605 | 297.5458 | -115.7375 | 322.7147 | 300.4408 | -114.1623 | 354.4411 | 304.0351 | -112.2066 | 378.297 | 306.7377 | -110.7361 | 283.4517 | 295.9928 | -116.5825 | 336.522 | 302.0051 | -113.3112 | 381.4557 | 307.0956 | -110.5414 | 383.7486 | 307.3553 | -110.4 | 288.1714 | 296.5275 | -116.2916 | 382.686 | 307.2349 | -110.4655 | 333.8073 | 301.6975 | -113.4785 | 316.7242 | 299.7622 | -114.5316 | 313.7101 | 299.4207 | -114.7174 | 293.6137 | 297.144 | -115.9561 | 399.0117 | 309.0845 | -109.4592 | 369.099 | 305.6957 | -111.3031 | 370.0385 | 305.8021 | -111.2452 | 342.5377 | 302.6866 | -112.9404 | 294.621 | 297.2581 | -115.894 | 361.9371 | 304.8843 | -111.7445 | 404.2385 | 309.6766 | -109.137 | 339.142 | 302.3019 | -113.1497 | 372.0991 | 306.0356 | -111.1181 | 376.3765 | 306.5201 | -110.8545
METED | 2033 | 1 | 407.1906 | 310.011 | -108.955 | 423.8947 | 311.9034 | -107.9253 | 425.656 | 312.103 | -107.8168 | 297.1605 | 297.5458 | -115.7375 | 322.7147 | 300.4408 | -114.1623 | 354.4411 | 304.0351 | -112.2066 | 378.297 | 306.7377 | -110.7361 | 283.4517 | 295.9928 | -116.5825 | 336.522 | 302.0051 | -113.3112 | 381.4557 | 307.0956 | -110.5414 | 383.7486 | 307.3553 | -110.4 | 288.1714 | 296.5275 | -116.2916 | 382.686 | 307.2349 | -110.4655 | 333.8073 | 301.6975 | -113.4785 | 316.7242 | 299.7622 | -114.5316 | 313.7101 | 299.4207 | -114.7174 | 293.6137 | 297.144 | -115.9561 | 399.0117 | 309.0845 | -109.4592 | 369.099 | 305.6957 | -111.3031 | 370.0385 | 305.8021 | -111.2452 | 342.5377 | 302.6866 | -112.9404 | 294.621 | 297.2581 | -115.894 | 361.9371 | 304.8843 | -111.7445 | 404.2385 | 309.6766 | -109.137 | 339.142 | 302.3019 | -113.1497 | 372.0991 | 306.0356 | -111.1181 | 376.3765 | 306.5201 | -110.8545
METED | 2033 | 2 | 407.1906 | 310.011 | -108.955 | 423.8947 | 311.9034 | -107.9253 | 425.656 | 312.103 | -107.8168 | 297.1605 | 297.5458 | -115.7375 | 322.7147 | 300.4408 | -114.1623 | 354.4411 | 304.0351 | -112.2066 | 378.297 | 306.7377 | -110.7361 | 283.4517 | 295.9928 | -116.5825 | 336.522 | 302.0051 | -113.3112 | 381.4557 | 307.0956 | -110.5414 | 383.7486 | 307.3553 | -110.4 | 288.1714 | 296.5275 | -116.2916 | 382.686 | 307.2349 | -110.4655 | 333.8073 | 301.6975 | -113.4785 | 316.7242 | 299.7622 | -114.5316 | 313.7101 | 299.4207 | -114.7174 | 293.6137 | 297.144 | -115.9561 | 399.0117 | 309.0845 | -109.4592 | 369.099 | 305.6957 | -111.3031 | 370.0385 | 305.8021 | -111.2452 | 342.5377 | 302.6866 | -112.9404 | 294.621 | 297.2581 | -115.894 | 361.9371 | 304.8843 | -111.7445 | 404.2385 | 309.6766 | -109.137 | 339.142 | 302.3019 | -113.1497 | 372.0991 | 306.0356 | -111.1181 | 376.3765 | 306.5201 | -110.8545
METED | 2033 | 3 | 412.395 | 310.6006 | -108.6342 | 429.2781 | 312.5133 | -107.5935 | 431.0582 | 312.715 | -107.4838 | 301.1858 | 298.0018 | -115.4894 | 327.0138 | 300.9279 | -113.8973 | 359.0802 | 304.5607 | -111.9206 | 383.1917 | 307.2922 | -110.4344 | 287.3301 | 296.4321 | -116.3435 | 340.9691 | 302.5089 | -113.0371 | 386.3843 | 307.6539 | -110.2376 | 388.7018 | 307.9165 | -110.0947 | 292.1003 | 296.9726 | -116.0494 | 387.6277 | 307.7948 | -110.1609 | 338.2253 | 302.198 | -113.2062 | 320.9591 | 300.242 | -114.2705 | 317.9128 | 299.8968 | -114.4583 | 297.601 | 297.5957 | -115.7104 | 404.1285 | 309.6641 | -109.1438 | 373.8951 | 306.239 | -111.0074 | 374.8447 | 306.3466 | -110.9489 | 347.0493 | 303.1977 | -112.6623 | 298.6191 | 297.7111 | -115.6476 | 366.6565 | 305.419 | -111.4536 | 409.4113 | 310.2626 | -108.8181 | 343.6171 | 302.8089 | -112.8738 | 376.9275 | 306.5826 | -110.8205 | 381.2506 | 307.0723 | -110.554
METED | 2033 | 4 | 412.395 | 310.6006 | -108.6342 | 429.2781 | 312.5133 | -107.5935 | 431.0582 | 312.715 | -107.4838 | 301.1858 | 298.0018 | -115.4894 | 327.0138 | 300.9279 | -113.8973 | 359.0802 | 304.5607 | -111.9206 | 383.1917 | 307.2922 | -110.4344 | 287.3301 | 296.4321 | -116.3435 | 340.9691 | 302.5089 | -113.0371 | 386.3843 | 307.6539 | -110.2376 | 388.7018 | 307.9165 | -110.0947 | 292.1003 | 296.9726 | -116.0494 | 387.6277 | 307.7948 | -110.1609 | 338.2253 | 302.198 | -113.2062 | 320.9591 | 300.242 | -114.2705 | 317.9128 | 299.8968 | -114.4583 | 297.601 | 297.5957 | -115.7104 | 404.1285 | 309.6641 | -109.1438 | 373.8951 | 306.239 | -111.0074 | 374.8447 | 306.3466 | -110.9489 | 347.0493 | 303.1977 | -112.6623 | 298.6191 | 297.7111 | -115.6476 | 366.6565 | 305.419 | -111.4536 | 409.4113 | 310.2626 | -108.8181 | 343.6171 | 302.8089 | -112.8738 | 376.9275 | 306.5826 | -110.8205 | 381.2506 | 307.0723 | -110.554
METED | 2034 | 1 | 412.395 | 310.6006 | -108.6342 | 429.2781 | 312.5133 | -107.5935 | 431.0582 | 312.715 | -107.4838 | 301.1858 | 298.0018 | -115.4894 | 327.0138 | 300.9279 | -113.8973 | 359.0802 | 304.5607 | -111.9206 | 383.1917 | 307.2922 | -110.4344 | 287.3301 | 296.4321 | -116.3435 | 340.9691 | 302.5089 | -113.0371 | 386.3843 | 307.6539 | -110.2376 | 388.7018 | 307.9165 | -110.0947 | 292.1003 | 296.9726 | -116.0494 | 387.6277 | 307.7948 | -110.1609 | 338.2253 | 302.198 | -113.2062 | 320.9591 | 300.242 | -114.2705 | 317.9128 | 299.8968 | -114.4583 | 297.601 | 297.5957 | -115.7104 | 404.1285 | 309.6641 | -109.1438 | 373.8951 | 306.239 | -111.0074 | 374.8447 | 306.3466 | -110.9489 | 347.0493 | 303.1977 | -112.6623 | 298.6191 | 297.7111 | -115.6476 | 366.6565 | 305.419 | -111.4536 | 409.4113 | 310.2626 | -108.8181 | 343.6171 | 302.8089 | -112.8738 | 376.9275 | 306.5826 | -110.8205 | 381.2506 | 307.0723 | -110.554
METED | 2034 | 2 | 412.395 | 310.6006 | -108.6342 | 429.2781 | 312.5133 | -107.5935 | 431.0582 | 312.715 | -107.4838 | 301.1858 | 298.0018 | -115.4894 | 327.0138 | 300.9279 | -113.8973 | 359.0802 | 304.5607 | -111.9206 | 383.1917 | 307.2922 | -110.4344 | 287.3301 | 296.4321 | -116.3435 | 340.9691 | 302.5089 | -113.0371 | 386.3843 | 307.6539 | -110.2376 | 388.7018 | 307.9165 | -110.0947 | 292.1003 | 296.9726 | -116.0494 | 387.6277 | 307.7948 | -110.1609 | 338.2253 | 302.198 | -113.2062 | 320.9591 | 300.242 | -114.2705 | 317.9128 | 299.8968 | -114.4583 | 297.601 | 297.5957 | -115.7104 | 404.1285 | 309.6641 | -109.1438 | 373.8951 | 306.239 | -111.0074 | 374.8447 | 306.3466 | -110.9489 | 347.0493 | 303.1977 | -112.6623 | 298.6191 | 297.7111 | -115.6476 | 366.6565 | 305.419 | -111.4536 | 409.4113 | 310.2626 | -108.8181 | 343.6171 | 302.8089 | -112.8738 | 376.9275 | 306.5826 | -110.8205 | 381.2506 | 307.0723 | -110.554
METED | 2034 | 3 | 417.4473 | 311.173 | -108.3228 | 434.5042 | 313.1054 | -107.2714 | 436.3027 | 313.3091 | -107.1605 | 305.0935 | 298.4445 | -115.2485 | 331.1873 | 301.4007 | -113.64 | 363.5838 | 305.0709 | -111.643 | 387.9435 | 307.8306 | -110.1415 | 291.0952 | 296.8587 | -116.1114 | 345.2863 | 302.998 | -112.7709 | 391.1689 | 308.196 | -109.9426 | 393.5103 | 308.4612 | -109.7983 | 295.9145 | 297.4047 | -115.8143 | 392.4252 | 308.3383 | -109.8652 | 342.5143 | 302.6839 | -112.9418 | 325.0703 | 300.7077 | -114.0171 | 321.9927 | 300.359 | -114.2068 | 301.4718 | 298.0343 | -115.4717 | 409.0957 | 310.2269 | -108.8376 | 378.5512 | 306.7665 | -110.7204 | 379.5106 | 306.8752 | -110.6613 | 351.4291 | 303.6939 | -112.3923 | 302.5004 | 298.1508 | -115.4083 | 371.2381 | 305.938 | -111.1712 | 414.4329 | 310.8315 | -108.5086 | 347.9616 | 303.301 | -112.606 | 381.6148 | 307.1136 | -110.5316 | 385.9824 | 307.6084 | -110.2623
METED | 2034 | 4 | 417.4473 | 311.173 | -108.3228 | 434.5042 | 313.1054 | -107.2714 | 436.3027 | 313.3091 | -107.1605 | 305.0935 | 298.4445 | -115.2485 | 331.1873 | 301.4007 | -113.64 | 363.5838 | 305.0709 | -111.643 | 387.9435 | 307.8306 | -110.1415 | 291.0952 | 296.8587 | -116.1114 | 345.2863 | 302.998 | -112.7709 | 391.1689 | 308.196 | -109.9426 | 393.5103 | 308.4612 | -109.7983 | 295.9145 | 297.4047 | -115.8143 | 392.4252 | 308.3383 | -109.8652 | 342.5143 | 302.6839 | -112.9418 | 325.0703 | 300.7077 | -114.0171 | 321.9927 | 300.359 | -114.2068 | 301.4718 | 298.0343 | -115.4717 | 409.0957 | 310.2269 | -108.8376 | 378.5512 | 306.7665 | -110.7204 | 379.5106 | 306.8752 | -110.6613 | 351.4291 | 303.6939 | -112.3923 | 302.5004 | 298.1508 | -115.4083 | 371.2381 | 305.938 | -111.1712 | 414.4329 | 310.8315 | -108.5086 | 347.9616 | 303.301 | -112.606 | 381.6148 | 307.1136 | -110.5316 | 385.9824 | 307.6084 | -110.2623
METED | 2035 | 1 | 417.4473 | 311.173 | -108.3228 | 434.5042 | 313.1054 | -107.2714 | 436.3027 | 313.3091 | -107.1605 | 305.0935 | 298.4445 | -115.2485 | 331.1873 | 301.4007 | -113.64 | 363.5838 | 305.0709 | -111.643 | 387.9435 | 307.8306 | -110.1415 | 291.0952 | 296.8587 | -116.1114 | 345.2863 | 302.998 | -112.7709 | 391.1689 | 308.196 | -109.9426 | 393.5103 | 308.4612 | -109.7983 | 295.9145 | 297.4047 | -115.8143 | 392.4252 | 308.3383 | -109.8652 | 342.5143 | 302.6839 | -112.9418 | 325.0703 | 300.7077 | -114.0171 | 321.9927 | 300.359 | -114.2068 | 301.4718 | 298.0343 | -115.4717 | 409.0957 | 310.2269 | -108.8376 | 378.5512 | 306.7665 | -110.7204 | 379.5106 | 306.8752 | -110.6613 | 351.4291 | 303.6939 | -112.3923 | 302.5004 | 298.1508 | -115.4083 | 371.2381 | 305.938 | -111.1712 | 414.4329 | 310.8315 | -108.5086 | 347.9616 | 303.301 | -112.606 | 381.6148 | 307.1136 | -110.5316 | 385.9824 | 307.6084 | -110.2623
METED | 2035 | 2 | 417.4473 | 311.173 | -108.3228 | 434.5042 | 313.1054 | -107.2714 | 436.3027 | 313.3091 | -107.1605 | 305.0935 | 298.4445 | -115.2485 | 331.1873 | 301.4007 | -113.64 | 363.5838 | 305.0709 | -111.643 | 387.9435 | 307.8306 | -110.1415 | 291.0952 | 296.8587 | -116.1114 | 345.2863 | 302.998 | -112.7709 | 391.1689 | 308.196 | -109.9426 | 393.5103 | 308.4612 | -109.7983 | 295.9145 | 297.4047 | -115.8143 | 392.4252 | 308.3383 | -109.8652 | 342.5143 | 302.6839 | -112.9418 | 325.0703 | 300.7077 | -114.0171 | 321.9927 | 300.359 | -114.2068 | 301.4718 | 298.0343 | -115.4717 | 409.0957 | 310.2269 | -108.8376 | 378.5512 | 306.7665 | -110.7204 | 379.5106 | 306.8752 | -110.6613 | 351.4291 | 303.6939 | -112.3923 | 302.5004 | 298.1508 | -115.4083 | 371.2381 | 305.938 | -111.1712 | 414.4329 | 310.8315 | -108.5086 | 347.9616 | 303.301 | -112.606 | 381.6148 | 307.1136 | -110.5316 | 385.9824 | 307.6084 | -110.2623
METED | 2035 | 3 | 422.4932 | 311.7447 | -108.0117 | 439.7237 | 313.6967 | -106.9496 | 441.5404 | 313.9025 | -106.8376 | 308.9962 | 298.8867 | -115.0079 | 335.3556 | 301.8729 | -113.3831 | 368.0816 | 305.5804 | -111.3658 | 392.6892 | 308.3682 | -109.8489 | 294.8555 | 297.2847 | -115.8796 | 349.598 | 303.4864 | -112.5052 | 395.9474 | 308.7373 | -109.6481 | 398.3127 | 309.0053 | -109.5023 | 299.7239 | 297.8362 | -115.5795 | 397.2165 | 308.8811 | -109.5698 | 346.7978 | 303.1692 | -112.6778 | 329.1763 | 301.1729 | -113.764 | 326.0673 | 300.8207 | -113.9556 | 305.3377 | 298.4722 | -115.2334 | 414.0567 | 310.7889 | -108.5318 | 383.2014 | 307.2933 | -110.4338 | 384.1705 | 307.4031 | -110.374 | 355.8032 | 304.1894 | -112.1226 | 306.3767 | 298.5899 | -115.1694 | 375.8138 | 306.4564 | -110.8892 | 419.4481 | 311.3997 | -108.1994 | 352.3005 | 303.7926 | -112.3386 | 386.2961 | 307.6439 | -110.243 | 390.7082 | 308.1438 | -109.971
METED | 2035 | 4 | 422.4932 | 311.7447 | -108.0117 | 439.7237 | 313.6967 | -106.9496 | 441.5404 | 313.9025 | -106.8376 | 308.9962 | 298.8867 | -115.0079 | 335.3556 | 301.8729 | -113.3831 | 368.0816 | 305.5804 | -111.3658 | 392.6892 | 308.3682 | -109.8489 | 294.8555 | 297.2847 | -115.8796 | 349.598 | 303.4864 | -112.5052 | 395.9474 | 308.7373 | -109.6481 | 398.3127 | 309.0053 | -109.5023 | 299.7239 | 297.8362 | -115.5795 | 397.2165 | 308.8811 | -109.5698 | 346.7978 | 303.1692 | -112.6778 | 329.1763 | 301.1729 | -113.764 | 326.0673 | 300.8207 | -113.9556 | 305.3377 | 298.4722 | -115.2334 | 414.0567 | 310.7889 | -108.5318 | 383.2014 | 307.2933 | -110.4338 | 384.1705 | 307.4031 | -110.374 | 355.8032 | 304.1894 | -112.1226 | 306.3767 | 298.5899 | -115.1694 | 375.8138 | 306.4564 | -110.8892 | 419.4481 | 311.3997 | -108.1994 | 352.3005 | 303.7926 | -112.3386 | 386.2961 | 307.6439 | -110.243 | 390.7082 | 308.1438 | -109.971
METED | 2036 | 1 | 422.4932 | 311.7447 | -108.0117 | 439.7237 | 313.6967 | -106.9496 | 441.5404 | 313.9025 | -106.8376 | 308.9962 | 298.8867 | -115.0079 | 335.3556 | 301.8729 | -113.3831 | 368.0816 | 305.5804 | -111.3658 | 392.6892 | 308.3682 | -109.8489 | 294.8555 | 297.2847 | -115.8796 | 349.598 | 303.4864 | -112.5052 | 395.9474 | 308.7373 | -109.6481 | 398.3127 | 309.0053 | -109.5023 | 299.7239 | 297.8362 | -115.5795 | 397.2165 | 308.8811 | -109.5698 | 346.7978 | 303.1692 | -112.6778 | 329.1763 | 301.1729 | -113.764 | 326.0673 | 300.8207 | -113.9556 | 305.3377 | 298.4722 | -115.2334 | 414.0567 | 310.7889 | -108.5318 | 383.2014 | 307.2933 | -110.4338 | 384.1705 | 307.4031 | -110.374 | 355.8032 | 304.1894 | -112.1226 | 306.3767 | 298.5899 | -115.1694 | 375.8138 | 306.4564 | -110.8892 | 419.4481 | 311.3997 | -108.1994 | 352.3005 | 303.7926 | -112.3386 | 386.2961 | 307.6439 | -110.243 | 390.7082 | 308.1438 | -109.971
METED | 2036 | 2 | 422.4932 | 311.7447 | -108.0117 | 439.7237 | 313.6967 | -106.9496 | 441.5404 | 313.9025 | -106.8376 | 308.9962 | 298.8867 | -115.0079 | 335.3556 | 301.8729 | -113.3831 | 368.0816 | 305.5804 | -111.3658 | 392.6892 | 308.3682 | -109.8489 | 294.8555 | 297.2847 | -115.8796 | 349.598 | 303.4864 | -112.5052 | 395.9474 | 308.7373 | -109.6481 | 398.3127 | 309.0053 | -109.5023 | 299.7239 | 297.8362 | -115.5795 | 397.2165 | 308.8811 | -109.5698 | 346.7978 | 303.1692 | -112.6778 | 329.1763 | 301.1729 | -113.764 | 326.0673 | 300.8207 | -113.9556 | 305.3377 | 298.4722 | -115.2334 | 414.0567 | 310.7889 | -108.5318 | 383.2014 | 307.2933 | -110.4338 | 384.1705 | 307.4031 | -110.374 | 355.8032 | 304.1894 | -112.1226 | 306.3767 | 298.5899 | -115.1694 | 375.8138 | 306.4564 | -110.8892 | 419.4481 | 311.3997 | -108.1994 | 352.3005 | 303.7926 | -112.3386 | 386.2961 | 307.6439 | -110.243 | 390.7082 | 308.1438 | -109.971
METED | 2036 | 3 | 427.6435 | 312.3281 | -107.6943 | 445.0511 | 314.3002 | -106.6212 | 446.8866 | 314.5082 | -106.5081 | 312.9797 | 299.338 | -114.7624 | 339.6101 | 302.3549 | -113.1208 | 372.6726 | 306.1005 | -111.0828 | 397.5331 | 308.917 | -109.5503 | 298.6936 | 297.7195 | -115.643 | 353.9989 | 303.985 | -112.2339 | 400.8248 | 309.2899 | -109.3474 | 403.2144 | 309.5606 | -109.2001 | 303.612 | 298.2767 | -115.3398 | 402.1069 | 309.4351 | -109.2684 | 351.1699 | 303.6645 | -112.4083 | 333.3673 | 301.6477 | -113.5056 | 330.2263 | 301.2918 | -113.6993 | 309.2836 | 298.9192 | -114.9902 | 419.1202 | 311.3625 | -108.2197 | 387.9477 | 307.831 | -110.1412 | 388.9268 | 307.942 | -110.0808 | 360.2679 | 304.6952 | -111.8474 | 310.3333 | 299.0382 | -114.9255 | 380.4843 | 306.9855 | -110.6013 | 424.5671 | 311.9796 | -107.8839 | 356.7292 | 304.2943 | -112.0656 | 391.0743 | 308.1852 | -109.9485 | 395.5317 | 308.6902 | -109.6737
METED | 2036 | 4 | 427.6435 | 312.3281 | -107.6943 | 445.0511 | 314.3002 | -106.6212 | 446.8866 | 314.5082 | -106.5081 | 312.9797 | 299.338 | -114.7624 | 339.6101 | 302.3549 | -113.1208 | 372.6726 | 306.1005 | -111.0828 | 397.5331 | 308.917 | -109.5503 | 298.6936 | 297.7195 | -115.643 | 353.9989 | 303.985 | -112.2339 | 400.8248 | 309.2899 | -109.3474 | 403.2144 | 309.5606 | -109.2001 | 303.612 | 298.2767 | -115.3398 | 402.1069 | 309.4351 | -109.2684 | 351.1699 | 303.6645 | -112.4083 | 333.3673 | 301.6477 | -113.5056 | 330.2263 | 301.2918 | -113.6993 | 309.2836 | 298.9192 | -114.9902 | 419.1202 | 311.3625 | -108.2197 | 387.9477 | 307.831 | -110.1412 | 388.9268 | 307.942 | -110.0808 | 360.2679 | 304.6952 | -111.8474 | 310.3333 | 299.0382 | -114.9255 | 380.4843 | 306.9855 | -110.6013 | 424.5671 | 311.9796 | -107.8839 | 356.7292 | 304.2943 | -112.0656 | 391.0743 | 308.1852 | -109.9485 | 395.5317 | 308.6902 | -109.6737
PECO | 1998 | 1 | 849.1377 | 941.5667 | -241.3778 | 886.8316 | 925.7324 | -216.0819 | 903.5156 | 918.7239 | -204.8854 | 736.8014 | 988.7562 | -316.7652 | 756.9501 | 980.2922 | -303.2436 | 798.1513 | 962.9847 | -275.5941 | 837.1963 | 946.5829 | -249.3914 | 715.3491 | 997.7677 | -331.1615 | 786.881 | 967.7191 | -283.1574 | 805.2761 | 959.9918 | -270.8127 | 826.6576 | 951.01 | -256.4639 | 703.2649 | 1002.844 | -339.271 | 811.6724 | 957.3048 | -266.5202 | 761.6317 | 978.3256 | -300.1019 | 735.1406 | 989.4538 | -317.8797 | 737.4438 | 988.4863 | -316.334 | 729.2768 | 991.9171 | -321.8148 | 851.9823 | 940.3717 | -239.4688 | 800.0927 | 962.1692 | -274.2912 | 805.5089 | 959.894 | -270.6565 | 766.6862 | 976.2024 | -296.7098 | 705.9799 | 1001.7035 | -337.449 | 799.0003 | 962.6281 | -275.0243 | 833.3342 | 948.2053 | -251.9832 | 756.9397 | 980.2966 | -303.2506 | 786.7304 | 967.7823 | -283.2584 | 801.1838 | 961.7108 | -273.559
PECO | 1998 | 2 | 849.1377 | 941.5667 | -241.3778 | 886.8316 | 925.7324 | -216.0819 | 903.5156 | 918.7239 | -204.8854 | 736.8014 | 988.7562 | -316.7652 | 756.9501 | 980.2922 | -303.2436 | 798.1513 | 962.9847 | -275.5941 | 837.1963 | 946.5829 | -249.3914 | 715.3491 | 997.7677 | -331.1615 | 786.881 | 967.7191 | -283.1574 | 805.2761 | 959.9918 | -270.8127 | 826.6576 | 951.01 | -256.4639 | 703.2649 | 1002.844 | -339.271 | 811.6724 | 957.3048 | -266.5202 | 761.6317 | 978.3256 | -300.1019 | 735.1406 | 989.4538 | -317.8797 | 737.4438 | 988.4863 | -316.334 | 729.2768 | 991.9171 | -321.8148 | 851.9823 | 940.3717 | -239.4688 | 800.0927 | 962.1692 | -274.2912 | 805.5089 | 959.894 | -270.6565 | 766.6862 | 976.2024 | -296.7098 | 705.9799 | 1001.7035 | -337.449 | 799.0003 | 962.6281 | -275.0243 | 833.3342 | 948.2053 | -251.9832 | 756.9397 | 980.2966 | -303.2506 | 786.7304 | 967.7823 | -283.2584 | 801.1838 | 961.7108 | -273.559
PECO | 1998 | 3 | 842.0074 | 944.5619 | -246.1628 | 879.2654 | 928.9108 | -221.1595 | 895.7565 | 921.9833 | -210.0925 | 730.9703 | 991.2057 | -320.6783 | 750.8861 | 982.8396 | -307.3131 | 791.6107 | 965.7322 | -279.9834 | 830.2042 | 949.5201 | -254.0838 | 709.7661 | 1000.113 | -334.9081 | 780.4707 | 970.4118 | -287.4592 | 798.6531 | 962.7739 | -275.2573 | 819.7873 | 953.896 | -261.0744 | 697.8216 | 1005.1306 | -342.9239 | 804.9755 | 960.118 | -271.0144 | 755.5134 | 980.8958 | -304.2077 | 729.3287 | 991.8952 | -321.7799 | 731.6053 | 990.9389 | -320.2522 | 723.5327 | 994.33 | -325.6696 | 844.8191 | 943.3808 | -244.2759 | 793.5297 | 964.9261 | -278.6955 | 798.8832 | 962.6772 | -275.1029 | 760.5095 | 978.797 | -300.8549 | 700.5053 | 1004.0032 | -341.123 | 792.4499 | 965.3797 | -279.4202 | 826.3868 | 951.1237 | -256.6456 | 750.8758 | 982.8439 | -307.32 | 780.3219 | 970.4744 | -287.5591 | 794.6082 | 964.4731 | -277.9718
PECO | 1998 | 4 | 842.0074 | 944.5619 | -246.1628 | 879.2654 | 928.9108 | -221.1595 | 895.7565 | 921.9833 | -210.0925 | 730.9703 | 991.2057 | -320.6783 | 750.8861 | 982.8396 | -307.3131 | 791.6107 | 965.7322 | -279.9834 | 830.2042 | 949.5201 | -254.0838 | 709.7661 | 1000.113 | -334.9081 | 780.4707 | 970.4118 | -287.4592 | 798.6531 | 962.7739 | -275.2573 | 819.7873 | 953.896 | -261.0744 | 697.8216 | 1005.1306 | -342.9239 | 804.9755 | 960.118 | -271.0144 | 755.5134 | 980.8958 | -304.2077 | 729.3287 | 991.8952 | -321.7799 | 731.6053 | 990.9389 | -320.2522 | 723.5327 | 994.33 | -325.6696 | 844.8191 | 943.3808 | -244.2759 | 793.5297 | 964.9261 | -278.6955 | 798.8832 | 962.6772 | -275.1029 | 760.5095 | 978.797 | -300.8549 | 700.5053 | 1004.0032 | -341.123 | 792.4499 | 965.3797 | -279.4202 | 826.3868 | 951.1237 | -256.6456 | 750.8758 | 982.8439 | -307.32 | 780.3219 | 970.4744 | -287.5591 | 794.6082 | 964.4731 | -277.9718
PECO | 1999 | 1 | 842.0074 | 944.5619 | -246.1628 | 879.2654 | 928.9108 | -221.1595 | 895.7565 | 921.9833 | -210.0925 | 730.9703 | 991.2057 | -320.6783 | 750.8861 | 982.8396 | -307.3131 | 791.6107 | 965.7322 | -279.9834 | 830.2042 | 949.5201 | -254.0838 | 709.7661 | 1000.113 | -334.9081 | 780.4707 | 970.4118 | -287.4592 | 798.6531 | 962.7739 | -275.2573 | 819.7873 | 953.896 | -261.0744 | 697.8216 | 1005.1306 | -342.9239 | 804.9755 | 960.118 | -271.0144 | 755.5134 | 980.8958 | -304.2077 | 729.3287 | 991.8952 | -321.7799 | 731.6053 | 990.9389 | -320.2522 | 723.5327 | 994.33 | -325.6696 | 844.8191 | 943.3808 | -244.2759 | 793.5297 | 964.9261 | -278.6955 | 798.8832 | 962.6772 | -275.1029 | 760.5095 | 978.797 | -300.8549 | 700.5053 | 1004.0032 | -341.123 | 792.4499 | 965.3797 | -279.4202 | 826.3868 | 951.1237 | -256.6456 | 750.8758 | 982.8439 | -307.32 | 780.3219 | 970.4744 | -287.5591 | 794.6082 | 964.4731 | -277.9718
PECO | 1999 | 2 | 842.0074 | 944.5619 | -246.1628 | 879.2654 | 928.9108 | -221.1595 | 895.7565 | 921.9833 | -210.0925 | 730.9703 | 991.2057 | -320.6783 | 750.8861 | 982.8396 | -307.3131 | 791.6107 | 965.7322 | -279.9834 | 830.2042 | 949.5201 | -254.0838 | 709.7661 | 1000.113 | -334.9081 | 780.4707 | 970.4118 | -287.4592 | 798.6531 | 962.7739 | -275.2573 | 819.7873 | 953.896 | -261.0744 | 697.8216 | 1005.1306 | -342.9239 | 804.9755 | 960.118 | -271.0144 | 755.5134 | 980.8958 | -304.2077 | 729.3287 | 991.8952 | -321.7799 | 731.6053 | 990.9389 | -320.2522 | 723.5327 | 994.33 | -325.6696 | 844.8191 | 943.3808 | -244.2759 | 793.5297 | 964.9261 | -278.6955 | 798.8832 | 962.6772 | -275.1029 | 760.5095 | 978.797 | -300.8549 | 700.5053 | 1004.0032 | -341.123 | 792.4499 | 965.3797 | -279.4202 | 826.3868 | 951.1237 | -256.6456 | 750.8758 | 982.8439 | -307.32 | 780.3219 | 970.4744 | -287.5591 | 794.6082 | 964.4731 | -277.9718
PECO | 1999 | 3 | 849.0336 | 941.6104 | -241.4476 | 886.7212 | 925.7788 | -216.156 | 903.4024 | 918.7715 | -204.9614 | 736.7163 | 988.7919 | -316.8222 | 756.8617 | 980.3294 | -303.3029 | 798.0558 | 963.0248 | -275.6581 | 837.0943 | 946.6257 | -249.4599 | 715.2676 | 997.8019 | -331.2161 | 786.7875 | 967.7583 | -283.2202 | 805.1794 | 960.0324 | -270.8775 | 826.5573 | 951.0521 | -256.5311 | 703.1855 | 1002.8774 | -339.3243 | 811.5747 | 957.3459 | -266.5858 | 761.5424 | 978.3631 | -300.1618 | 735.0558 | 989.4895 | -317.9366 | 737.3586 | 988.5221 | -316.3912 | 729.193 | 991.9523 | -321.871 | 851.8778 | 940.4156 | -239.5389 | 799.997 | 962.2094 | -274.3554 | 805.4122 | 959.9346 | -270.7213 | 766.5961 | 976.2402 | -296.7703 | 705.9001 | 1001.737 | -337.5026 | 798.9047 | 962.6682 | -275.0884 | 833.2329 | 948.2478 | -252.0513 | 756.8513 | 980.3338 | -303.3099 | 786.6369 | 967.8216 | -283.3212 | 801.0879 | 961.7511 | -273.6233
PECO | 1999 | 4 | 849.0336 | 941.6104 | -241.4476 | 886.7212 | 925.7788 | -216.156 | 903.4024 | 918.7715 | -204.9614 | 736.7163 | 988.7919 | -316.8222 | 756.8617 | 980.3294 | -303.3029 | 798.0558 | 963.0248 | -275.6581 | 837.0943 | 946.6257 | -249.4599 | 715.2676 | 997.8019 | -331.2161 | 786.7875 | 967.7583 | -283.2202 | 805.1794 | 960.0324 | -270.8775 | 826.5573 | 951.0521 | -256.5311 | 703.1855 | 1002.8774 | -339.3243 | 811.5747 | 957.3459 | -266.5858 | 761.5424 | 978.3631 | -300.1618 | 735.0558 | 989.4895 | -317.9366 | 737.3586 | 988.5221 | -316.3912 | 729.193 | 991.9523 | -321.871 | 851.8778 | 940.4156 | -239.5389 | 799.997 | 962.2094 | -274.3554 | 805.4122 | 959.9346 | -270.7213 | 766.5961 | 976.2402 | -296.7703 | 705.9001 | 1001.737 | -337.5026 | 798.9047 | 962.6682 | -275.0884 | 833.2329 | 948.2478 | -252.0513 | 756.8513 | 980.3338 | -303.3099 | 786.6369 | 967.8216 | -283.3212 | 801.0879 | 961.7511 | -273.6233
PECO | 2000 | 1 | 849.0336 | 941.6104 | -241.4476 | 886.7212 | 925.7788 | -216.156 | 903.4024 | 918.7715 | -204.9614 | 736.7163 | 988.7919 | -316.8222 | 756.8617 | 980.3294 | -303.3029 | 798.0558 | 963.0248 | -275.6581 | 837.0943 | 946.6257 | -249.4599 | 715.2676 | 997.8019 | -331.2161 | 786.7875 | 967.7583 | -283.2202 | 805.1794 | 960.0324 | -270.8775 | 826.5573 | 951.0521 | -256.5311 | 703.1855 | 1002.8774 | -339.3243 | 811.5747 | 957.3459 | -266.5858 | 761.5424 | 978.3631 | -300.1618 | 735.0558 | 989.4895 | -317.9366 | 737.3586 | 988.5221 | -316.3912 | 729.193 | 991.9523 | -321.871 | 851.8778 | 940.4156 | -239.5389 | 799.997 | 962.2094 | -274.3554 | 805.4122 | 959.9346 | -270.7213 | 766.5961 | 976.2402 | -296.7703 | 705.9001 | 1001.737 | -337.5026 | 798.9047 | 962.6682 | -275.0884 | 833.2329 | 948.2478 | -252.0513 | 756.8513 | 980.3338 | -303.3099 | 786.6369 | 967.8216 | -283.3212 | 801.0879 | 961.7511 | -273.6233
PECO | 2000 | 2 | 849.0336 | 941.6104 | -241.4476 | 886.7212 | 925.7788 | -216.156 | 903.4024 | 918.7715 | -204.9614 | 736.7163 | 988.7919 | -316.8222 | 756.8617 | 980.3294 | -303.3029 | 798.0558 | 963.0248 | -275.6581 | 837.0943 | 946.6257 | -249.4599 | 715.2676 | 997.8019 | -331.2161 | 786.7875 | 967.7583 | -283.2202 | 805.1794 | 960.0324 | -270.8775 | 826.5573 | 951.0521 | -256.5311 | 703.1855 | 1002.8774 | -339.3243 | 811.5747 | 957.3459 | -266.5858 | 761.5424 | 978.3631 | -300.1618 | 735.0558 | 989.4895 | -317.9366 | 737.3586 | 988.5221 | -316.3912 | 729.193 | 991.9523 | -321.871 | 851.8778 | 940.4156 | -239.5389 | 799.997 | 962.2094 | -274.3554 | 805.4122 | 959.9346 | -270.7213 | 766.5961 | 976.2402 | -296.7703 | 705.9001 | 1001.737 | -337.5026 | 798.9047 | 962.6682 | -275.0884 | 833.2329 | 948.2478 | -252.0513 | 756.8513 | 980.3338 | -303.3099 | 786.6369 | 967.8216 | -283.3212 | 801.0879 | 961.7511 | -273.6233
PECO | 2000 | 3 | 865.4324 | 934.7217 | -230.4426 | 904.1225 | 918.469 | -204.4782 | 921.2475 | 911.2752 | -192.9858 | 750.1271 | 983.1584 | -307.8224 | 770.8084 | 974.4707 | -293.9435 | 813.0984 | 956.7058 | -265.5632 | 853.1754 | 939.8705 | -238.6681 | 728.1078 | 992.4081 | -322.5993 | 801.5303 | 961.5653 | -273.3265 | 820.4115 | 953.6338 | -260.6555 | 842.3581 | 944.4146 | -245.9274 | 715.7042 | 997.6185 | -330.9232 | 826.9769 | 950.8758 | -256.2496 | 775.6136 | 972.4522 | -290.7188 | 748.4224 | 983.8745 | -308.9664 | 750.7865 | 982.8814 | -307.3799 | 742.4036 | 986.4028 | -313.0056 | 868.3521 | 933.4952 | -228.4832 | 815.0912 | 955.8687 | -264.2259 | 820.6505 | 953.5334 | -260.4951 | 780.8018 | 970.2728 | -287.2371 | 718.4911 | 996.4479 | -329.053 | 813.9698 | 956.3397 | -264.9784 | 849.2113 | 941.5357 | -241.3284 | 770.7977 | 974.4752 | -293.9507 | 801.3757 | 961.6302 | -273.4302 | 816.2111 | 955.3982 | -263.4743
PECO | 2000 | 4 | 865.4324 | 934.7217 | -230.4426 | 904.1225 | 918.469 | -204.4782 | 921.2475 | 911.2752 | -192.9858 | 750.1271 | 983.1584 | -307.8224 | 770.8084 | 974.4707 | -293.9435 | 813.0984 | 956.7058 | -265.5632 | 853.1754 | 939.8705 | -238.6681 | 728.1078 | 992.4081 | -322.5993 | 801.5303 | 961.5653 | -273.3265 | 820.4115 | 953.6338 | -260.6555 | 842.3581 | 944.4146 | -245.9274 | 715.7042 | 997.6185 | -330.9232 | 826.9769 | 950.8758 | -256.2496 | 775.6136 | 972.4522 | -290.7188 | 748.4224 | 983.8745 | -308.9664 | 750.7865 | 982.8814 | -307.3799 | 742.4036 | 986.4028 | -313.0056 | 868.3521 | 933.4952 | -228.4832 | 815.0912 | 955.8687 | -264.2259 | 820.6505 | 953.5334 | -260.4951 | 780.8018 | 970.2728 | -287.2371 | 718.4911 | 996.4479 | -329.053 | 813.9698 | 956.3397 | -264.9784 | 849.2113 | 941.5357 | -241.3284 | 770.7977 | 974.4752 | -293.9507 | 801.3757 | 961.6302 | -273.4302 | 816.2111 | 955.3982 | -263.4743
PECO | 2001 | 1 | 865.4324 | 934.7217 | -230.4426 | 904.1225 | 918.469 | -204.4782 | 921.2475 | 911.2752 | -192.9858 | 750.1271 | 983.1584 | -307.8224 | 770.8084 | 974.4707 | -293.9435 | 813.0984 | 956.7058 | -265.5632 | 853.1754 | 939.8705 | -238.6681 | 728.1078 | 992.4081 | -322.5993 | 801.5303 | 961.5653 | -273.3265 | 820.4115 | 953.6338 | -260.6555 | 842.3581 | 944.4146 | -245.9274 | 715.7042 | 997.6185 | -330.9232 | 826.9769 | 950.8758 | -256.2496 | 775.6136 | 972.4522 | -290.7188 | 748.4224 | 983.8745 | -308.9664 | 750.7865 | 982.8814 | -307.3799 | 742.4036 | 986.4028 | -313.0056 | 868.3521 | 933.4952 | -228.4832 | 815.0912 | 955.8687 | -264.2259 | 820.6505 | 953.5334 | -260.4951 | 780.8018 | 970.2728 | -287.2371 | 718.4911 | 996.4479 | -329.053 | 813.9698 | 956.3397 | -264.9784 | 849.2113 | 941.5357 | -241.3284 | 770.7977 | 974.4752 | -293.9507 | 801.3757 | 961.6302 | -273.4302 | 816.2111 | 955.3982 | -263.4743
PECO | 2001 | 2 | 865.4324 | 934.7217 | -230.4426 | 904.1225 | 918.469 | -204.4782 | 921.2475 | 911.2752 | -192.9858 | 750.1271 | 983.1584 | -307.8224 | 770.8084 | 974.4707 | -293.9435 | 813.0984 | 956.7058 | -265.5632 | 853.1754 | 939.8705 | -238.6681 | 728.1078 | 992.4081 | -322.5993 | 801.5303 | 961.5653 | -273.3265 | 820.4115 | 953.6338 | -260.6555 | 842.3581 | 944.4146 | -245.9274 | 715.7042 | 997.6185 | -330.9232 | 826.9769 | 950.8758 | -256.2496 | 775.6136 | 972.4522 | -290.7188 | 748.4224 | 983.8745 | -308.9664 | 750.7865 | 982.8814 | -307.3799 | 742.4036 | 986.4028 | -313.0056 | 868.3521 | 933.4952 | -228.4832 | 815.0912 | 955.8687 | -264.2259 | 820.6505 | 953.5334 | -260.4951 | 780.8018 | 970.2728 | -287.2371 | 718.4911 | 996.4479 | -329.053 | 813.9698 | 956.3397 | -264.9784 | 849.2113 | 941.5357 | -241.3284 | 770.7977 | 974.4752 | -293.9507 | 801.3757 | 961.6302 | -273.4302 | 816.2111 | 955.3982 | -263.4743
PECO | 2001 | 3 | 862.3086 | 936.0339 | -232.5389 | 900.8078 | 919.8614 | -206.7027 | 917.8483 | 912.7031 | -195.267 | 747.5725 | 984.2315 | -309.5368 | 768.1517 | 975.5867 | -295.7263 | 810.233 | 957.9095 | -267.4862 | 850.1122 | 941.1573 | -240.7238 | 725.662 | 993.4356 | -324.2407 | 798.722 | 962.745 | -275.2111 | 817.51 | 954.8526 | -262.6027 | 839.3483 | 945.6789 | -247.9473 | 713.3196 | 998.6203 | -332.5235 | 824.043 | 952.1083 | -258.2185 | 772.9333 | 973.5781 | -292.5175 | 745.8763 | 984.9441 | -310.6751 | 748.2287 | 983.9559 | -309.0964 | 739.8872 | 987.4599 | -314.6943 | 865.214 | 934.8134 | -230.5892 | 812.216 | 957.0765 | -266.1554 | 817.7478 | 954.7527 | -262.4431 | 778.0958 | 971.4095 | -289.053 | 716.0927 | 997.4554 | -330.6625 | 811.1002 | 957.5452 | -266.9042 | 846.1676 | 942.8143 | -243.3709 | 768.1411 | 975.5912 | -295.7335 | 798.5682 | 962.8096 | -275.3143 | 813.3304 | 956.6084 | -265.4076
PECO | 2001 | 4 | 862.3086 | 936.0339 | -232.5389 | 900.8078 | 919.8614 | -206.7027 | 917.8483 | 912.7031 | -195.267 | 747.5725 | 984.2315 | -309.5368 | 768.1517 | 975.5867 | -295.7263 | 810.233 | 957.9095 | -267.4862 | 850.1122 | 941.1573 | -240.7238 | 725.662 | 993.4356 | -324.2407 | 798.722 | 962.745 | -275.2111 | 817.51 | 954.8526 | -262.6027 | 839.3483 | 945.6789 | -247.9473 | 713.3196 | 998.6203 | -332.5235 | 824.043 | 952.1083 | -258.2185 | 772.9333 | 973.5781 | -292.5175 | 745.8763 | 984.9441 | -310.6751 | 748.2287 | 983.9559 | -309.0964 | 739.8872 | 987.4599 | -314.6943 | 865.214 | 934.8134 | -230.5892 | 812.216 | 957.0765 | -266.1554 | 817.7478 | 954.7527 | -262.4431 | 778.0958 | 971.4095 | -289.053 | 716.0927 | 997.4554 | -330.6625 | 811.1002 | 957.5452 | -266.9042 | 846.1676 | 942.8143 | -243.3709 | 768.1411 | 975.5912 | -295.7335 | 798.5682 | 962.8096 | -275.3143 | 813.3304 | 956.6084 | -265.4076
PECO | 2002 | 1 | 862.3086 | 936.0339 | -232.5389 | 900.8078 | 919.8614 | -206.7027 | 917.8483 | 912.7031 | -195.267 | 747.5725 | 984.2315 | -309.5368 | 768.1517 | 975.5867 | -295.7263 | 810.233 | 957.9095 | -267.4862 | 850.1122 | 941.1573 | -240.7238 | 725.662 | 993.4356 | -324.2407 | 798.722 | 962.745 | -275.2111 | 817.51 | 954.8526 | -262.6027 | 839.3483 | 945.6789 | -247.9473 | 713.3196 | 998.6203 | -332.5235 | 824.043 | 952.1083 | -258.2185 | 772.9333 | 973.5781 | -292.5175 | 745.8763 | 984.9441 | -310.6751 | 748.2287 | 983.9559 | -309.0964 | 739.8872 | 987.4599 | -314.6943 | 865.214 | 934.8134 | -230.5892 | 812.216 | 957.0765 | -266.1554 | 817.7478 | 954.7527 | -262.4431 | 778.0958 | 971.4095 | -289.053 | 716.0927 | 997.4554 | -330.6625 | 811.1002 | 957.5452 | -266.9042 | 846.1676 | 942.8143 | -243.3709 | 768.1411 | 975.5912 | -295.7335 | 798.5682 | 962.8096 | -275.3143 | 813.3304 | 956.6084 | -265.4076
PECO | 2002 | 2 | 862.3086 | 936.0339 | -232.5389 | 900.8078 | 919.8614 | -206.7027 | 917.8483 | 912.7031 | -195.267 | 747.5725 | 984.2315 | -309.5368 | 768.1517 | 975.5867 | -295.7263 | 810.233 | 957.9095 | -267.4862 | 850.1122 | 941.1573 | -240.7238 | 725.662 | 993.4356 | -324.2407 | 798.722 | 962.745 | -275.2111 | 817.51 | 954.8526 | -262.6027 | 839.3483 | 945.6789 | -247.9473 | 713.3196 | 998.6203 | -332.5235 | 824.043 | 952.1083 | -258.2185 | 772.9333 | 973.5781 | -292.5175 | 745.8763 | 984.9441 | -310.6751 | 748.2287 | 983.9559 | -309.0964 | 739.8872 | 987.4599 | -314.6943 | 865.214 | 934.8134 | -230.5892 | 812.216 | 957.0765 | -266.1554 | 817.7478 | 954.7527 | -262.4431 | 778.0958 | 971.4095 | -289.053 | 716.0927 | 997.4554 | -330.6625 | 811.1002 | 957.5452 | -266.9042 | 846.1676 | 942.8143 | -243.3709 | 768.1411 | 975.5912 | -295.7335 | 798.5682 | 962.8096 | -275.3143 | 813.3304 | 956.6084 | -265.4076
PECO | 2002 | 3 | 866.8938 | 934.1078 | -229.4618 | 905.6733 | 917.8175 | -203.4375 | 922.8379 | 910.6071 | -191.9185 | 751.3223 | 982.6563 | -307.0204 | 772.0513 | 973.9486 | -293.1094 | 814.439 | 956.1426 | -264.6636 | 854.6086 | 939.2685 | -237.7063 | 729.2522 | 991.9274 | -321.8313 | 802.8442 | 961.0133 | -272.4447 | 821.769 | 953.0635 | -259.7445 | 843.7663 | 943.823 | -244.9824 | 716.8199 | 997.1499 | -330.1744 | 828.3496 | 950.2992 | -255.3284 | 776.8677 | 971.9254 | -289.8772 | 749.6137 | 983.3741 | -308.167 | 751.9832 | 982.3787 | -306.5768 | 743.581 | 985.9083 | -312.2154 | 869.8204 | 932.8784 | -227.4979 | 816.4364 | 955.3036 | -263.3231 | 822.0086 | 952.9629 | -259.5837 | 782.0678 | 969.741 | -286.3875 | 719.6132 | 995.9765 | -328.2999 | 815.3125 | 955.7757 | -264.0774 | 850.6353 | 940.9376 | -240.3727 | 772.0406 | 973.9531 | -293.1166 | 802.6893 | 961.0784 | -272.5487 | 817.5589 | 954.8321 | -262.5698
PECO | 2002 | 4 | 866.8938 | 934.1078 | -229.4618 | 905.6733 | 917.8175 | -203.4375 | 922.8379 | 910.6071 | -191.9185 | 751.3223 | 982.6563 | -307.0204 | 772.0513 | 973.9486 | -293.1094 | 814.439 | 956.1426 | -264.6636 | 854.6086 | 939.2685 | -237.7063 | 729.2522 | 991.9274 | -321.8313 | 802.8442 | 961.0133 | -272.4447 | 821.769 | 953.0635 | -259.7445 | 843.7663 | 943.823 | -244.9824 | 716.8199 | 997.1499 | -330.1744 | 828.3496 | 950.2992 | -255.3284 | 776.8677 | 971.9254 | -289.8772 | 749.6137 | 983.3741 | -308.167 | 751.9832 | 982.3787 | -306.5768 | 743.581 | 985.9083 | -312.2154 | 869.8204 | 932.8784 | -227.4979 | 816.4364 | 955.3036 | -263.3231 | 822.0086 | 952.9629 | -259.5837 | 782.0678 | 969.741 | -286.3875 | 719.6132 | 995.9765 | -328.2999 | 815.3125 | 955.7757 | -264.0774 | 850.6353 | 940.9376 | -240.3727 | 772.0406 | 973.9531 | -293.1166 | 802.6893 | 961.0784 | -272.5487 | 817.5589 | 954.8321 | -262.5698
PECO | 2003 | 1 | 866.8938 | 934.1078 | -229.4618 | 905.6733 | 917.8175 | -203.4375 | 922.8379 | 910.6071 | -191.9185 | 751.3223 | 982.6563 | -307.0204 | 772.0513 | 973.9486 | -293.1094 | 814.439 | 956.1426 | -264.6636 | 854.6086 | 939.2685 | -237.7063 | 729.2522 | 991.9274 | -321.8313 | 802.8442 | 961.0133 | -272.4447 | 821.769 | 953.0635 | -259.7445 | 843.7663 | 943.823 | -244.9824 | 716.8199 | 997.1499 | -330.1744 | 828.3496 | 950.2992 | -255.3284 | 776.8677 | 971.9254 | -289.8772 | 749.6137 | 983.3741 | -308.167 | 751.9832 | 982.3787 | -306.5768 | 743.581 | 985.9083 | -312.2154 | 869.8204 | 932.8784 | -227.4979 | 816.4364 | 955.3036 | -263.3231 | 822.0086 | 952.9629 | -259.5837 | 782.0678 | 969.741 | -286.3875 | 719.6132 | 995.9765 | -328.2999 | 815.3125 | 955.7757 | -264.0774 | 850.6353 | 940.9376 | -240.3727 | 772.0406 | 973.9531 | -293.1166 | 802.6893 | 961.0784 | -272.5487 | 817.5589 | 954.8321 | -262.5698
PECO | 2003 | 2 | 866.8938 | 934.1078 | -229.4618 | 905.6733 | 917.8175 | -203.4375 | 922.8379 | 910.6071 | -191.9185 | 751.3223 | 982.6563 | -307.0204 | 772.0513 | 973.9486 | -293.1094 | 814.439 | 956.1426 | -264.6636 | 854.6086 | 939.2685 | -237.7063 | 729.2522 | 991.9274 | -321.8313 | 802.8442 | 961.0133 | -272.4447 | 821.769 | 953.0635 | -259.7445 | 843.7663 | 943.823 | -244.9824 | 716.8199 | 997.1499 | -330.1744 | 828.3496 | 950.2992 | -255.3284 | 776.8677 | 971.9254 | -289.8772 | 749.6137 | 983.3741 | -308.167 | 751.9832 | 982.3787 | -306.5768 | 743.581 | 985.9083 | -312.2154 | 869.8204 | 932.8784 | -227.4979 | 816.4364 | 955.3036 | -263.3231 | 822.0086 | 952.9629 | -259.5837 | 782.0678 | 969.741 | -286.3875 | 719.6132 | 995.9765 | -328.2999 | 815.3125 | 955.7757 | -264.0774 | 850.6353 | 940.9376 | -240.3727 | 772.0406 | 973.9531 | -293.1166 | 802.6893 | 961.0784 | -272.5487 | 817.5589 | 954.8321 | -262.5698
PECO | 2003 | 3 | 875.9818 | 930.2902 | -223.363 | 915.3169 | 913.7665 | -196.9658 | 932.7274 | 906.4528 | -185.2818 | 758.7544 | 979.5343 | -302.0328 | 779.7804 | 970.7018 | -287.9225 | 822.7754 | 952.6407 | -259.0691 | 863.5205 | 935.5248 | -231.7256 | 736.3681 | 988.9382 | -317.0559 | 811.0144 | 957.5812 | -266.9618 | 830.2104 | 949.5175 | -254.0796 | 852.5229 | 940.1446 | -239.106 | 723.7577 | 994.2355 | -325.5186 | 836.8853 | 946.7136 | -249.6002 | 784.6658 | 968.6496 | -284.644 | 757.0213 | 980.2623 | -303.1958 | 759.4248 | 979.2527 | -301.5829 | 750.9021 | 982.8328 | -307.3023 | 878.9502 | 929.0432 | -221.371 | 824.8014 | 951.7897 | -257.7095 | 830.4534 | 949.4154 | -253.9165 | 789.9404 | 966.4339 | -281.1043 | 726.591 | 993.0453 | -323.6172 | 823.6614 | 952.2686 | -258.4746 | 859.4903 | 937.2178 | -234.4303 | 779.7695 | 970.7064 | -287.9298 | 810.8573 | 957.6472 | -267.0672 | 825.94 | 951.3114 | -256.9454
PECO | 2003 | 4 | 875.9818 | 930.2902 | -223.363 | 915.3169 | 913.7665 | -196.9658 | 932.7274 | 906.4528 | -185.2818 | 758.7544 | 979.5343 | -302.0328 | 779.7804 | 970.7018 | -287.9225 | 822.7754 | 952.6407 | -259.0691 | 863.5205 | 935.5248 | -231.7256 | 736.3681 | 988.9382 | -317.0559 | 811.0144 | 957.5812 | -266.9618 | 830.2104 | 949.5175 | -254.0796 | 852.5229 | 940.1446 | -239.106 | 723.7577 | 994.2355 | -325.5186 | 836.8853 | 946.7136 | -249.6002 | 784.6658 | 968.6496 | -284.644 | 757.0213 | 980.2623 | -303.1958 | 759.4248 | 979.2527 | -301.5829 | 750.9021 | 982.8328 | -307.3023 | 878.9502 | 929.0432 | -221.371 | 824.8014 | 951.7897 | -257.7095 | 830.4534 | 949.4154 | -253.9165 | 789.9404 | 966.4339 | -281.1043 | 726.591 | 993.0453 | -323.6172 | 823.6614 | 952.2686 | -258.4746 | 859.4903 | 937.2178 | -234.4303 | 779.7695 | 970.7064 | -287.9298 | 810.8573 | 957.6472 | -267.0672 | 825.94 | 951.3114 | -256.9454
PECO | 2004 | 1 | 875.9818 | 930.2902 | -223.363 | 915.3169 | 913.7665 | -196.9658 | 932.7274 | 906.4528 | -185.2818 | 758.7544 | 979.5343 | -302.0328 | 779.7804 | 970.7018 | -287.9225 | 822.7754 | 952.6407 | -259.0691 | 863.5205 | 935.5248 | -231.7256 | 736.3681 | 988.9382 | -317.0559 | 811.0144 | 957.5812 | -266.9618 | 830.2104 | 949.5175 | -254.0796 | 852.5229 | 940.1446 | -239.106 | 723.7577 | 994.2355 | -325.5186 | 836.8853 | 946.7136 | -249.6002 | 784.6658 | 968.6496 | -284.644 | 757.0213 | 980.2623 | -303.1958 | 759.4248 | 979.2527 | -301.5829 | 750.9021 | 982.8328 | -307.3023 | 878.9502 | 929.0432 | -221.371 | 824.8014 | 951.7897 | -257.7095 | 830.4534 | 949.4154 | -253.9165 | 789.9404 | 966.4339 | -281.1043 | 726.591 | 993.0453 | -323.6172 | 823.6614 | 952.2686 | -258.4746 | 859.4903 | 937.2178 | -234.4303 | 779.7695 | 970.7064 | -287.9298 | 810.8573 | 957.6472 | -267.0672 | 825.94 | 951.3114 | -256.9454
PECO | 2004 | 2 | 875.9818 | 930.2902 | -223.363 | 915.3169 | 913.7665 | -196.9658 | 932.7274 | 906.4528 | -185.2818 | 758.7544 | 979.5343 | -302.0328 | 779.7804 | 970.7018 | -287.9225 | 822.7754 | 952.6407 | -259.0691 | 863.5205 | 935.5248 | -231.7256 | 736.3681 | 988.9382 | -317.0559 | 811.0144 | 957.5812 | -266.9618 | 830.2104 | 949.5175 | -254.0796 | 852.5229 | 940.1446 | -239.106 | 723.7577 | 994.2355 | -325.5186 | 836.8853 | 946.7136 | -249.6002 | 784.6658 | 968.6496 | -284.644 | 757.0213 | 980.2623 | -303.1958 | 759.4248 | 979.2527 | -301.5829 | 750.9021 | 982.8328 | -307.3023 | 878.9502 | 929.0432 | -221.371 | 824.8014 | 951.7897 | -257.7095 | 830.4534 | 949.4154 | -253.9165 | 789.9404 | 966.4339 | -281.1043 | 726.591 | 993.0453 | -323.6172 | 823.6614 | 952.2686 | -258.4746 | 859.4903 | 937.2178 | -234.4303 | 779.7695 | 970.7064 | -287.9298 | 810.8573 | 957.6472 | -267.0672 | 825.94 | 951.3114 | -256.9454
PECO | 2004 | 3 | 884.5221 | 926.7026 | -217.6317 | 924.3794 | 909.9596 | -190.8841 | 942.021 | 902.5488 | -179.045 | 765.7386 | 976.6004 | -297.3458 | 787.0438 | 967.6507 | -283.0482 | 830.6095 | 949.3499 | -253.8118 | 871.8955 | 932.0067 | -226.1053 | 743.0551 | 986.1291 | -312.5683 | 818.6924 | 954.3559 | -261.8092 | 838.1432 | 946.1851 | -248.756 | 860.7518 | 936.6879 | -233.5837 | 730.2774 | 991.4968 | -321.1433 | 844.9067 | 943.344 | -244.2171 | 791.994 | 965.5712 | -279.7261 | 763.9825 | 977.3381 | -298.5242 | 766.4179 | 976.3151 | -296.8899 | 757.7822 | 979.9427 | -302.6852 | 887.53 | 925.4391 | -215.6132 | 832.6624 | 948.4875 | -252.4341 | 838.3894 | 946.0817 | -248.5908 | 797.3386 | 963.3261 | -276.1394 | 733.1483 | 990.2908 | -319.2167 | 831.5072 | 948.9727 | -253.2093 | 867.8117 | 933.7222 | -228.8459 | 787.0327 | 967.6553 | -283.0555 | 818.5332 | 954.4228 | -261.916 | 833.8161 | 948.0028 | -251.6599
PECO | 2004 | 4 | 884.5221 | 926.7026 | -217.6317 | 924.3794 | 909.9596 | -190.8841 | 942.021 | 902.5488 | -179.045 | 765.7386 | 976.6004 | -297.3458 | 787.0438 | 967.6507 | -283.0482 | 830.6095 | 949.3499 | -253.8118 | 871.8955 | 932.0067 | -226.1053 | 743.0551 | 986.1291 | -312.5683 | 818.6924 | 954.3559 | -261.8092 | 838.1432 | 946.1851 | -248.756 | 860.7518 | 936.6879 | -233.5837 | 730.2774 | 991.4968 | -321.1433 | 844.9067 | 943.344 | -244.2171 | 791.994 | 965.5712 | -279.7261 | 763.9825 | 977.3381 | -298.5242 | 766.4179 | 976.3151 | -296.8899 | 757.7822 | 979.9427 | -302.6852 | 887.53 | 925.4391 | -215.6132 | 832.6624 | 948.4875 | -252.4341 | 838.3894 | 946.0817 | -248.5908 | 797.3386 | 963.3261 | -276.1394 | 733.1483 | 990.2908 | -319.2167 | 831.5072 | 948.9727 | -253.2093 | 867.8117 | 933.7222 | -228.8459 | 787.0327 | 967.6553 | -283.0555 | 818.5332 | 954.4228 | -261.916 | 833.8161 | 948.0028 | -251.6599
PECO | 2005 | 1 | 884.5221 | 926.7026 | -217.6317 | 924.3794 | 909.9596 | -190.8841 | 942.021 | 902.5488 | -179.045 | 765.7386 | 976.6004 | -297.3458 | 787.0438 | 967.6507 | -283.0482 | 830.6095 | 949.3499 | -253.8118 | 871.8955 | 932.0067 | -226.1053 | 743.0551 | 986.1291 | -312.5683 | 818.6924 | 954.3559 | -261.8092 | 838.1432 | 946.1851 | -248.756 | 860.7518 | 936.6879 | -233.5837 | 730.2774 | 991.4968 | -321.1433 | 844.9067 | 943.344 | -244.2171 | 791.994 | 965.5712 | -279.7261 | 763.9825 | 977.3381 | -298.5242 | 766.4179 | 976.3151 | -296.8899 | 757.7822 | 979.9427 | -302.6852 | 887.53 | 925.4391 | -215.6132 | 832.6624 | 948.4875 | -252.4341 | 838.3894 | 946.0817 | -248.5908 | 797.3386 | 963.3261 | -276.1394 | 733.1483 | 990.2908 | -319.2167 | 831.5072 | 948.9727 | -253.2093 | 867.8117 | 933.7222 | -228.8459 | 787.0327 | 967.6553 | -283.0555 | 818.5332 | 954.4228 | -261.916 | 833.8161 | 948.0028 | -251.6599
PECO | 2005 | 2 | 884.5221 | 926.7026 | -217.6317 | 924.3794 | 909.9596 | -190.8841 | 942.021 | 902.5488 | -179.045 | 765.7386 | 976.6004 | -297.3458 | 787.0438 | 967.6507 | -283.0482 | 830.6095 | 949.3499 | -253.8118 | 871.8955 | 932.0067 | -226.1053 | 743.0551 | 986.1291 | -312.5683 | 818.6924 | 954.3559 | -261.8092 | 838.1432 | 946.1851 | -248.756 | 860.7518 | 936.6879 | -233.5837 | 730.2774 | 991.4968 | -321.1433 | 844.9067 | 943.344 | -244.2171 | 791.994 | 965.5712 | -279.7261 | 763.9825 | 977.3381 | -298.5242 | 766.4179 | 976.3151 | -296.8899 | 757.7822 | 979.9427 | -302.6852 | 887.53 | 925.4391 | -215.6132 | 832.6624 | 948.4875 | -252.4341 | 838.3894 | 946.0817 | -248.5908 | 797.3386 | 963.3261 | -276.1394 | 733.1483 | 990.2908 | -319.2167 | 831.5072 | 948.9727 | -253.2093 | 867.8117 | 933.7222 | -228.8459 | 787.0327 | 967.6553 | -283.0555 | 818.5332 | 954.4228 | -261.916 | 833.8161 | 948.0028 | -251.6599
PECO | 2005 | 3 | 897.9714 | 921.0529 | -208.6061 | 938.6509 | 903.9645 | -181.3067 | 956.6565 | 896.4008 | -169.2234 | 776.7374 | 971.9801 | -289.9646 | 798.482 | 962.8458 | -275.3721 | 842.9465 | 944.1674 | -245.5326 | 885.0843 | 926.4664 | -217.2545 | 753.5859 | 981.7054 | -305.5013 | 830.7836 | 949.2767 | -253.6949 | 850.6357 | 940.9374 | -240.3725 | 873.7107 | 931.2442 | -224.8871 | 740.5446 | 987.1838 | -314.2531 | 857.5387 | 938.0376 | -235.74 | 803.5344 | 960.7234 | -271.9815 | 774.9451 | 972.733 | -291.1674 | 777.4307 | 971.6889 | -289.4994 | 768.6168 | 975.3914 | -295.4143 | 901.0413 | 919.7633 | -206.5459 | 845.0418 | 943.2872 | -244.1265 | 850.887 | 940.8318 | -240.2038 | 808.9893 | 958.4319 | -268.3208 | 743.4747 | 985.9529 | -312.2868 | 843.8628 | 943.7825 | -244.9177 | 880.9163 | 928.2173 | -220.0516 | 798.4708 | 962.8505 | -275.3796 | 830.6211 | 949.345 | -253.804 | 846.2193 | 942.7926 | -243.3362
PECO | 2005 | 4 | 897.9714 | 921.0529 | -208.6061 | 938.6509 | 903.9645 | -181.3067 | 956.6565 | 896.4008 | -169.2234 | 776.7374 | 971.9801 | -289.9646 | 798.482 | 962.8458 | -275.3721 | 842.9465 | 944.1674 | -245.5326 | 885.0843 | 926.4664 | -217.2545 | 753.5859 | 981.7054 | -305.5013 | 830.7836 | 949.2767 | -253.6949 | 850.6357 | 940.9374 | -240.3725 | 873.7107 | 931.2442 | -224.8871 | 740.5446 | 987.1838 | -314.2531 | 857.5387 | 938.0376 | -235.74 | 803.5344 | 960.7234 | -271.9815 | 774.9451 | 972.733 | -291.1674 | 777.4307 | 971.6889 | -289.4994 | 768.6168 | 975.3914 | -295.4143 | 901.0413 | 919.7633 | -206.5459 | 845.0418 | 943.2872 | -244.1265 | 850.887 | 940.8318 | -240.2038 | 808.9893 | 958.4319 | -268.3208 | 743.4747 | 985.9529 | -312.2868 | 843.8628 | 943.7825 | -244.9177 | 880.9163 | 928.2173 | -220.0516 | 798.4708 | 962.8505 | -275.3796 | 830.6211 | 949.345 | -253.804 | 846.2193 | 942.7926 | -243.3362
PECO | 2006 | 1 | 897.9714 | 921.0529 | -208.6061 | 938.6509 | 903.9645 | -181.3067 | 956.6565 | 896.4008 | -169.2234 | 776.7374 | 971.9801 | -289.9646 | 798.482 | 962.8458 | -275.3721 | 842.9465 | 944.1674 | -245.5326 | 885.0843 | 926.4664 | -217.2545 | 753.5859 | 981.7054 | -305.5013 | 830.7836 | 949.2767 | -253.6949 | 850.6357 | 940.9374 | -240.3725 | 873.7107 | 931.2442 | -224.8871 | 740.5446 | 987.1838 | -314.2531 | 857.5387 | 938.0376 | -235.74 | 803.5344 | 960.7234 | -271.9815 | 774.9451 | 972.733 | -291.1674 | 777.4307 | 971.6889 | -289.4994 | 768.6168 | 975.3914 | -295.4143 | 901.0413 | 919.7633 | -206.5459 | 845.0418 | 943.2872 | -244.1265 | 850.887 | 940.8318 | -240.2038 | 808.9893 | 958.4319 | -268.3208 | 743.4747 | 985.9529 | -312.2868 | 843.8628 | 943.7825 | -244.9177 | 880.9163 | 928.2173 | -220.0516 | 798.4708 | 962.8505 | -275.3796 | 830.6211 | 949.345 | -253.804 | 846.2193 | 942.7926 | -243.3362
PECO | 2006 | 2 | 897.9714 | 921.0529 | -208.6061 | 938.6509 | 903.9645 | -181.3067 | 956.6565 | 896.4008 | -169.2234 | 776.7374 | 971.9801 | -289.9646 | 798.482 | 962.8458 | -275.3721 | 842.9465 | 944.1674 | -245.5326 | 885.0843 | 926.4664 | -217.2545 | 753.5859 | 981.7054 | -305.5013 | 830.7836 | 949.2767 | -253.6949 | 850.6357 | 940.9374 | -240.3725 | 873.7107 | 931.2442 | -224.8871 | 740.5446 | 987.1838 | -314.2531 | 857.5387 | 938.0376 | -235.74 | 803.5344 | 960.7234 | -271.9815 | 774.9451 | 972.733 | -291.1674 | 777.4307 | 971.6889 | -289.4994 | 768.6168 | 975.3914 | -295.4143 | 901.0413 | 919.7633 | -206.5459 | 845.0418 | 943.2872 | -244.1265 | 850.887 | 940.8318 | -240.2038 | 808.9893 | 958.4319 | -268.3208 | 743.4747 | 985.9529 | -312.2868 | 843.8628 | 943.7825 | -244.9177 | 880.9163 | 928.2173 | -220.0516 | 798.4708 | 962.8505 | -275.3796 | 830.6211 | 949.345 | -253.804 | 846.2193 | 942.7926 | -243.3362
PECO | 2006 | 3 | 916.5963 | 913.2291 | -196.1072 | 958.4144 | 895.6624 | -168.0436 | 976.924 | 887.887 | -155.6221 | 791.9687 | 965.5819 | -279.7431 | 814.322 | 956.1918 | -264.7421 | 860.0312 | 936.9906 | -234.0673 | 903.3484 | 918.7942 | -204.9977 | 768.1692 | 975.5794 | -295.7146 | 847.5278 | 942.2429 | -242.4582 | 867.9355 | 933.6702 | -228.7628 | 891.6565 | 923.7056 | -212.844 | 754.7628 | 981.2111 | -304.7115 | 875.0317 | 930.6892 | -224.0006 | 819.5158 | 954.01 | -261.2566 | 790.1262 | 966.3558 | -280.9796 | 792.6814 | 965.2825 | -279.2648 | 783.6208 | 969.0886 | -285.3453 | 919.7521 | 911.9034 | -193.9894 | 862.1851 | 936.0858 | -232.6218 | 868.1938 | 933.5617 | -228.5894 | 825.1234 | 951.6544 | -257.4934 | 757.7749 | 979.9458 | -302.6901 | 860.9731 | 936.5949 | -233.4352 | 899.0637 | 920.594 | -207.8731 | 814.3105 | 956.1967 | -264.7498 | 847.3607 | 942.3131 | -242.5703 | 863.3955 | 935.5773 | -231.8095
PECO | 2006 | 4 | 916.5963 | 913.2291 | -196.1072 | 958.4144 | 895.6624 | -168.0436 | 976.924 | 887.887 | -155.6221 | 791.9687 | 965.5819 | -279.7431 | 814.322 | 956.1918 | -264.7421 | 860.0312 | 936.9906 | -234.0673 | 903.3484 | 918.7942 | -204.9977 | 768.1692 | 975.5794 | -295.7146 | 847.5278 | 942.2429 | -242.4582 | 867.9355 | 933.6702 | -228.7628 | 891.6565 | 923.7056 | -212.844 | 754.7628 | 981.2111 | -304.7115 | 875.0317 | 930.6892 | -224.0006 | 819.5158 | 954.01 | -261.2566 | 790.1262 | 966.3558 | -280.9796 | 792.6814 | 965.2825 | -279.2648 | 783.6208 | 969.0886 | -285.3453 | 919.7521 | 911.9034 | -193.9894 | 862.1851 | 936.0858 | -232.6218 | 868.1938 | 933.5617 | -228.5894 | 825.1234 | 951.6544 | -257.4934 | 757.7749 | 979.9458 | -302.6901 | 860.9731 | 936.5949 | -233.4352 | 899.0637 | 920.594 | -207.8731 | 814.3105 | 956.1967 | -264.7498 | 847.3607 | 942.3131 | -242.5703 | 863.3955 | 935.5773 | -231.8095
PECO | 2007 | 1 | 916.5963 | 913.2291 | -196.1072 | 958.4144 | 895.6624 | -168.0436 | 976.924 | 887.887 | -155.6221 | 791.9687 | 965.5819 | -279.7431 | 814.322 | 956.1918 | -264.7421 | 860.0312 | 936.9906 | -234.0673 | 903.3484 | 918.7942 | -204.9977 | 768.1692 | 975.5794 | -295.7146 | 847.5278 | 942.2429 | -242.4582 | 867.9355 | 933.6702 | -228.7628 | 891.6565 | 923.7056 | -212.844 | 754.7628 | 981.2111 | -304.7115 | 875.0317 | 930.6892 | -224.0006 | 819.5158 | 954.01 | -261.2566 | 790.1262 | 966.3558 | -280.9796 | 792.6814 | 965.2825 | -279.2648 | 783.6208 | 969.0886 | -285.3453 | 919.7521 | 911.9034 | -193.9894 | 862.1851 | 936.0858 | -232.6218 | 868.1938 | 933.5617 | -228.5894 | 825.1234 | 951.6544 | -257.4934 | 757.7749 | 979.9458 | -302.6901 | 860.9731 | 936.5949 | -233.4352 | 899.0637 | 920.594 | -207.8731 | 814.3105 | 956.1967 | -264.7498 | 847.3607 | 942.3131 | -242.5703 | 863.3955 | 935.5773 | -231.8095
PECO | 2007 | 2 | 916.5963 | 913.2291 | -196.1072 | 958.4144 | 895.6624 | -168.0436 | 976.924 | 887.887 | -155.6221 | 791.9687 | 965.5819 | -279.7431 | 814.322 | 956.1918 | -264.7421 | 860.0312 | 936.9906 | -234.0673 | 903.3484 | 918.7942 | -204.9977 | 768.1692 | 975.5794 | -295.7146 | 847.5278 | 942.2429 | -242.4582 | 867.9355 | 933.6702 | -228.7628 | 891.6565 | 923.7056 | -212.844 | 754.7628 | 981.2111 | -304.7115 | 875.0317 | 930.6892 | -224.0006 | 819.5158 | 954.01 | -261.2566 | 790.1262 | 966.3558 | -280.9796 | 792.6814 | 965.2825 | -279.2648 | 783.6208 | 969.0886 | -285.3453 | 919.7521 | 911.9034 | -193.9894 | 862.1851 | 936.0858 | -232.6218 | 868.1938 | 933.5617 | -228.5894 | 825.1234 | 951.6544 | -257.4934 | 757.7749 | 979.9458 | -302.6901 | 860.9731 | 936.5949 | -233.4352 | 899.0637 | 920.594 | -207.8731 | 814.3105 | 956.1967 | -264.7498 | 847.3607 | 942.3131 | -242.5703 | 863.3955 | 935.5773 | -231.8095
PECO | 2007 | 3 | 926.216 | 909.1881 | -189.6515 | 968.6223 | 891.3743 | -161.1932 | 987.3922 | 883.4896 | -148.597 | 799.8356 | 962.2771 | -274.4637 | 822.5034 | 952.755 | -259.2517 | 868.8554 | 933.2838 | -228.1455 | 912.7818 | 914.8314 | -198.6671 | 775.7015 | 972.4153 | -290.6598 | 856.1761 | 938.61 | -236.6544 | 876.8709 | 929.9167 | -222.7664 | 900.9255 | 919.812 | -206.6237 | 762.1065 | 978.1262 | -299.7832 | 884.0669 | 926.8938 | -217.9372 | 827.7702 | 950.5426 | -255.7172 | 797.9673 | 963.062 | -275.7175 | 800.5584 | 961.9735 | -273.9787 | 791.3703 | 965.8332 | -280.1447 | 929.4162 | 907.8438 | -187.5039 | 871.0396 | 932.3663 | -226.6797 | 877.1328 | 929.8066 | -222.5906 | 833.4566 | 948.1539 | -251.9011 | 765.161 | 976.8431 | -297.7334 | 869.8105 | 932.8825 | -227.5045 | 908.4369 | 916.6566 | -201.5829 | 822.4917 | 952.76 | -259.2596 | 856.0067 | 938.6812 | -236.7681 | 872.2671 | 931.8506 | -225.856
PECO | 2007 | 4 | 926.216 | 909.1881 | -189.6515 | 968.6223 | 891.3743 | -161.1932 | 987.3922 | 883.4896 | -148.597 | 799.8356 | 962.2771 | -274.4637 | 822.5034 | 952.755 | -259.2517 | 868.8554 | 933.2838 | -228.1455 | 912.7818 | 914.8314 | -198.6671 | 775.7015 | 972.4153 | -290.6598 | 856.1761 | 938.61 | -236.6544 | 876.8709 | 929.9167 | -222.7664 | 900.9255 | 919.812 | -206.6237 | 762.1065 | 978.1262 | -299.7832 | 884.0669 | 926.8938 | -217.9372 | 827.7702 | 950.5426 | -255.7172 | 797.9673 | 963.062 | -275.7175 | 800.5584 | 961.9735 | -273.9787 | 791.3703 | 965.8332 | -280.1447 | 929.4162 | 907.8438 | -187.5039 | 871.0396 | 932.3663 | -226.6797 | 877.1328 | 929.8066 | -222.5906 | 833.4566 | 948.1539 | -251.9011 | 765.161 | 976.8431 | -297.7334 | 869.8105 | 932.8825 | -227.5045 | 908.4369 | 916.6566 | -201.5829 | 822.4917 | 952.76 | -259.2596 | 856.0067 | 938.6812 | -236.7681 | 872.2671 | 931.8506 | -225.856
PECO | 2008 | 1 | 926.216 | 909.1881 | -189.6515 | 968.6223 | 891.3743 | -161.1932 | 987.3922 | 883.4896 | -148.597 | 799.8356 | 962.2771 | -274.4637 | 822.5034 | 952.755 | -259.2517 | 868.8554 | 933.2838 | -228.1455 | 912.7818 | 914.8314 | -198.6671 | 775.7015 | 972.4153 | -290.6598 | 856.1761 | 938.61 | -236.6544 | 876.8709 | 929.9167 | -222.7664 | 900.9255 | 919.812 | -206.6237 | 762.1065 | 978.1262 | -299.7832 | 884.0669 | 926.8938 | -217.9372 | 827.7702 | 950.5426 | -255.7172 | 797.9673 | 963.062 | -275.7175 | 800.5584 | 961.9735 | -273.9787 | 791.3703 | 965.8332 | -280.1447 | 929.4162 | 907.8438 | -187.5039 | 871.0396 | 932.3663 | -226.6797 | 877.1328 | 929.8066 | -222.5906 | 833.4566 | 948.1539 | -251.9011 | 765.161 | 976.8431 | -297.7334 | 869.8105 | 932.8825 | -227.5045 | 908.4369 | 916.6566 | -201.5829 | 822.4917 | 952.76 | -259.2596 | 856.0067 | 938.6812 | -236.7681 | 872.2671 | 931.8506 | -225.856
PECO | 2008 | 2 | 926.216 | 909.1881 | -189.6515 | 968.6223 | 891.3743 | -161.1932 | 987.3922 | 883.4896 | -148.597 | 799.8356 | 962.2771 | -274.4637 | 822.5034 | 952.755 | -259.2517 | 868.8554 | 933.2838 | -228.1455 | 912.7818 | 914.8314 | -198.6671 | 775.7015 | 972.4153 | -290.6598 | 856.1761 | 938.61 | -236.6544 | 876.8709 | 929.9167 | -222.7664 | 900.9255 | 919.812 | -206.6237 | 762.1065 | 978.1262 | -299.7832 | 884.0669 | 926.8938 | -217.9372 | 827.7702 | 950.5426 | -255.7172 | 797.9673 | 963.062 | -275.7175 | 800.5584 | 961.9735 | -273.9787 | 791.3703 | 965.8332 | -280.1447 | 929.4162 | 907.8438 | -187.5039 | 871.0396 | 932.3663 | -226.6797 | 877.1328 | 929.8066 | -222.5906 | 833.4566 | 948.1539 | -251.9011 | 765.161 | 976.8431 | -297.7334 | 869.8105 | 932.8825 | -227.5045 | 908.4369 | 916.6566 | -201.5829 | 822.4917 | 952.76 | -259.2596 | 856.0067 | 938.6812 | -236.7681 | 872.2671 | 931.8506 | -225.856
PECO | 2008 | 3 | 923.8935 | 910.1637 | -191.2102 | 966.1578 | 892.4096 | -162.8472 | 984.8648 | 884.5513 | -150.2931 | 797.9363 | 963.075 | -275.7383 | 820.5281 | 953.5848 | -260.5773 | 866.7249 | 934.1787 | -229.5752 | 910.5042 | 915.7882 | -200.1955 | 773.8829 | 973.1792 | -291.8802 | 854.0881 | 939.4871 | -238.0556 | 874.7136 | 930.8229 | -224.2141 | 898.6876 | 920.752 | -208.1255 | 760.3335 | 978.871 | -300.9731 | 881.8855 | 927.8102 | -219.4011 | 825.7773 | 951.3798 | -257.0546 | 796.0742 | 963.8572 | -276.988 | 798.6566 | 962.7724 | -275.2549 | 789.4993 | 966.6192 | -281.4003 | 927.083 | 908.8239 | -189.0697 | 868.9018 | 933.2643 | -228.1143 | 874.9747 | 930.7132 | -224.0389 | 831.4447 | 948.999 | -253.2513 | 763.3777 | 977.5922 | -298.9301 | 867.6768 | 933.7788 | -228.9364 | 906.1739 | 917.6073 | -203.1015 | 820.5164 | 953.5897 | -260.5851 | 853.9193 | 939.558 | -238.1689 | 870.1252 | 932.7504 | -227.2933
PECO | 2008 | 4 | 923.8935 | 910.1637 | -191.2102 | 966.1578 | 892.4096 | -162.8472 | 984.8648 | 884.5513 | -150.2931 | 797.9363 | 963.075 | -275.7383 | 820.5281 | 953.5848 | -260.5773 | 866.7249 | 934.1787 | -229.5752 | 910.5042 | 915.7882 | -200.1955 | 773.8829 | 973.1792 | -291.8802 | 854.0881 | 939.4871 | -238.0556 | 874.7136 | 930.8229 | -224.2141 | 898.6876 | 920.752 | -208.1255 | 760.3335 | 978.871 | -300.9731 | 881.8855 | 927.8102 | -219.4011 | 825.7773 | 951.3798 | -257.0546 | 796.0742 | 963.8572 | -276.988 | 798.6566 | 962.7724 | -275.2549 | 789.4993 | 966.6192 | -281.4003 | 927.083 | 908.8239 | -189.0697 | 868.9018 | 933.2643 | -228.1143 | 874.9747 | 930.7132 | -224.0389 | 831.4447 | 948.999 | -253.2513 | 763.3777 | 977.5922 | -298.9301 | 867.6768 | 933.7788 | -228.9364 | 906.1739 | 917.6073 | -203.1015 | 820.5164 | 953.5897 | -260.5851 | 853.9193 | 939.558 | -238.1689 | 870.1252 | 932.7504 | -227.2933
PECO | 2009 | 1 | 923.8935 | 910.1637 | -191.2102 | 966.1578 | 892.4096 | -162.8472 | 984.8648 | 884.5513 | -150.2931 | 797.9363 | 963.075 | -275.7383 | 820.5281 | 953.5848 | -260.5773 | 866.7249 | 934.1787 | -229.5752 | 910.5042 | 915.7882 | -200.1955 | 773.8829 | 973.1792 | -291.8802 | 854.0881 | 939.4871 | -238.0556 | 874.7136 | 930.8229 | -224.2141 | 898.6876 | 920.752 | -208.1255 | 760.3335 | 978.871 | -300.9731 | 881.8855 | 927.8102 | -219.4011 | 825.7773 | 951.3798 | -257.0546 | 796.0742 | 963.8572 | -276.988 | 798.6566 | 962.7724 | -275.2549 | 789.4993 | 966.6192 | -281.4003 | 927.083 | 908.8239 | -189.0697 | 868.9018 | 933.2643 | -228.1143 | 874.9747 | 930.7132 | -224.0389 | 831.4447 | 948.999 | -253.2513 | 763.3777 | 977.5922 | -298.9301 | 867.6768 | 933.7788 | -228.9364 | 906.1739 | 917.6073 | -203.1015 | 820.5164 | 953.5897 | -260.5851 | 853.9193 | 939.558 | -238.1689 | 870.1252 | 932.7504 | -227.2933
PECO | 2009 | 2 | 923.8935 | 910.1637 | -191.2102 | 966.1578 | 892.4096 | -162.8472 | 984.8648 | 884.5513 | -150.2931 | 797.9363 | 963.075 | -275.7383 | 820.5281 | 953.5848 | -260.5773 | 866.7249 | 934.1787 | -229.5752 | 910.5042 | 915.7882 | -200.1955 | 773.8829 | 973.1792 | -291.8802 | 854.0881 | 939.4871 | -238.0556 | 874.7136 | 930.8229 | -224.2141 | 898.6876 | 920.752 | -208.1255 | 760.3335 | 978.871 | -300.9731 | 881.8855 | 927.8102 | -219.4011 | 825.7773 | 951.3798 | -257.0546 | 796.0742 | 963.8572 | -276.988 | 798.6566 | 962.7724 | -275.2549 | 789.4993 | 966.6192 | -281.4003 | 927.083 | 908.8239 | -189.0697 | 868.9018 | 933.2643 | -228.1143 | 874.9747 | 930.7132 | -224.0389 | 831.4447 | 948.999 | -253.2513 | 763.3777 | 977.5922 | -298.9301 | 867.6768 | 933.7788 | -228.9364 | 906.1739 | 917.6073 | -203.1015 | 820.5164 | 953.5897 | -260.5851 | 853.9193 | 939.558 | -238.1689 | 870.1252 | 932.7504 | -227.2933
PECO | 2009 | 3 | 923.4337 | 910.3568 | -191.5187 | 965.6699 | 892.6145 | -163.1745 | 984.3645 | 884.7614 | -150.6289 | 797.5603 | 963.233 | -275.9906 | 820.1371 | 953.749 | -260.8396 | 866.3032 | 934.3559 | -229.8582 | 910.0534 | 915.9776 | -200.498 | 773.5229 | 973.3304 | -292.1218 | 853.6748 | 939.6607 | -238.333 | 874.2866 | 931.0023 | -224.5007 | 898.2446 | 920.9381 | -208.4227 | 759.9825 | 979.0184 | -301.2086 | 881.4537 | 927.9915 | -219.6909 | 825.3828 | 951.5455 | -257.3194 | 795.6994 | 964.0147 | -277.2395 | 798.2802 | 962.9306 | -275.5075 | 789.129 | 966.7747 | -281.6488 | 926.6211 | 909.0179 | -189.3797 | 868.4786 | 933.442 | -228.3983 | 874.5475 | 930.8927 | -224.3256 | 831.0464 | 949.1663 | -253.5185 | 763.0247 | 977.7404 | -299.167 | 867.2545 | 933.9563 | -229.2198 | 905.7259 | 917.7954 | -203.4022 | 820.1255 | 953.7539 | -260.8475 | 853.5061 | 939.7316 | -238.4462 | 869.7012 | 932.9285 | -227.5779
PECO | 2009 | 4 | 923.4337 | 910.3568 | -191.5187 | 965.6699 | 892.6145 | -163.1745 | 984.3645 | 884.7614 | -150.6289 | 797.5603 | 963.233 | -275.9906 | 820.1371 | 953.749 | -260.8396 | 866.3032 | 934.3559 | -229.8582 | 910.0534 | 915.9776 | -200.498 | 773.5229 | 973.3304 | -292.1218 | 853.6748 | 939.6607 | -238.333 | 874.2866 | 931.0023 | -224.5007 | 898.2446 | 920.9381 | -208.4227 | 759.9825 | 979.0184 | -301.2086 | 881.4537 | 927.9915 | -219.6909 | 825.3828 | 951.5455 | -257.3194 | 795.6994 | 964.0147 | -277.2395 | 798.2802 | 962.9306 | -275.5075 | 789.129 | 966.7747 | -281.6488 | 926.6211 | 909.0179 | -189.3797 | 868.4786 | 933.442 | -228.3983 | 874.5475 | 930.8927 | -224.3256 | 831.0464 | 949.1663 | -253.5185 | 763.0247 | 977.7404 | -299.167 | 867.2545 | 933.9563 | -229.2198 | 905.7259 | 917.7954 | -203.4022 | 820.1255 | 953.7539 | -260.8475 | 853.5061 | 939.7316 | -238.4462 | 869.7012 | 932.9285 | -227.5779
PECO | 2010 | 1 | 923.4337 | 910.3568 | -191.5187 | 965.6699 | 892.6145 | -163.1745 | 984.3645 | 884.7614 | -150.6289 | 797.5603 | 963.233 | -275.9906 | 820.1371 | 953.749 | -260.8396 | 866.3032 | 934.3559 | -229.8582 | 910.0534 | 915.9776 | -200.498 | 773.5229 | 973.3304 | -292.1218 | 853.6748 | 939.6607 | -238.333 | 874.2866 | 931.0023 | -224.5007 | 898.2446 | 920.9381 | -208.4227 | 759.9825 | 979.0184 | -301.2086 | 881.4537 | 927.9915 | -219.6909 | 825.3828 | 951.5455 | -257.3194 | 795.6994 | 964.0147 | -277.2395 | 798.2802 | 962.9306 | -275.5075 | 789.129 | 966.7747 | -281.6488 | 926.6211 | 909.0179 | -189.3797 | 868.4786 | 933.442 | -228.3983 | 874.5475 | 930.8927 | -224.3256 | 831.0464 | 949.1663 | -253.5185 | 763.0247 | 977.7404 | -299.167 | 867.2545 | 933.9563 | -229.2198 | 905.7259 | 917.7954 | -203.4022 | 820.1255 | 953.7539 | -260.8475 | 853.5061 | 939.7316 | -238.4462 | 869.7012 | 932.9285 | -227.5779
PECO | 2010 | 2 | 923.4337 | 910.3568 | -191.5187 | 965.6699 | 892.6145 | -163.1745 | 984.3645 | 884.7614 | -150.6289 | 797.5603 | 963.233 | -275.9906 | 820.1371 | 953.749 | -260.8396 | 866.3032 | 934.3559 | -229.8582 | 910.0534 | 915.9776 | -200.498 | 773.5229 | 973.3304 | -292.1218 | 853.6748 | 939.6607 | -238.333 | 874.2866 | 931.0023 | -224.5007 | 898.2446 | 920.9381 | -208.4227 | 759.9825 | 979.0184 | -301.2086 | 881.4537 | 927.9915 | -219.6909 | 825.3828 | 951.5455 | -257.3194 | 795.6994 | 964.0147 | -277.2395 | 798.2802 | 962.9306 | -275.5075 | 789.129 | 966.7747 | -281.6488 | 926.6211 | 909.0179 | -189.3797 | 868.4786 | 933.442 | -228.3983 | 874.5475 | 930.8927 | -224.3256 | 831.0464 | 949.1663 | -253.5185 | 763.0247 | 977.7404 | -299.167 | 867.2545 | 933.9563 | -229.2198 | 905.7259 | 917.7954 | -203.4022 | 820.1255 | 953.7539 | -260.8475 | 853.5061 | 939.7316 | -238.4462 | 869.7012 | 932.9285 | -227.5779
PECO | 2010 | 3 | 926.52 | 909.0604 | -189.4475 | 968.9449 | 891.2388 | -160.9767 | 987.723 | 883.3506 | -148.375 | 800.0843 | 962.1727 | -274.2968 | 822.762 | 952.6464 | -259.0782 | 869.1343 | 933.1666 | -227.9583 | 913.0799 | 914.7062 | -198.467 | 775.9395 | 972.3153 | -290.5001 | 856.4494 | 938.4952 | -236.4709 | 877.1533 | 929.798 | -222.5769 | 901.2184 | 919.6889 | -206.4271 | 762.3386 | 978.0287 | -299.6275 | 884.3525 | 926.7738 | -217.7456 | 828.031 | 950.433 | -255.5421 | 798.2151 | 962.9579 | -275.5512 | 800.8074 | 961.869 | -273.8116 | 791.6153 | 965.7303 | -279.9803 | 929.7216 | 907.7154 | -187.2989 | 871.3194 | 932.2487 | -226.4919 | 877.4154 | 929.6879 | -222.401 | 833.72 | 948.0432 | -251.7244 | 765.3944 | 976.745 | -297.5767 | 870.0898 | 932.7652 | -227.3171 | 908.7331 | 916.5322 | -201.3841 | 822.7502 | 952.6513 | -259.086 | 856.28 | 938.5664 | -236.5847 | 872.5474 | 931.7328 | -225.6678
PECO | 2010 | 4 | 926.52 | 909.0604 | -189.4475 | 968.9449 | 891.2388 | -160.9767 | 987.723 | 883.3506 | -148.375 | 800.0843 | 962.1727 | -274.2968 | 822.762 | 952.6464 | -259.0782 | 869.1343 | 933.1666 | -227.9583 | 913.0799 | 914.7062 | -198.467 | 775.9395 | 972.3153 | -290.5001 | 856.4494 | 938.4952 | -236.4709 | 877.1533 | 929.798 | -222.5769 | 901.2184 | 919.6889 | -206.4271 | 762.3386 | 978.0287 | -299.6275 | 884.3525 | 926.7738 | -217.7456 | 828.031 | 950.433 | -255.5421 | 798.2151 | 962.9579 | -275.5512 | 800.8074 | 961.869 | -273.8116 | 791.6153 | 965.7303 | -279.9803 | 929.7216 | 907.7154 | -187.2989 | 871.3194 | 932.2487 | -226.4919 | 877.4154 | 929.6879 | -222.401 | 833.72 | 948.0432 | -251.7244 | 765.3944 | 976.745 | -297.5767 | 870.0898 | 932.7652 | -227.3171 | 908.7331 | 916.5322 | -201.3841 | 822.7502 | 952.6513 | -259.086 | 856.28 | 938.5664 | -236.5847 | 872.5474 | 931.7328 | -225.6678
PECO | 2011 | 1 | 926.52 | 909.0604 | -189.4475 | 968.9449 | 891.2388 | -160.9767 | 987.723 | 883.3506 | -148.375 | 800.0843 | 962.1727 | -274.2968 | 822.762 | 952.6464 | -259.0782 | 869.1343 | 933.1666 | -227.9583 | 913.0799 | 914.7062 | -198.467 | 775.9395 | 972.3153 | -290.5001 | 856.4494 | 938.4952 | -236.4709 | 877.1533 | 929.798 | -222.5769 | 901.2184 | 919.6889 | -206.4271 | 762.3386 | 978.0287 | -299.6275 | 884.3525 | 926.7738 | -217.7456 | 828.031 | 950.433 | -255.5421 | 798.2151 | 962.9579 | -275.5512 | 800.8074 | 961.869 | -273.8116 | 791.6153 | 965.7303 | -279.9803 | 929.7216 | 907.7154 | -187.2989 | 871.3194 | 932.2487 | -226.4919 | 877.4154 | 929.6879 | -222.401 | 833.72 | 948.0432 | -251.7244 | 765.3944 | 976.745 | -297.5767 | 870.0898 | 932.7652 | -227.3171 | 908.7331 | 916.5322 | -201.3841 | 822.7502 | 952.6513 | -259.086 | 856.28 | 938.5664 | -236.5847 | 872.5474 | 931.7328 | -225.6678
PECO | 2011 | 2 | 926.52 | 909.0604 | -189.4475 | 968.9449 | 891.2388 | -160.9767 | 987.723 | 883.3506 | -148.375 | 800.0843 | 962.1727 | -274.2968 | 822.762 | 952.6464 | -259.0782 | 869.1343 | 933.1666 | -227.9583 | 913.0799 | 914.7062 | -198.467 | 775.9395 | 972.3153 | -290.5001 | 856.4494 | 938.4952 | -236.4709 | 877.1533 | 929.798 | -222.5769 | 901.2184 | 919.6889 | -206.4271 | 762.3386 | 978.0287 | -299.6275 | 884.3525 | 926.7738 | -217.7456 | 828.031 | 950.433 | -255.5421 | 798.2151 | 962.9579 | -275.5512 | 800.8074 | 961.869 | -273.8116 | 791.6153 | 965.7303 | -279.9803 | 929.7216 | 907.7154 | -187.2989 | 871.3194 | 932.2487 | -226.4919 | 877.4154 | 929.6879 | -222.401 | 833.72 | 948.0432 | -251.7244 | 765.3944 | 976.745 | -297.5767 | 870.0898 | 932.7652 | -227.3171 | 908.7331 | 916.5322 | -201.3841 | 822.7502 | 952.6513 | -259.086 | 856.28 | 938.5664 | -236.5847 | 872.5474 | 931.7328 | -225.6678
PECO | 2011 | 3 | 937.2131 | 904.5685 | -182.2715 | 980.2918 | 886.4723 | -153.362 | 999.3593 | 878.4625 | -140.5661 | 808.8291 | 958.4993 | -268.4283 | 831.8562 | 948.8262 | -252.9751 | 878.9431 | 929.0462 | -221.3758 | 923.5659 | 910.3013 | -191.43 | 784.3122 | 968.7981 | -284.8813 | 866.0628 | 934.4569 | -230.0195 | 887.0857 | 925.6257 | -215.9114 | 911.5216 | 915.3608 | -199.5127 | 770.5017 | 974.5996 | -294.1493 | 894.3958 | 922.5549 | -211.0057 | 837.2065 | 946.5786 | -249.3846 | 806.9311 | 959.2966 | -269.7021 | 809.5633 | 958.1908 | -267.9356 | 800.2295 | 962.1117 | -274.1994 | 940.4641 | 903.2028 | -180.0898 | 881.1619 | 928.1141 | -219.8867 | 887.3518 | 925.5139 | -215.7328 | 842.9831 | 944.152 | -245.508 | 773.6046 | 973.2961 | -292.067 | 879.9134 | 928.6386 | -220.7246 | 919.1521 | 912.1554 | -194.392 | 831.8443 | 948.8312 | -252.9831 | 865.8907 | 934.5292 | -230.135 | 882.4089 | 927.5903 | -219.0499
PECO | 2011 | 4 | 937.2131 | 904.5685 | -182.2715 | 980.2918 | 886.4723 | -153.362 | 999.3593 | 878.4625 | -140.5661 | 808.8291 | 958.4993 | -268.4283 | 831.8562 | 948.8262 | -252.9751 | 878.9431 | 929.0462 | -221.3758 | 923.5659 | 910.3013 | -191.43 | 784.3122 | 968.7981 | -284.8813 | 866.0628 | 934.4569 | -230.0195 | 887.0857 | 925.6257 | -215.9114 | 911.5216 | 915.3608 | -199.5127 | 770.5017 | 974.5996 | -294.1493 | 894.3958 | 922.5549 | -211.0057 | 837.2065 | 946.5786 | -249.3846 | 806.9311 | 959.2966 | -269.7021 | 809.5633 | 958.1908 | -267.9356 | 800.2295 | 962.1117 | -274.1994 | 940.4641 | 903.2028 | -180.0898 | 881.1619 | 928.1141 | -219.8867 | 887.3518 | 925.5139 | -215.7328 | 842.9831 | 944.152 | -245.508 | 773.6046 | 973.2961 | -292.067 | 879.9134 | 928.6386 | -220.7246 | 919.1521 | 912.1554 | -194.392 | 831.8443 | 948.8312 | -252.9831 | 865.8907 | 934.5292 | -230.135 | 882.4089 | 927.5903 | -219.0499
PECO | 2012 | 1 | 937.2131 | 904.5685 | -182.2715 | 980.2918 | 886.4723 | -153.362 | 999.3593 | 878.4625 | -140.5661 | 808.8291 | 958.4993 | -268.4283 | 831.8562 | 948.8262 | -252.9751 | 878.9431 | 929.0462 | -221.3758 | 923.5659 | 910.3013 | -191.43 | 784.3122 | 968.7981 | -284.8813 | 866.0628 | 934.4569 | -230.0195 | 887.0857 | 925.6257 | -215.9114 | 911.5216 | 915.3608 | -199.5127 | 770.5017 | 974.5996 | -294.1493 | 894.3958 | 922.5549 | -211.0057 | 837.2065 | 946.5786 | -249.3846 | 806.9311 | 959.2966 | -269.7021 | 809.5633 | 958.1908 | -267.9356 | 800.2295 | 962.1117 | -274.1994 | 940.4641 | 903.2028 | -180.0898 | 881.1619 | 928.1141 | -219.8867 | 887.3518 | 925.5139 | -215.7328 | 842.9831 | 944.152 | -245.508 | 773.6046 | 973.2961 | -292.067 | 879.9134 | 928.6386 | -220.7246 | 919.1521 | 912.1554 | -194.392 | 831.8443 | 948.8312 | -252.9831 | 865.8907 | 934.5292 | -230.135 | 882.4089 | 927.5903 | -219.0499
PECO | 2012 | 2 | 937.2131 | 904.5685 | -182.2715 | 980.2918 | 886.4723 | -153.362 | 999.3593 | 878.4625 | -140.5661 | 808.8291 | 958.4993 | -268.4283 | 831.8562 | 948.8262 | -252.9751 | 878.9431 | 929.0462 | -221.3758 | 923.5659 | 910.3013 | -191.43 | 784.3122 | 968.7981 | -284.8813 | 866.0628 | 934.4569 | -230.0195 | 887.0857 | 925.6257 | -215.9114 | 911.5216 | 915.3608 | -199.5127 | 770.5017 | 974.5996 | -294.1493 | 894.3958 | 922.5549 | -211.0057 | 837.2065 | 946.5786 | -249.3846 | 806.9311 | 959.2966 | -269.7021 | 809.5633 | 958.1908 | -267.9356 | 800.2295 | 962.1117 | -274.1994 | 940.4641 | 903.2028 | -180.0898 | 881.1619 | 928.1141 | -219.8867 | 887.3518 | 925.5139 | -215.7328 | 842.9831 | 944.152 | -245.508 | 773.6046 | 973.2961 | -292.067 | 879.9134 | 928.6386 | -220.7246 | 919.1521 | 912.1554 | -194.392 | 831.8443 | 948.8312 | -252.9831 | 865.8907 | 934.5292 | -230.135 | 882.4089 | 927.5903 | -219.0499
PECO | 2012 | 3 | 945.9114 | 900.9146 | -176.4342 | 989.5218 | 882.595 | -147.1679 | 1008.8247 | 874.4863 | -134.214 | 815.9424 | 955.5111 | -263.6547 | 839.2538 | 945.7186 | -248.0107 | 886.922 | 925.6945 | -216.0212 | 932.0957 | 906.7182 | -185.7058 | 791.1229 | 965.9371 | -280.3107 | 873.8827 | 931.1719 | -224.7717 | 895.1651 | 922.2317 | -210.4894 | 919.9027 | 911.8401 | -193.8883 | 777.1419 | 971.8102 | -289.6931 | 902.5655 | 919.1231 | -205.5231 | 844.6701 | 943.4433 | -244.3759 | 814.021 | 956.3183 | -264.9441 | 816.6857 | 955.1989 | -263.1558 | 807.2367 | 959.1681 | -269.4969 | 949.2025 | 899.5321 | -174.2256 | 889.1682 | 924.7509 | -214.5138 | 895.4345 | 922.1186 | -210.3086 | 850.5181 | 940.9868 | -240.4514 | 780.2832 | 970.4906 | -287.5851 | 887.9042 | 925.2818 | -215.362 | 927.6274 | 908.5952 | -188.7044 | 839.2418 | 945.7237 | -248.0188 | 873.7085 | 931.2451 | -224.8886 | 890.4305 | 924.2206 | -213.6667
PECO | 2012 | 4 | 945.9114 | 900.9146 | -176.4342 | 989.5218 | 882.595 | -147.1679 | 1008.8247 | 874.4863 | -134.214 | 815.9424 | 955.5111 | -263.6547 | 839.2538 | 945.7186 | -248.0107 | 886.922 | 925.6945 | -216.0212 | 932.0957 | 906.7182 | -185.7058 | 791.1229 | 965.9371 | -280.3107 | 873.8827 | 931.1719 | -224.7717 | 895.1651 | 922.2317 | -210.4894 | 919.9027 | 911.8401 | -193.8883 | 777.1419 | 971.8102 | -289.6931 | 902.5655 | 919.1231 | -205.5231 | 844.6701 | 943.4433 | -244.3759 | 814.021 | 956.3183 | -264.9441 | 816.6857 | 955.1989 | -263.1558 | 807.2367 | 959.1681 | -269.4969 | 949.2025 | 899.5321 | -174.2256 | 889.1682 | 924.7509 | -214.5138 | 895.4345 | 922.1186 | -210.3086 | 850.5181 | 940.9868 | -240.4514 | 780.2832 | 970.4906 | -287.5851 | 887.9042 | 925.2818 | -215.362 | 927.6274 | 908.5952 | -188.7044 | 839.2418 | 945.7237 | -248.0188 | 873.7085 | 931.2451 | -224.8886 | 890.4305 | 924.2206 | -213.6667
PECO | 2013 | 1 | 945.9114 | 900.9146 | -176.4342 | 989.5218 | 882.595 | -147.1679 | 1008.8247 | 874.4863 | -134.214 | 815.9424 | 955.5111 | -263.6547 | 839.2538 | 945.7186 | -248.0107 | 886.922 | 925.6945 | -216.0212 | 932.0957 | 906.7182 | -185.7058 | 791.1229 | 965.9371 | -280.3107 | 873.8827 | 931.1719 | -224.7717 | 895.1651 | 922.2317 | -210.4894 | 919.9027 | 911.8401 | -193.8883 | 777.1419 | 971.8102 | -289.6931 | 902.5655 | 919.1231 | -205.5231 | 844.6701 | 943.4433 | -244.3759 | 814.021 | 956.3183 | -264.9441 | 816.6857 | 955.1989 | -263.1558 | 807.2367 | 959.1681 | -269.4969 | 949.2025 | 899.5321 | -174.2256 | 889.1682 | 924.7509 | -214.5138 | 895.4345 | 922.1186 | -210.3086 | 850.5181 | 940.9868 | -240.4514 | 780.2832 | 970.4906 | -287.5851 | 887.9042 | 925.2818 | -215.362 | 927.6274 | 908.5952 | -188.7044 | 839.2418 | 945.7237 | -248.0188 | 873.7085 | 931.2451 | -224.8886 | 890.4305 | 924.2206 | -213.6667
PECO | 2013 | 2 | 945.9114 | 900.9146 | -176.4342 | 989.5218 | 882.595 | -147.1679 | 1008.8247 | 874.4863 | -134.214 | 815.9424 | 955.5111 | -263.6547 | 839.2538 | 945.7186 | -248.0107 | 886.922 | 925.6945 | -216.0212 | 932.0957 | 906.7182 | -185.7058 | 791.1229 | 965.9371 | -280.3107 | 873.8827 | 931.1719 | -224.7717 | 895.1651 | 922.2317 | -210.4894 | 919.9027 | 911.8401 | -193.8883 | 777.1419 | 971.8102 | -289.6931 | 902.5655 | 919.1231 | -205.5231 | 844.6701 | 943.4433 | -244.3759 | 814.021 | 956.3183 | -264.9441 | 816.6857 | 955.1989 | -263.1558 | 807.2367 | 959.1681 | -269.4969 | 949.2025 | 899.5321 | -174.2256 | 889.1682 | 924.7509 | -214.5138 | 895.4345 | 922.1186 | -210.3086 | 850.5181 | 940.9868 | -240.4514 | 780.2832 | 970.4906 | -287.5851 | 887.9042 | 925.2818 | -215.362 | 927.6274 | 908.5952 | -188.7044 | 839.2418 | 945.7237 | -248.0188 | 873.7085 | 931.2451 | -224.8886 | 890.4305 | 924.2206 | -213.6667
PECO | 2013 | 3 | 946.6261 | 900.6143 | -175.9546 | 990.2802 | 882.2764 | -146.6589 | 1009.6024 | 874.1596 | -133.692 | 816.5269 | 955.2656 | -263.2624 | 839.8617 | 945.4633 | -247.6028 | 887.5776 | 925.4191 | -215.5813 | 932.7966 | 906.4238 | -185.2354 | 791.6826 | 965.702 | -279.9351 | 874.5252 | 930.902 | -224.3405 | 895.829 | 921.9529 | -210.0439 | 920.5914 | 911.5508 | -193.4261 | 777.6876 | 971.581 | -289.327 | 903.2367 | 918.8411 | -205.0726 | 845.2834 | 943.1857 | -243.9643 | 814.6036 | 956.0735 | -264.5531 | 817.271 | 954.953 | -262.7631 | 807.8125 | 958.9263 | -269.1105 | 949.9205 | 899.2305 | -173.7438 | 889.8261 | 924.4745 | -214.0723 | 896.0986 | 921.8396 | -209.8629 | 851.1372 | 940.7267 | -240.0359 | 780.8319 | 970.2601 | -287.2168 | 888.5608 | 925.006 | -214.9214 | 928.3238 | 908.3026 | -188.237 | 839.8496 | 945.4683 | -247.6109 | 874.3508 | 930.9753 | -224.4575 | 891.0897 | 923.9437 | -213.2243
PECO | 2013 | 4 | 946.6261 | 900.6143 | -175.9546 | 990.2802 | 882.2764 | -146.6589 | 1009.6024 | 874.1596 | -133.692 | 816.5269 | 955.2656 | -263.2624 | 839.8617 | 945.4633 | -247.6028 | 887.5776 | 925.4191 | -215.5813 | 932.7966 | 906.4238 | -185.2354 | 791.6826 | 965.702 | -279.9351 | 874.5252 | 930.902 | -224.3405 | 895.829 | 921.9529 | -210.0439 | 920.5914 | 911.5508 | -193.4261 | 777.6876 | 971.581 | -289.327 | 903.2367 | 918.8411 | -205.0726 | 845.2834 | 943.1857 | -243.9643 | 814.6036 | 956.0735 | -264.5531 | 817.271 | 954.953 | -262.7631 | 807.8125 | 958.9263 | -269.1105 | 949.9205 | 899.2305 | -173.7438 | 889.8261 | 924.4745 | -214.0723 | 896.0986 | 921.8396 | -209.8629 | 851.1372 | 940.7267 | -240.0359 | 780.8319 | 970.2601 | -287.2168 | 888.5608 | 925.006 | -214.9214 | 928.3238 | 908.3026 | -188.237 | 839.8496 | 945.4683 | -247.6109 | 874.3508 | 930.9753 | -224.4575 | 891.0897 | 923.9437 | -213.2243
PECO | 2014 | 1 | 946.6261 | 900.6143 | -175.9546 | 990.2802 | 882.2764 | -146.6589 | 1009.6024 | 874.1596 | -133.692 | 816.5269 | 955.2656 | -263.2624 | 839.8617 | 945.4633 | -247.6028 | 887.5776 | 925.4191 | -215.5813 | 932.7966 | 906.4238 | -185.2354 | 791.6826 | 965.702 | -279.9351 | 874.5252 | 930.902 | -224.3405 | 895.829 | 921.9529 | -210.0439 | 920.5914 | 911.5508 | -193.4261 | 777.6876 | 971.581 | -289.327 | 903.2367 | 918.8411 | -205.0726 | 845.2834 | 943.1857 | -243.9643 | 814.6036 | 956.0735 | -264.5531 | 817.271 | 954.953 | -262.7631 | 807.8125 | 958.9263 | -269.1105 | 949.9205 | 899.2305 | -173.7438 | 889.8261 | 924.4745 | -214.0723 | 896.0986 | 921.8396 | -209.8629 | 851.1372 | 940.7267 | -240.0359 | 780.8319 | 970.2601 | -287.2168 | 888.5608 | 925.006 | -214.9214 | 928.3238 | 908.3026 | -188.237 | 839.8496 | 945.4683 | -247.6109 | 874.3508 | 930.9753 | -224.4575 | 891.0897 | 923.9437 | -213.2243
PECO | 2014 | 2 | 946.6261 | 900.6143 | -175.9546 | 990.2802 | 882.2764 | -146.6589 | 1009.6024 | 874.1596 | -133.692 | 816.5269 | 955.2656 | -263.2624 | 839.8617 | 945.4633 | -247.6028 | 887.5776 | 925.4191 | -215.5813 | 932.7966 | 906.4238 | -185.2354 | 791.6826 | 965.702 | -279.9351 | 874.5252 | 930.902 | -224.3405 | 895.829 | 921.9529 | -210.0439 | 920.5914 | 911.5508 | -193.4261 | 777.6876 | 971.581 | -289.327 | 903.2367 | 918.8411 | -205.0726 | 845.2834 | 943.1857 | -243.9643 | 814.6036 | 956.0735 | -264.5531 | 817.271 | 954.953 | -262.7631 | 807.8125 | 958.9263 | -269.1105 | 949.9205 | 899.2305 | -173.7438 | 889.8261 | 924.4745 | -214.0723 | 896.0986 | 921.8396 | -209.8629 | 851.1372 | 940.7267 | -240.0359 | 780.8319 | 970.2601 | -287.2168 | 888.5608 | 925.006 | -214.9214 | 928.3238 | 908.3026 | -188.237 | 839.8496 | 945.4683 | -247.6109 | 874.3508 | 930.9753 | -224.4575 | 891.0897 | 923.9437 | -213.2243
PECO | 2014 | 3 | 951.8621 | 898.4148 | -172.4408 | 995.8364 | 879.9424 | -142.9302 | 1015.3003 | 871.7661 | -129.8683 | 820.8089 | 953.4668 | -260.3888 | 844.3148 | 943.5926 | -244.6143 | 892.3806 | 923.4014 | -212.358 | 937.9312 | 904.2668 | -181.7896 | 795.7824 | 963.9798 | -277.1838 | 879.2326 | 928.9246 | -221.1815 | 900.6925 | 919.9098 | -206.78 | 925.6365 | 909.4315 | -190.0404 | 781.6848 | 969.9019 | -286.6445 | 908.1546 | 916.7752 | -201.7723 | 849.7763 | 941.2984 | -240.9492 | 818.8715 | 954.2807 | -261.689 | 821.5584 | 953.152 | -259.8858 | 812.0306 | 957.1544 | -266.2798 | 955.1807 | 897.0208 | -170.2137 | 894.6456 | 922.45 | -210.838 | 900.9642 | 919.7957 | -206.5977 | 855.673 | 938.8213 | -236.992 | 784.8522 | 968.5713 | -284.5189 | 893.3711 | 922.9854 | -211.6933 | 933.4256 | 906.1595 | -184.8133 | 844.3026 | 943.5977 | -244.6225 | 879.0569 | 928.9984 | -221.2994 | 895.9185 | 921.9153 | -209.9838
PECO | 2014 | 4 | 951.8621 | 898.4148 | -172.4408 | 995.8364 | 879.9424 | -142.9302 | 1015.3003 | 871.7661 | -129.8683 | 820.8089 | 953.4668 | -260.3888 | 844.3148 | 943.5926 | -244.6143 | 892.3806 | 923.4014 | -212.358 | 937.9312 | 904.2668 | -181.7896 | 795.7824 | 963.9798 | -277.1838 | 879.2326 | 928.9246 | -221.1815 | 900.6925 | 919.9098 | -206.78 | 925.6365 | 909.4315 | -190.0404 | 781.6848 | 969.9019 | -286.6445 | 908.1546 | 916.7752 | -201.7723 | 849.7763 | 941.2984 | -240.9492 | 818.8715 | 954.2807 | -261.689 | 821.5584 | 953.152 | -259.8858 | 812.0306 | 957.1544 | -266.2798 | 955.1807 | 897.0208 | -170.2137 | 894.6456 | 922.45 | -210.838 | 900.9642 | 919.7957 | -206.5977 | 855.673 | 938.8213 | -236.992 | 784.8522 | 968.5713 | -284.5189 | 893.3711 | 922.9854 | -211.6933 | 933.4256 | 906.1595 | -184.8133 | 844.3026 | 943.5977 | -244.6225 | 879.0569 | 928.9984 | -221.2994 | 895.9185 | 921.9153 | -209.9838
PECO | 2015 | 1 | 951.8621 | 898.4148 | -172.4408 | 995.8364 | 879.9424 | -142.9302 | 1015.3003 | 871.7661 | -129.8683 | 820.8089 | 953.4668 | -260.3888 | 844.3148 | 943.5926 | -244.6143 | 892.3806 | 923.4014 | -212.358 | 937.9312 | 904.2668 | -181.7896 | 795.7824 | 963.9798 | -277.1838 | 879.2326 | 928.9246 | -221.1815 | 900.6925 | 919.9098 | -206.78 | 925.6365 | 909.4315 | -190.0404 | 781.6848 | 969.9019 | -286.6445 | 908.1546 | 916.7752 | -201.7723 | 849.7763 | 941.2984 | -240.9492 | 818.8715 | 954.2807 | -261.689 | 821.5584 | 953.152 | -259.8858 | 812.0306 | 957.1544 | -266.2798 | 955.1807 | 897.0208 | -170.2137 | 894.6456 | 922.45 | -210.838 | 900.9642 | 919.7957 | -206.5977 | 855.673 | 938.8213 | -236.992 | 784.8522 | 968.5713 | -284.5189 | 893.3711 | 922.9854 | -211.6933 | 933.4256 | 906.1595 | -184.8133 | 844.3026 | 943.5977 | -244.6225 | 879.0569 | 928.9984 | -221.2994 | 895.9185 | 921.9153 | -209.9838
PECO | 2015 | 2 | 951.8621 | 898.4148 | -172.4408 | 995.8364 | 879.9424 | -142.9302 | 1015.3003 | 871.7661 | -129.8683 | 820.8089 | 953.4668 | -260.3888 | 844.3148 | 943.5926 | -244.6143 | 892.3806 | 923.4014 | -212.358 | 937.9312 | 904.2668 | -181.7896 | 795.7824 | 963.9798 | -277.1838 | 879.2326 | 928.9246 | -221.1815 | 900.6925 | 919.9098 | -206.78 | 925.6365 | 909.4315 | -190.0404 | 781.6848 | 969.9019 | -286.6445 | 908.1546 | 916.7752 | -201.7723 | 849.7763 | 941.2984 | -240.9492 | 818.8715 | 954.2807 | -261.689 | 821.5584 | 953.152 | -259.8858 | 812.0306 | 957.1544 | -266.2798 | 955.1807 | 897.0208 | -170.2137 | 894.6456 | 922.45 | -210.838 | 900.9642 | 919.7957 | -206.5977 | 855.673 | 938.8213 | -236.992 | 784.8522 | 968.5713 | -284.5189 | 893.3711 | 922.9854 | -211.6933 | 933.4256 | 906.1595 | -184.8133 | 844.3026 | 943.5977 | -244.6225 | 879.0569 | 928.9984 | -221.2994 | 895.9185 | 921.9153 | -209.9838
PECO | 2015 | 3 | 956.9908 | 896.2604 | -168.999 | 1001.2786 | 877.6563 | -139.2781 | 1020.8812 | 869.4217 | -126.123 | 825.0031 | 951.705 | -257.5742 | 848.6766 | 941.7604 | -241.6872 | 897.0851 | 921.4252 | -209.2009 | 942.9605 | 902.1542 | -178.4145 | 799.7981 | 962.2929 | -274.4889 | 883.8433 | 926.9877 | -218.0873 | 905.4563 | 917.9087 | -203.5831 | 930.5781 | 907.3557 | -186.7242 | 785.6 | 968.2572 | -284.0171 | 912.9716 | 914.7517 | -198.5397 | 854.177 | 939.4498 | -237.9959 | 823.0518 | 952.5246 | -258.8836 | 825.7579 | 951.3879 | -257.0676 | 816.1622 | 955.4188 | -263.5072 | 960.333 | 894.8564 | -166.7561 | 899.3662 | 920.467 | -207.6701 | 905.7299 | 917.7938 | -203.3995 | 860.1158 | 936.955 | -234.0105 | 788.79 | 966.9171 | -281.8763 | 898.0826 | 921.0062 | -208.5315 | 938.4228 | 904.0603 | -181.4597 | 848.6643 | 941.7655 | -241.6954 | 883.6664 | 927.0621 | -218.206 | 900.6482 | 919.9284 | -206.8098
PECO | 2015 | 4 | 956.9908 | 896.2604 | -168.999 | 1001.2786 | 877.6563 | -139.2781 | 1020.8812 | 869.4217 | -126.123 | 825.0031 | 951.705 | -257.5742 | 848.6766 | 941.7604 | -241.6872 | 897.0851 | 921.4252 | -209.2009 | 942.9605 | 902.1542 | -178.4145 | 799.7981 | 962.2929 | -274.4889 | 883.8433 | 926.9877 | -218.0873 | 905.4563 | 917.9087 | -203.5831 | 930.5781 | 907.3557 | -186.7242 | 785.6 | 968.2572 | -284.0171 | 912.9716 | 914.7517 | -198.5397 | 854.177 | 939.4498 | -237.9959 | 823.0518 | 952.5246 | -258.8836 | 825.7579 | 951.3879 | -257.0676 | 816.1622 | 955.4188 | -263.5072 | 960.333 | 894.8564 | -166.7561 | 899.3662 | 920.467 | -207.6701 | 905.7299 | 917.7938 | -203.3995 | 860.1158 | 936.955 | -234.0105 | 788.79 | 966.9171 | -281.8763 | 898.0826 | 921.0062 | -208.5315 | 938.4228 | 904.0603 | -181.4597 | 848.6643 | 941.7655 | -241.6954 | 883.6664 | 927.0621 | -218.206 | 900.6482 | 919.9284 | -206.8098
PECO | 2016 | 1 | 956.9908 | 896.2604 | -168.999 | 1001.2786 | 877.6563 | -139.2781 | 1020.8812 | 869.4217 | -126.123 | 825.0031 | 951.705 | -257.5742 | 848.6766 | 941.7604 | -241.6872 | 897.0851 | 921.4252 | -209.2009 | 942.9605 | 902.1542 | -178.4145 | 799.7981 | 962.2929 | -274.4889 | 883.8433 | 926.9877 | -218.0873 | 905.4563 | 917.9087 | -203.5831 | 930.5781 | 907.3557 | -186.7242 | 785.6 | 968.2572 | -284.0171 | 912.9716 | 914.7517 | -198.5397 | 854.177 | 939.4498 | -237.9959 | 823.0518 | 952.5246 | -258.8836 | 825.7579 | 951.3879 | -257.0676 | 816.1622 | 955.4188 | -263.5072 | 960.333 | 894.8564 | -166.7561 | 899.3662 | 920.467 | -207.6701 | 905.7299 | 917.7938 | -203.3995 | 860.1158 | 936.955 | -234.0105 | 788.79 | 966.9171 | -281.8763 | 898.0826 | 921.0062 | -208.5315 | 938.4228 | 904.0603 | -181.4597 | 848.6643 | 941.7655 | -241.6954 | 883.6664 | 927.0621 | -218.206 | 900.6482 | 919.9284 | -206.8098
PECO | 2016 | 2 | 956.9908 | 896.2604 | -168.999 | 1001.2786 | 877.6563 | -139.2781 | 1020.8812 | 869.4217 | -126.123 | 825.0031 | 951.705 | -257.5742 | 848.6766 | 941.7604 | -241.6872 | 897.0851 | 921.4252 | -209.2009 | 942.9605 | 902.1542 | -178.4145 | 799.7981 | 962.2929 | -274.4889 | 883.8433 | 926.9877 | -218.0873 | 905.4563 | 917.9087 | -203.5831 | 930.5781 | 907.3557 | -186.7242 | 785.6 | 968.2572 | -284.0171 | 912.9716 | 914.7517 | -198.5397 | 854.177 | 939.4498 | -237.9959 | 823.0518 | 952.5246 | -258.8836 | 825.7579 | 951.3879 | -257.0676 | 816.1622 | 955.4188 | -263.5072 | 960.333 | 894.8564 | -166.7561 | 899.3662 | 920.467 | -207.6701 | 905.7299 | 917.7938 | -203.3995 | 860.1158 | 936.955 | -234.0105 | 788.79 | 966.9171 | -281.8763 | 898.0826 | 921.0062 | -208.5315 | 938.4228 | 904.0603 | -181.4597 | 848.6643 | 941.7655 | -241.6954 | 883.6664 | 927.0621 | -218.206 | 900.6482 | 919.9284 | -206.8098
PECO | 2016 | 3 | 963.9129 | 893.3526 | -164.3537 | 1008.6239 | 874.5707 | -134.3487 | 1028.4139 | 866.2574 | -121.0679 | 830.664 | 949.327 | -253.7752 | 854.5637 | 939.2873 | -237.7365 | 903.4348 | 918.7579 | -204.9397 | 949.7486 | 899.3027 | -173.8592 | 805.2181 | 960.0161 | -270.8516 | 890.0665 | 924.3736 | -213.911 | 911.886 | 915.2077 | -199.2682 | 937.2479 | 904.5539 | -182.2482 | 790.8843 | 966.0374 | -280.4708 | 919.4731 | 912.0206 | -194.1766 | 860.1167 | 936.9547 | -234.0099 | 828.6941 | 950.1545 | -255.0972 | 831.426 | 949.0069 | -253.2638 | 821.7386 | 953.0763 | -259.7649 | 967.287 | 891.9352 | -162.0893 | 905.7377 | 917.7905 | -203.3942 | 912.1621 | 915.0917 | -199.0829 | 866.1122 | 934.4361 | -229.9864 | 794.1048 | 964.6845 | -278.3096 | 904.4419 | 918.3348 | -204.2639 | 945.1675 | 901.2271 | -176.9335 | 854.5513 | 939.2925 | -237.7448 | 889.8878 | 924.4486 | -214.0309 | 907.0319 | 917.2468 | -202.5257
PECO | 2016 | 4 | 963.9129 | 893.3526 | -164.3537 | 1008.6239 | 874.5707 | -134.3487 | 1028.4139 | 866.2574 | -121.0679 | 830.664 | 949.327 | -253.7752 | 854.5637 | 939.2873 | -237.7365 | 903.4348 | 918.7579 | -204.9397 | 949.7486 | 899.3027 | -173.8592 | 805.2181 | 960.0161 | -270.8516 | 890.0665 | 924.3736 | -213.911 | 911.886 | 915.2077 | -199.2682 | 937.2479 | 904.5539 | -182.2482 | 790.8843 | 966.0374 | -280.4708 | 919.4731 | 912.0206 | -194.1766 | 860.1167 | 936.9547 | -234.0099 | 828.6941 | 950.1545 | -255.0972 | 831.426 | 949.0069 | -253.2638 | 821.7386 | 953.0763 | -259.7649 | 967.287 | 891.9352 | -162.0893 | 905.7377 | 917.7905 | -203.3942 | 912.1621 | 915.0917 | -199.0829 | 866.1122 | 934.4361 | -229.9864 | 794.1048 | 964.6845 | -278.3096 | 904.4419 | 918.3348 | -204.2639 | 945.1675 | 901.2271 | -176.9335 | 854.5513 | 939.2925 | -237.7448 | 889.8878 | 924.4486 | -214.0309 | 907.0319 | 917.2468 | -202.5257
PECO | 2017 | 1 | 963.9129 | 893.3526 | -164.3537 | 1008.6239 | 874.5707 | -134.3487 | 1028.4139 | 866.2574 | -121.0679 | 830.664 | 949.327 | -253.7752 | 854.5637 | 939.2873 | -237.7365 | 903.4348 | 918.7579 | -204.9397 | 949.7486 | 899.3027 | -173.8592 | 805.2181 | 960.0161 | -270.8516 | 890.0665 | 924.3736 | -213.911 | 911.886 | 915.2077 | -199.2682 | 937.2479 | 904.5539 | -182.2482 | 790.8843 | 966.0374 | -280.4708 | 919.4731 | 912.0206 | -194.1766 | 860.1167 | 936.9547 | -234.0099 | 828.6941 | 950.1545 | -255.0972 | 831.426 | 949.0069 | -253.2638 | 821.7386 | 953.0763 | -259.7649 | 967.287 | 891.9352 | -162.0893 | 905.7377 | 917.7905 | -203.3942 | 912.1621 | 915.0917 | -199.0829 | 866.1122 | 934.4361 | -229.9864 | 794.1048 | 964.6845 | -278.3096 | 904.4419 | 918.3348 | -204.2639 | 945.1675 | 901.2271 | -176.9335 | 854.5513 | 939.2925 | -237.7448 | 889.8878 | 924.4486 | -214.0309 | 907.0319 | 917.2468 | -202.5257
PECO | 2017 | 2 | 963.9129 | 893.3526 | -164.3537 | 1008.6239 | 874.5707 | -134.3487 | 1028.4139 | 866.2574 | -121.0679 | 830.664 | 949.327 | -253.7752 | 854.5637 | 939.2873 | -237.7365 | 903.4348 | 918.7579 | -204.9397 | 949.7486 | 899.3027 | -173.8592 | 805.2181 | 960.0161 | -270.8516 | 890.0665 | 924.3736 | -213.911 | 911.886 | 915.2077 | -199.2682 | 937.2479 | 904.5539 | -182.2482 | 790.8843 | 966.0374 | -280.4708 | 919.4731 | 912.0206 | -194.1766 | 860.1167 | 936.9547 | -234.0099 | 828.6941 | 950.1545 | -255.0972 | 831.426 | 949.0069 | -253.2638 | 821.7386 | 953.0763 | -259.7649 | 967.287 | 891.9352 | -162.0893 | 905.7377 | 917.7905 | -203.3942 | 912.1621 | 915.0917 | -199.0829 | 866.1122 | 934.4361 | -229.9864 | 794.1048 | 964.6845 | -278.3096 | 904.4419 | 918.3348 | -204.2639 | 945.1675 | 901.2271 | -176.9335 | 854.5513 | 939.2925 | -237.7448 | 889.8878 | 924.4486 | -214.0309 | 907.0319 | 917.2468 | -202.5257
PECO | 2017 | 3 | 974.8092 | 888.7753 | -157.0413 | 1020.1864 | 869.7136 | -126.5892 | 1040.2713 | 861.2764 | -113.1106 | 839.575 | 945.5837 | -247.7952 | 863.8308 | 935.3945 | -231.5174 | 913.4301 | 914.5591 | -198.232 | 960.4339 | 894.814 | -166.6884 | 813.75 | 956.4321 | -265.126 | 899.8625 | 920.2585 | -207.337 | 922.0071 | 910.9561 | -192.4761 | 947.7469 | 900.1435 | -175.2024 | 799.2026 | 962.5431 | -274.8885 | 929.7073 | 907.7215 | -187.3086 | 869.4665 | 933.027 | -227.7354 | 837.5757 | 946.4235 | -249.1369 | 840.3484 | 945.2588 | -247.2762 | 830.5166 | 949.3889 | -253.8741 | 978.2337 | 887.3368 | -154.7432 | 915.7673 | 913.5773 | -196.6635 | 922.2874 | 910.8384 | -192.288 | 875.5514 | 930.471 | -223.6519 | 802.4711 | 961.1701 | -272.6951 | 914.4521 | 914.1298 | -197.5461 | 955.7845 | 896.7671 | -169.8085 | 863.8182 | 935.3998 | -231.5259 | 899.6812 | 920.3346 | -207.4587 | 917.0808 | 913.0256 | -195.7821
PECO | 2017 | 4 | 974.8092 | 888.7753 | -157.0413 | 1020.1864 | 869.7136 | -126.5892 | 1040.2713 | 861.2764 | -113.1106 | 839.575 | 945.5837 | -247.7952 | 863.8308 | 935.3945 | -231.5174 | 913.4301 | 914.5591 | -198.232 | 960.4339 | 894.814 | -166.6884 | 813.75 | 956.4321 | -265.126 | 899.8625 | 920.2585 | -207.337 | 922.0071 | 910.9561 | -192.4761 | 947.7469 | 900.1435 | -175.2024 | 799.2026 | 962.5431 | -274.8885 | 929.7073 | 907.7215 | -187.3086 | 869.4665 | 933.027 | -227.7354 | 837.5757 | 946.4235 | -249.1369 | 840.3484 | 945.2588 | -247.2762 | 830.5166 | 949.3889 | -253.8741 | 978.2337 | 887.3368 | -154.7432 | 915.7673 | 913.5773 | -196.6635 | 922.2874 | 910.8384 | -192.288 | 875.5514 | 930.471 | -223.6519 | 802.4711 | 961.1701 | -272.6951 | 914.4521 | 914.1298 | -197.5461 | 955.7845 | 896.7671 | -169.8085 | 863.8182 | 935.3998 | -231.5259 | 899.6812 | 920.3346 | -207.4587 | 917.0808 | 913.0256 | -195.7821
PECO | 2018 | 1 | 974.8092 | 888.7753 | -157.0413 | 1020.1864 | 869.7136 | -126.5892 | 1040.2713 | 861.2764 | -113.1106 | 839.575 | 945.5837 | -247.7952 | 863.8308 | 935.3945 | -231.5174 | 913.4301 | 914.5591 | -198.232 | 960.4339 | 894.814 | -166.6884 | 813.75 | 956.4321 | -265.126 | 899.8625 | 920.2585 | -207.337 | 922.0071 | 910.9561 | -192.4761 | 947.7469 | 900.1435 | -175.2024 | 799.2026 | 962.5431 | -274.8885 | 929.7073 | 907.7215 | -187.3086 | 869.4665 | 933.027 | -227.7354 | 837.5757 | 946.4235 | -249.1369 | 840.3484 | 945.2588 | -247.2762 | 830.5166 | 949.3889 | -253.8741 | 978.2337 | 887.3368 | -154.7432 | 915.7673 | 913.5773 | -196.6635 | 922.2874 | 910.8384 | -192.288 | 875.5514 | 930.471 | -223.6519 | 802.4711 | 961.1701 | -272.6951 | 914.4521 | 914.1298 | -197.5461 | 955.7845 | 896.7671 | -169.8085 | 863.8182 | 935.3998 | -231.5259 | 899.6812 | 920.3346 | -207.4587 | 917.0808 | 913.0256 | -195.7821
PECO | 2018 | 2 | 974.8092 | 888.7753 | -157.0413 | 1020.1864 | 869.7136 | -126.5892 | 1040.2713 | 861.2764 | -113.1106 | 839.575 | 945.5837 | -247.7952 | 863.8308 | 935.3945 | -231.5174 | 913.4301 | 914.5591 | -198.232 | 960.4339 | 894.814 | -166.6884 | 813.75 | 956.4321 | -265.126 | 899.8625 | 920.2585 | -207.337 | 922.0071 | 910.9561 | -192.4761 | 947.7469 | 900.1435 | -175.2024 | 799.2026 | 962.5431 | -274.8885 | 929.7073 | 907.7215 | -187.3086 | 869.4665 | 933.027 | -227.7354 | 837.5757 | 946.4235 | -249.1369 | 840.3484 | 945.2588 | -247.2762 | 830.5166 | 949.3889 | -253.8741 | 978.2337 | 887.3368 | -154.7432 | 915.7673 | 913.5773 | -196.6635 | 922.2874 | 910.8384 | -192.288 | 875.5514 | 930.471 | -223.6519 | 802.4711 | 961.1701 | -272.6951 | 914.4521 | 914.1298 | -197.5461 | 955.7845 | 896.7671 | -169.8085 | 863.8182 | 935.3998 | -231.5259 | 899.6812 | 920.3346 | -207.4587 | 917.0808 | 913.0256 | -195.7821
PECO | 2018 | 3 | 989.8501 | 882.4571 | -146.9476 | 1036.1468 | 863.009 | -115.8784 | 1056.6387 | 854.4009 | -102.1266 | 851.8753 | 940.4167 | -239.5406 | 876.6226 | 930.021 | -222.933 | 927.2271 | 908.7634 | -188.973 | 975.1834 | 888.6182 | -156.7902 | 825.527 | 951.4849 | -257.2226 | 913.3846 | 914.5782 | -198.2625 | 935.978 | 905.0873 | -183.1004 | 962.2394 | 894.0556 | -165.4768 | 810.6848 | 957.7197 | -267.183 | 943.8341 | 901.7872 | -177.8282 | 882.3726 | 927.6055 | -219.0743 | 849.8355 | 941.2735 | -240.9095 | 852.6644 | 940.0852 | -239.011 | 842.6334 | 944.299 | -245.7427 | 993.3439 | 880.9894 | -144.6029 | 929.6116 | 907.7617 | -187.3728 | 936.2639 | 904.9672 | -182.9085 | 888.5808 | 924.9977 | -214.908 | 814.0195 | 956.3189 | -264.9451 | 928.2698 | 908.3253 | -188.2732 | 970.4399 | 890.6108 | -159.9735 | 876.6098 | 930.0263 | -222.9416 | 913.1996 | 914.6559 | -198.3867 | 930.9517 | 907.1987 | -186.4734
PECO | 2018 | 4 | 989.8501 | 882.4571 | -146.9476 | 1036.1468 | 863.009 | -115.8784 | 1056.6387 | 854.4009 | -102.1266 | 851.8753 | 940.4167 | -239.5406 | 876.6226 | 930.021 | -222.933 | 927.2271 | 908.7634 | -188.973 | 975.1834 | 888.6182 | -156.7902 | 825.527 | 951.4849 | -257.2226 | 913.3846 | 914.5782 | -198.2625 | 935.978 | 905.0873 | -183.1004 | 962.2394 | 894.0556 | -165.4768 | 810.6848 | 957.7197 | -267.183 | 943.8341 | 901.7872 | -177.8282 | 882.3726 | 927.6055 | -219.0743 | 849.8355 | 941.2735 | -240.9095 | 852.6644 | 940.0852 | -239.011 | 842.6334 | 944.299 | -245.7427 | 993.3439 | 880.9894 | -144.6029 | 929.6116 | 907.7617 | -187.3728 | 936.2639 | 904.9672 | -182.9085 | 888.5808 | 924.9977 | -214.908 | 814.0195 | 956.3189 | -264.9451 | 928.2698 | 908.3253 | -188.2732 | 970.4399 | 890.6108 | -159.9735 | 876.6098 | 930.0263 | -222.9416 | 913.1996 | 914.6559 | -198.3867 | 930.9517 | 907.1987 | -186.4734
PECO | 2019 | 1 | 989.8501 | 882.4571 | -146.9476 | 1036.1468 | 863.009 | -115.8784 | 1056.6387 | 854.4009 | -102.1266 | 851.8753 | 940.4167 | -239.5406 | 876.6226 | 930.021 | -222.933 | 927.2271 | 908.7634 | -188.973 | 975.1834 | 888.6182 | -156.7902 | 825.527 | 951.4849 | -257.2226 | 913.3846 | 914.5782 | -198.2625 | 935.978 | 905.0873 | -183.1004 | 962.2394 | 894.0556 | -165.4768 | 810.6848 | 957.7197 | -267.183 | 943.8341 | 901.7872 | -177.8282 | 882.3726 | 927.6055 | -219.0743 | 849.8355 | 941.2735 | -240.9095 | 852.6644 | 940.0852 | -239.011 | 842.6334 | 944.299 | -245.7427 | 993.3439 | 880.9894 | -144.6029 | 929.6116 | 907.7617 | -187.3728 | 936.2639 | 904.9672 | -182.9085 | 888.5808 | 924.9977 | -214.908 | 814.0195 | 956.3189 | -264.9451 | 928.2698 | 908.3253 | -188.2732 | 970.4399 | 890.6108 | -159.9735 | 876.6098 | 930.0263 | -222.9416 | 913.1996 | 914.6559 | -198.3867 | 930.9517 | 907.1987 | -186.4734
PECO | 2019 | 2 | 989.8501 | 882.4571 | -146.9476 | 1036.1468 | 863.009 | -115.8784 | 1056.6387 | 854.4009 | -102.1266 | 851.8753 | 940.4167 | -239.5406 | 876.6226 | 930.021 | -222.933 | 927.2271 | 908.7634 | -188.973 | 975.1834 | 888.6182 | -156.7902 | 825.527 | 951.4849 | -257.2226 | 913.3846 | 914.5782 | -198.2625 | 935.978 | 905.0873 | -183.1004 | 962.2394 | 894.0556 | -165.4768 | 810.6848 | 957.7197 | -267.183 | 943.8341 | 901.7872 | -177.8282 | 882.3726 | 927.6055 | -219.0743 | 849.8355 | 941.2735 | -240.9095 | 852.6644 | 940.0852 | -239.011 | 842.6334 | 944.299 | -245.7427 | 993.3439 | 880.9894 | -144.6029 | 929.6116 | 907.7617 | -187.3728 | 936.2639 | 904.9672 | -182.9085 | 888.5808 | 924.9977 | -214.908 | 814.0195 | 956.3189 | -264.9451 | 928.2698 | 908.3253 | -188.2732 | 970.4399 | 890.6108 | -159.9735 | 876.6098 | 930.0263 | -222.9416 | 913.1996 | 914.6559 | -198.3867 | 930.9517 | 907.1987 | -186.4734
PECO | 2019 | 3 | 1001.3227 | 877.6377 | -139.2485 | 1048.3209 | 857.895 | -107.7086 | 1069.1232 | 849.1565 | -93.7484 | 861.2575 | 936.4754 | -233.2443 | 886.3798 | 925.9222 | -216.3851 | 937.7509 | 904.3426 | -181.9106 | 986.4338 | 883.8922 | -149.2402 | 834.51 | 947.7113 | -251.1942 | 923.6987 | 910.2455 | -191.3409 | 946.6344 | 900.6109 | -175.949 | 973.2937 | 889.412 | -158.0584 | 819.443 | 954.0406 | -261.3055 | 954.6096 | 897.2607 | -170.597 | 892.2169 | 923.4702 | -212.4679 | 859.1868 | 937.3453 | -234.6339 | 862.0586 | 936.1389 | -232.7067 | 851.8756 | 940.4165 | -239.5404 | 1004.8694 | 876.1478 | -136.8683 | 940.1716 | 903.3257 | -180.2861 | 946.9247 | 900.4889 | -175.7542 | 898.5191 | 920.8228 | -208.2386 | 822.8282 | 952.6186 | -259.0337 | 938.8095 | 903.8979 | -181.2002 | 981.6184 | 885.915 | -152.4717 | 886.3668 | 925.9277 | -216.3938 | 923.511 | 910.3244 | -191.4669 | 941.532 | 902.7542 | -179.3732
PECO | 2019 | 4 | 1001.3227 | 877.6377 | -139.2485 | 1048.3209 | 857.895 | -107.7086 | 1069.1232 | 849.1565 | -93.7484 | 861.2575 | 936.4754 | -233.2443 | 886.3798 | 925.9222 | -216.3851 | 937.7509 | 904.3426 | -181.9106 | 986.4338 | 883.8922 | -149.2402 | 834.51 | 947.7113 | -251.1942 | 923.6987 | 910.2455 | -191.3409 | 946.6344 | 900.6109 | -175.949 | 973.2937 | 889.412 | -158.0584 | 819.443 | 954.0406 | -261.3055 | 954.6096 | 897.2607 | -170.597 | 892.2169 | 923.4702 | -212.4679 | 859.1868 | 937.3453 | -234.6339 | 862.0586 | 936.1389 | -232.7067 | 851.8756 | 940.4165 | -239.5404 | 1004.8694 | 876.1478 | -136.8683 | 940.1716 | 903.3257 | -180.2861 | 946.9247 | 900.4889 | -175.7542 | 898.5191 | 920.8228 | -208.2386 | 822.8282 | 952.6186 | -259.0337 | 938.8095 | 903.8979 | -181.2002 | 981.6184 | 885.915 | -152.4717 | 886.3668 | 925.9277 | -216.3938 | 923.511 | 910.3244 | -191.4669 | 941.532 | 902.7542 | -179.3732
PECO | 2020 | 1 | 1001.3227 | 877.6377 | -139.2485 | 1048.3209 | 857.895 | -107.7086 | 1069.1232 | 849.1565 | -93.7484 | 861.2575 | 936.4754 | -233.2443 | 886.3798 | 925.9222 | -216.3851 | 937.7509 | 904.3426 | -181.9106 | 986.4338 | 883.8922 | -149.2402 | 834.51 | 947.7113 | -251.1942 | 923.6987 | 910.2455 | -191.3409 | 946.6344 | 900.6109 | -175.949 | 973.2937 | 889.412 | -158.0584 | 819.443 | 954.0406 | -261.3055 | 954.6096 | 897.2607 | -170.597 | 892.2169 | 923.4702 | -212.4679 | 859.1868 | 937.3453 | -234.6339 | 862.0586 | 936.1389 | -232.7067 | 851.8756 | 940.4165 | -239.5404 | 1004.8694 | 876.1478 | -136.8683 | 940.1716 | 903.3257 | -180.2861 | 946.9247 | 900.4889 | -175.7542 | 898.5191 | 920.8228 | -208.2386 | 822.8282 | 952.6186 | -259.0337 | 938.8095 | 903.8979 | -181.2002 | 981.6184 | 885.915 | -152.4717 | 886.3668 | 925.9277 | -216.3938 | 923.511 | 910.3244 | -191.4669 | 941.532 | 902.7542 | -179.3732
PECO | 2020 | 2 | 1001.3227 | 877.6377 | -139.2485 | 1048.3209 | 857.895 | -107.7086 | 1069.1232 | 849.1565 | -93.7484 | 861.2575 | 936.4754 | -233.2443 | 886.3798 | 925.9222 | -216.3851 | 937.7509 | 904.3426 | -181.9106 | 986.4338 | 883.8922 | -149.2402 | 834.51 | 947.7113 | -251.1942 | 923.6987 | 910.2455 | -191.3409 | 946.6344 | 900.6109 | -175.949 | 973.2937 | 889.412 | -158.0584 | 819.443 | 954.0406 | -261.3055 | 954.6096 | 897.2607 | -170.597 | 892.2169 | 923.4702 | -212.4679 | 859.1868 | 937.3453 | -234.6339 | 862.0586 | 936.1389 | -232.7067 | 851.8756 | 940.4165 | -239.5404 | 1004.8694 | 876.1478 | -136.8683 | 940.1716 | 903.3257 | -180.2861 | 946.9247 | 900.4889 | -175.7542 | 898.5191 | 920.8228 | -208.2386 | 822.8282 | 952.6186 | -259.0337 | 938.8095 | 903.8979 | -181.2002 | 981.6184 | 885.915 | -152.4717 | 886.3668 | 925.9277 | -216.3938 | 923.511 | 910.3244 | -191.4669 | 941.532 | 902.7542 | -179.3732
PECO | 2020 | 3 | 1002.3144 | 877.2211 | -138.5829 | 1049.3732 | 857.453 | -107.0024 | 1070.2024 | 848.7032 | -93.0242 | 862.0686 | 936.1347 | -232.7 | 887.2232 | 925.5679 | -215.8191 | 938.6606 | 903.9604 | -181.3001 | 987.4063 | 883.4836 | -148.5875 | 835.2866 | 947.3852 | -250.6731 | 924.5903 | 909.871 | -190.7425 | 947.5555 | 900.2239 | -175.3309 | 974.2492 | 889.0106 | -157.4171 | 820.2001 | 953.7226 | -260.7974 | 955.5411 | 896.8694 | -169.9719 | 893.0679 | 923.1127 | -211.8968 | 859.9952 | 937.0057 | -234.0914 | 862.8706 | 935.7978 | -232.1618 | 852.6745 | 940.0809 | -239.0042 | 1005.8657 | 875.7293 | -136.1997 | 941.0844 | 902.9422 | -179.6735 | 947.8462 | 900.1018 | -175.1358 | 899.3782 | 920.4619 | -207.662 | 823.5897 | 952.2987 | -258.5227 | 939.7205 | 903.5152 | -180.5888 | 982.5847 | 885.5091 | -151.8233 | 887.2102 | 925.5734 | -215.8278 | 924.4023 | 909.95 | -190.8687 | 942.4466 | 902.37 | -178.7594
PECO | 2020 | 4 | 1002.3144 | 877.2211 | -138.5829 | 1049.3732 | 857.453 | -107.0024 | 1070.2024 | 848.7032 | -93.0242 | 862.0686 | 936.1347 | -232.7 | 887.2232 | 925.5679 | -215.8191 | 938.6606 | 903.9604 | -181.3001 | 987.4063 | 883.4836 | -148.5875 | 835.2866 | 947.3852 | -250.6731 | 924.5903 | 909.871 | -190.7425 | 947.5555 | 900.2239 | -175.3309 | 974.2492 | 889.0106 | -157.4171 | 820.2001 | 953.7226 | -260.7974 | 955.5411 | 896.8694 | -169.9719 | 893.0679 | 923.1127 | -211.8968 | 859.9952 | 937.0057 | -234.0914 | 862.8706 | 935.7978 | -232.1618 | 852.6745 | 940.0809 | -239.0042 | 1005.8657 | 875.7293 | -136.1997 | 941.0844 | 902.9422 | -179.6735 | 947.8462 | 900.1018 | -175.1358 | 899.3782 | 920.4619 | -207.662 | 823.5897 | 952.2987 | -258.5227 | 939.7205 | 903.5152 | -180.5888 | 982.5847 | 885.5091 | -151.8233 | 887.2102 | 925.5734 | -215.8278 | 924.4023 | 909.95 | -190.8687 | 942.4466 | 902.37 | -178.7594
PECO | 2021 | 1 | 1002.3144 | 877.2211 | -138.5829 | 1049.3732 | 857.453 | -107.0024 | 1070.2024 | 848.7032 | -93.0242 | 862.0686 | 936.1347 | -232.7 | 887.2232 | 925.5679 | -215.8191 | 938.6606 | 903.9604 | -181.3001 | 987.4063 | 883.4836 | -148.5875 | 835.2866 | 947.3852 | -250.6731 | 924.5903 | 909.871 | -190.7425 | 947.5555 | 900.2239 | -175.3309 | 974.2492 | 889.0106 | -157.4171 | 820.2001 | 953.7226 | -260.7974 | 955.5411 | 896.8694 | -169.9719 | 893.0679 | 923.1127 | -211.8968 | 859.9952 | 937.0057 | -234.0914 | 862.8706 | 935.7978 | -232.1618 | 852.6745 | 940.0809 | -239.0042 | 1005.8657 | 875.7293 | -136.1997 | 941.0844 | 902.9422 | -179.6735 | 947.8462 | 900.1018 | -175.1358 | 899.3782 | 920.4619 | -207.662 | 823.5897 | 952.2987 | -258.5227 | 939.7205 | 903.5152 | -180.5888 | 982.5847 | 885.5091 | -151.8233 | 887.2102 | 925.5734 | -215.8278 | 924.4023 | 909.95 | -190.8687 | 942.4466 | 902.37 | -178.7594
PECO | 2021 | 2 | 1002.3144 | 877.2211 | -138.5829 | 1049.3732 | 857.453 | -107.0024 | 1070.2024 | 848.7032 | -93.0242 | 862.0686 | 936.1347 | -232.7 | 887.2232 | 925.5679 | -215.8191 | 938.6606 | 903.9604 | -181.3001 | 987.4063 | 883.4836 | -148.5875 | 835.2866 | 947.3852 | -250.6731 | 924.5903 | 909.871 | -190.7425 | 947.5555 | 900.2239 | -175.3309 | 974.2492 | 889.0106 | -157.4171 | 820.2001 | 953.7226 | -260.7974 | 955.5411 | 896.8694 | -169.9719 | 893.0679 | 923.1127 | -211.8968 | 859.9952 | 937.0057 | -234.0914 | 862.8706 | 935.7978 | -232.1618 | 852.6745 | 940.0809 | -239.0042 | 1005.8657 | 875.7293 | -136.1997 | 941.0844 | 902.9422 | -179.6735 | 947.8462 | 900.1018 | -175.1358 | 899.3782 | 920.4619 | -207.662 | 823.5897 | 952.2987 | -258.5227 | 939.7205 | 903.5152 | -180.5888 | 982.5847 | 885.5091 | -151.8233 | 887.2102 | 925.5734 | -215.8278 | 924.4023 | 909.95 | -190.8687 | 942.4466 | 902.37 | -178.7594
PECO | 2021 | 3 | 1005.9547 | 875.6919 | -136.14 | 1053.2361 | 855.8303 | -104.4101 | 1074.1638 | 847.0391 | -90.3658 | 865.0456 | 934.8842 | -230.7022 | 890.3192 | 924.2674 | -213.7414 | 941.9999 | 902.5577 | -179.0592 | 990.9761 | 881.9841 | -146.1919 | 838.1369 | 946.1878 | -248.7602 | 927.863 | 908.4962 | -188.5463 | 950.9369 | 898.8035 | -173.0617 | 977.7568 | 887.5371 | -155.0632 | 822.9791 | 952.5552 | -258.9325 | 958.9601 | 895.4331 | -167.6774 | 896.1915 | 921.8006 | -209.8006 | 862.9624 | 935.7592 | -232.1002 | 865.8514 | 934.5456 | -230.1614 | 855.6071 | 938.849 | -237.0362 | 1009.5228 | 874.1931 | -133.7454 | 944.4352 | 901.5347 | -177.4249 | 951.2289 | 898.6808 | -172.8657 | 902.5317 | 919.1372 | -205.5458 | 826.3847 | 951.1246 | -256.647 | 943.0648 | 902.1103 | -178.3445 | 986.1317 | 884.0191 | -149.4429 | 890.3062 | 924.2729 | -213.7502 | 927.6741 | 908.5756 | -188.673 | 945.8038 | 900.9598 | -176.5064
PECO | 2021 | 4 | 1005.9547 | 875.6919 | -136.14 | 1053.2361 | 855.8303 | -104.4101 | 1074.1638 | 847.0391 | -90.3658 | 865.0456 | 934.8842 | -230.7022 | 890.3192 | 924.2674 | -213.7414 | 941.9999 | 902.5577 | -179.0592 | 990.9761 | 881.9841 | -146.1919 | 838.1369 | 946.1878 | -248.7602 | 927.863 | 908.4962 | -188.5463 | 950.9369 | 898.8035 | -173.0617 | 977.7568 | 887.5371 | -155.0632 | 822.9791 | 952.5552 | -258.9325 | 958.9601 | 895.4331 | -167.6774 | 896.1915 | 921.8006 | -209.8006 | 862.9624 | 935.7592 | -232.1002 | 865.8514 | 934.5456 | -230.1614 | 855.6071 | 938.849 | -237.0362 | 1009.5228 | 874.1931 | -133.7454 | 944.4352 | 901.5347 | -177.4249 | 951.2289 | 898.6808 | -172.8657 | 902.5317 | 919.1372 | -205.5458 | 826.3847 | 951.1246 | -256.647 | 943.0648 | 902.1103 | -178.3445 | 986.1317 | 884.0191 | -149.4429 | 890.3062 | 924.2729 | -213.7502 | 927.6741 | 908.5756 | -188.673 | 945.8038 | 900.9598 | -176.5064
PECO | 2022 | 1 | 1005.9547 | 875.6919 | -136.14 | 1053.2361 | 855.8303 | -104.4101 | 1074.1638 | 847.0391 | -90.3658 | 865.0456 | 934.8842 | -230.7022 | 890.3192 | 924.2674 | -213.7414 | 941.9999 | 902.5577 | -179.0592 | 990.9761 | 881.9841 | -146.1919 | 838.1369 | 946.1878 | -248.7602 | 927.863 | 908.4962 | -188.5463 | 950.9369 | 898.8035 | -173.0617 | 977.7568 | 887.5371 | -155.0632 | 822.9791 | 952.5552 | -258.9325 | 958.9601 | 895.4331 | -167.6774 | 896.1915 | 921.8006 | -209.8006 | 862.9624 | 935.7592 | -232.1002 | 865.8514 | 934.5456 | -230.1614 | 855.6071 | 938.849 | -237.0362 | 1009.5228 | 874.1931 | -133.7454 | 944.4352 | 901.5347 | -177.4249 | 951.2289 | 898.6808 | -172.8657 | 902.5317 | 919.1372 | -205.5458 | 826.3847 | 951.1246 | -256.647 | 943.0648 | 902.1103 | -178.3445 | 986.1317 | 884.0191 | -149.4429 | 890.3062 | 924.2729 | -213.7502 | 927.6741 | 908.5756 | -188.673 | 945.8038 | 900.9598 | -176.5064
PECO | 2022 | 2 | 1005.9547 | 875.6919 | -136.14 | 1053.2361 | 855.8303 | -104.4101 | 1074.1638 | 847.0391 | -90.3658 | 865.0456 | 934.8842 | -230.7022 | 890.3192 | 924.2674 | -213.7414 | 941.9999 | 902.5577 | -179.0592 | 990.9761 | 881.9841 | -146.1919 | 838.1369 | 946.1878 | -248.7602 | 927.863 | 908.4962 | -188.5463 | 950.9369 | 898.8035 | -173.0617 | 977.7568 | 887.5371 | -155.0632 | 822.9791 | 952.5552 | -258.9325 | 958.9601 | 895.4331 | -167.6774 | 896.1915 | 921.8006 | -209.8006 | 862.9624 | 935.7592 | -232.1002 | 865.8514 | 934.5456 | -230.1614 | 855.6071 | 938.849 | -237.0362 | 1009.5228 | 874.1931 | -133.7454 | 944.4352 | 901.5347 | -177.4249 | 951.2289 | 898.6808 | -172.8657 | 902.5317 | 919.1372 | -205.5458 | 826.3847 | 951.1246 | -256.647 | 943.0648 | 902.1103 | -178.3445 | 986.1317 | 884.0191 | -149.4429 | 890.3062 | 924.2729 | -213.7502 | 927.6741 | 908.5756 | -188.673 | 945.8038 | 900.9598 | -176.5064
PECO | 2022 | 3 | 1013.6761 | 872.4484 | -130.9582 | 1061.4295 | 852.3884 | -98.9116 | 1082.5662 | 843.5095 | -84.727 | 871.3601 | 932.2316 | -226.4646 | 896.8861 | 921.5088 | -209.3345 | 949.0827 | 899.5824 | -174.306 | 998.5479 | 878.8033 | -141.1105 | 844.1828 | 943.6481 | -244.7029 | 934.8047 | 905.5802 | -183.8878 | 958.1089 | 895.7907 | -168.2486 | 985.1966 | 884.4119 | -150.0704 | 828.8736 | 950.0791 | -254.9767 | 966.2123 | 892.3867 | -162.8105 | 902.817 | 919.0174 | -205.3543 | 869.2561 | 933.1154 | -227.8765 | 872.174 | 931.8897 | -225.9184 | 861.8274 | 936.236 | -232.8619 | 1017.2798 | 870.9345 | -128.5398 | 951.5423 | 898.5492 | -172.6554 | 958.4039 | 895.6668 | -168.0507 | 909.2205 | 916.3275 | -201.057 | 832.3132 | 948.6342 | -252.6684 | 950.1583 | 899.1305 | -173.5842 | 993.6552 | 880.8587 | -144.394 | 896.8729 | 921.5144 | -209.3433 | 934.6139 | 905.6603 | -184.0158 | 952.9246 | 897.9685 | -171.7278
PECO | 2022 | 4 | 1013.6761 | 872.4484 | -130.9582 | 1061.4295 | 852.3884 | -98.9116 | 1082.5662 | 843.5095 | -84.727 | 871.3601 | 932.2316 | -226.4646 | 896.8861 | 921.5088 | -209.3345 | 949.0827 | 899.5824 | -174.306 | 998.5479 | 878.8033 | -141.1105 | 844.1828 | 943.6481 | -244.7029 | 934.8047 | 905.5802 | -183.8878 | 958.1089 | 895.7907 | -168.2486 | 985.1966 | 884.4119 | -150.0704 | 828.8736 | 950.0791 | -254.9767 | 966.2123 | 892.3867 | -162.8105 | 902.817 | 919.0174 | -205.3543 | 869.2561 | 933.1154 | -227.8765 | 872.174 | 931.8897 | -225.9184 | 861.8274 | 936.236 | -232.8619 | 1017.2798 | 870.9345 | -128.5398 | 951.5423 | 898.5492 | -172.6554 | 958.4039 | 895.6668 | -168.0507 | 909.2205 | 916.3275 | -201.057 | 832.3132 | 948.6342 | -252.6684 | 950.1583 | 899.1305 | -173.5842 | 993.6552 | 880.8587 | -144.394 | 896.8729 | 921.5144 | -209.3433 | 934.6139 | 905.6603 | -184.0158 | 952.9246 | 897.9685 | -171.7278
PECO | 2023 | 1 | 1013.6761 | 872.4484 | -130.9582 | 1061.4295 | 852.3884 | -98.9116 | 1082.5662 | 843.5095 | -84.727 | 871.3601 | 932.2316 | -226.4646 | 896.8861 | 921.5088 | -209.3345 | 949.0827 | 899.5824 | -174.306 | 998.5479 | 878.8033 | -141.1105 | 844.1828 | 943.6481 | -244.7029 | 934.8047 | 905.5802 | -183.8878 | 958.1089 | 895.7907 | -168.2486 | 985.1966 | 884.4119 | -150.0704 | 828.8736 | 950.0791 | -254.9767 | 966.2123 | 892.3867 | -162.8105 | 902.817 | 919.0174 | -205.3543 | 869.2561 | 933.1154 | -227.8765 | 872.174 | 931.8897 | -225.9184 | 861.8274 | 936.236 | -232.8619 | 1017.2798 | 870.9345 | -128.5398 | 951.5423 | 898.5492 | -172.6554 | 958.4039 | 895.6668 | -168.0507 | 909.2205 | 916.3275 | -201.057 | 832.3132 | 948.6342 | -252.6684 | 950.1583 | 899.1305 | -173.5842 | 993.6552 | 880.8587 | -144.394 | 896.8729 | 921.5144 | -209.3433 | 934.6139 | 905.6603 | -184.0158 | 952.9246 | 897.9685 | -171.7278
PECO | 2023 | 2 | 1013.6761 | 872.4484 | -130.9582 | 1061.4295 | 852.3884 | -98.9116 | 1082.5662 | 843.5095 | -84.727 | 871.3601 | 932.2316 | -226.4646 | 896.8861 | 921.5088 | -209.3345 | 949.0827 | 899.5824 | -174.306 | 998.5479 | 878.8033 | -141.1105 | 844.1828 | 943.6481 | -244.7029 | 934.8047 | 905.5802 | -183.8878 | 958.1089 | 895.7907 | -168.2486 | 985.1966 | 884.4119 | -150.0704 | 828.8736 | 950.0791 | -254.9767 | 966.2123 | 892.3867 | -162.8105 | 902.817 | 919.0174 | -205.3543 | 869.2561 | 933.1154 | -227.8765 | 872.174 | 931.8897 | -225.9184 | 861.8274 | 936.236 | -232.8619 | 1017.2798 | 870.9345 | -128.5398 | 951.5423 | 898.5492 | -172.6554 | 958.4039 | 895.6668 | -168.0507 | 909.2205 | 916.3275 | -201.057 | 832.3132 | 948.6342 | -252.6684 | 950.1583 | 899.1305 | -173.5842 | 993.6552 | 880.8587 | -144.394 | 896.8729 | 921.5144 | -209.3433 | 934.6139 | 905.6603 | -184.0158 | 952.9246 | 897.9685 | -171.7278
PECO | 2023 | 3 | 1021.0341 | 869.3575 | -126.0204 | 1069.2373 | 849.1086 | -93.6718 | 1090.5731 | 840.146 | -79.3537 | 877.3774 | 929.7039 | -222.4265 | 903.1438 | 918.8801 | -205.135 | 955.8322 | 896.7471 | -169.7765 | 1005.7634 | 875.7723 | -136.2684 | 849.944 | 941.2279 | -240.8366 | 941.4197 | 902.8014 | -179.4486 | 964.9434 | 892.9197 | -163.6621 | 992.2863 | 881.4337 | -145.3126 | 834.4906 | 947.7195 | -251.2072 | 973.1232 | 889.4836 | -158.1728 | 909.1306 | 916.3652 | -201.1173 | 875.2536 | 930.596 | -223.8517 | 878.199 | 929.3588 | -221.8751 | 867.7549 | 933.7461 | -228.884 | 1024.6717 | 867.8294 | -123.5792 | 958.315 | 895.7041 | -168.1104 | 965.2412 | 892.7946 | -163.4623 | 915.5944 | 913.6499 | -196.7795 | 837.9627 | 946.261 | -248.8772 | 956.9179 | 896.291 | -169.0479 | 1000.8245 | 877.847 | -139.5828 | 903.1305 | 918.8857 | -205.1439 | 941.2271 | 902.8823 | -179.5778 | 959.7103 | 895.118 | -167.174
PECO | 2023 | 4 | 1021.0341 | 869.3575 | -126.0204 | 1069.2373 | 849.1086 | -93.6718 | 1090.5731 | 840.146 | -79.3537 | 877.3774 | 929.7039 | -222.4265 | 903.1438 | 918.8801 | -205.135 | 955.8322 | 896.7471 | -169.7765 | 1005.7634 | 875.7723 | -136.2684 | 849.944 | 941.2279 | -240.8366 | 941.4197 | 902.8014 | -179.4486 | 964.9434 | 892.9197 | -163.6621 | 992.2863 | 881.4337 | -145.3126 | 834.4906 | 947.7195 | -251.2072 | 973.1232 | 889.4836 | -158.1728 | 909.1306 | 916.3652 | -201.1173 | 875.2536 | 930.596 | -223.8517 | 878.199 | 929.3588 | -221.8751 | 867.7549 | 933.7461 | -228.884 | 1024.6717 | 867.8294 | -123.5792 | 958.315 | 895.7041 | -168.1104 | 965.2412 | 892.7946 | -163.4623 | 915.5944 | 913.6499 | -196.7795 | 837.9627 | 946.261 | -248.8772 | 956.9179 | 896.291 | -169.0479 | 1000.8245 | 877.847 | -139.5828 | 903.1305 | 918.8857 | -205.1439 | 941.2271 | 902.8823 | -179.5778 | 959.7103 | 895.118 | -167.174
PECO | 2024 | 1 | 1021.0341 | 869.3575 | -126.0204 | 1069.2373 | 849.1086 | -93.6718 | 1090.5731 | 840.146 | -79.3537 | 877.3774 | 929.7039 | -222.4265 | 903.1438 | 918.8801 | -205.135 | 955.8322 | 896.7471 | -169.7765 | 1005.7634 | 875.7723 | -136.2684 | 849.944 | 941.2279 | -240.8366 | 941.4197 | 902.8014 | -179.4486 | 964.9434 | 892.9197 | -163.6621 | 992.2863 | 881.4337 | -145.3126 | 834.4906 | 947.7195 | -251.2072 | 973.1232 | 889.4836 | -158.1728 | 909.1306 | 916.3652 | -201.1173 | 875.2536 | 930.596 | -223.8517 | 878.199 | 929.3588 | -221.8751 | 867.7549 | 933.7461 | -228.884 | 1024.6717 | 867.8294 | -123.5792 | 958.315 | 895.7041 | -168.1104 | 965.2412 | 892.7946 | -163.4623 | 915.5944 | 913.6499 | -196.7795 | 837.9627 | 946.261 | -248.8772 | 956.9179 | 896.291 | -169.0479 | 1000.8245 | 877.847 | -139.5828 | 903.1305 | 918.8857 | -205.1439 | 941.2271 | 902.8823 | -179.5778 | 959.7103 | 895.118 | -167.174
PECO | 2024 | 2 | 1021.0341 | 869.3575 | -126.0204 | 1069.2373 | 849.1086 | -93.6718 | 1090.5731 | 840.146 | -79.3537 | 877.3774 | 929.7039 | -222.4265 | 903.1438 | 918.8801 | -205.135 | 955.8322 | 896.7471 | -169.7765 | 1005.7634 | 875.7723 | -136.2684 | 849.944 | 941.2279 | -240.8366 | 941.4197 | 902.8014 | -179.4486 | 964.9434 | 892.9197 | -163.6621 | 992.2863 | 881.4337 | -145.3126 | 834.4906 | 947.7195 | -251.2072 | 973.1232 | 889.4836 | -158.1728 | 909.1306 | 916.3652 | -201.1173 | 875.2536 | 930.596 | -223.8517 | 878.199 | 929.3588 | -221.8751 | 867.7549 | 933.7461 | -228.884 | 1024.6717 | 867.8294 | -123.5792 | 958.315 | 895.7041 | -168.1104 | 965.2412 | 892.7946 | -163.4623 | 915.5944 | 913.6499 | -196.7795 | 837.9627 | 946.261 | -248.8772 | 956.9179 | 896.291 | -169.0479 | 1000.8245 | 877.847 | -139.5828 | 903.1305 | 918.8857 | -205.1439 | 941.2271 | 902.8823 | -179.5778 | 959.7103 | 895.118 | -167.174
PECO | 2024 | 3 | 1028.2174 | 866.3399 | -121.1997 | 1076.8599 | 845.9065 | -88.5564 | 1098.39 | 836.8623 | -74.1079 | 883.2519 | 927.2362 | -218.4841 | 909.2531 | 916.3137 | -201.0351 | 962.4215 | 893.9791 | -165.3545 | 1012.8076 | 872.8132 | -131.5411 | 855.5686 | 938.8652 | -237.062 | 947.8777 | 900.0886 | -175.1147 | 971.6158 | 890.1168 | -159.1844 | 999.2078 | 878.5262 | -140.6677 | 839.9744 | 945.4159 | -247.5271 | 979.87 | 886.6494 | -153.645 | 915.2944 | 913.7759 | -196.9809 | 881.1088 | 928.1364 | -219.9224 | 884.081 | 926.8879 | -217.9278 | 873.5417 | 931.3152 | -225.0005 | 1031.8883 | 864.7979 | -118.7363 | 964.9269 | 892.9266 | -163.6732 | 971.9163 | 889.9906 | -158.9827 | 921.8171 | 911.0359 | -192.6036 | 843.4781 | 943.9441 | -245.1758 | 963.5171 | 893.5189 | -164.6193 | 1007.8238 | 874.9068 | -134.8857 | 909.2397 | 916.3194 | -201.0441 | 947.6834 | 900.1702 | -175.2451 | 966.3349 | 892.3352 | -162.7283
PECO | 2024 | 4 | 1028.2174 | 866.3399 | -121.1997 | 1076.8599 | 845.9065 | -88.5564 | 1098.39 | 836.8623 | -74.1079 | 883.2519 | 927.2362 | -218.4841 | 909.2531 | 916.3137 | -201.0351 | 962.4215 | 893.9791 | -165.3545 | 1012.8076 | 872.8132 | -131.5411 | 855.5686 | 938.8652 | -237.062 | 947.8777 | 900.0886 | -175.1147 | 971.6158 | 890.1168 | -159.1844 | 999.2078 | 878.5262 | -140.6677 | 839.9744 | 945.4159 | -247.5271 | 979.87 | 886.6494 | -153.645 | 915.2944 | 913.7759 | -196.9809 | 881.1088 | 928.1364 | -219.9224 | 884.081 | 926.8879 | -217.9278 | 873.5417 | 931.3152 | -225.0005 | 1031.8883 | 864.7979 | -118.7363 | 964.9269 | 892.9266 | -163.6732 | 971.9163 | 889.9906 | -158.9827 | 921.8171 | 911.0359 | -192.6036 | 843.4781 | 943.9441 | -245.1758 | 963.5171 | 893.5189 | -164.6193 | 1007.8238 | 874.9068 | -134.8857 | 909.2397 | 916.3194 | -201.0441 | 947.6834 | 900.1702 | -175.2451 | 966.3349 | 892.3352 | -162.7283
PECO | 2025 | 1 | 1028.2174 | 866.3399 | -121.1997 | 1076.8599 | 845.9065 | -88.5564 | 1098.39 | 836.8623 | -74.1079 | 883.2519 | 927.2362 | -218.4841 | 909.2531 | 916.3137 | -201.0351 | 962.4215 | 893.9791 | -165.3545 | 1012.8076 | 872.8132 | -131.5411 | 855.5686 | 938.8652 | -237.062 | 947.8777 | 900.0886 | -175.1147 | 971.6158 | 890.1168 | -159.1844 | 999.2078 | 878.5262 | -140.6677 | 839.9744 | 945.4159 | -247.5271 | 979.87 | 886.6494 | -153.645 | 915.2944 | 913.7759 | -196.9809 | 881.1088 | 928.1364 | -219.9224 | 884.081 | 926.8879 | -217.9278 | 873.5417 | 931.3152 | -225.0005 | 1031.8883 | 864.7979 | -118.7363 | 964.9269 | 892.9266 | -163.6732 | 971.9163 | 889.9906 | -158.9827 | 921.8171 | 911.0359 | -192.6036 | 843.4781 | 943.9441 | -245.1758 | 963.5171 | 893.5189 | -164.6193 | 1007.8238 | 874.9068 | -134.8857 | 909.2397 | 916.3194 | -201.0441 | 947.6834 | 900.1702 | -175.2451 | 966.3349 | 892.3352 | -162.7283
PECO | 2025 | 2 | 1028.2174 | 866.3399 | -121.1997 | 1076.8599 | 845.9065 | -88.5564 | 1098.39 | 836.8623 | -74.1079 | 883.2519 | 927.2362 | -218.4841 | 909.2531 | 916.3137 | -201.0351 | 962.4215 | 893.9791 | -165.3545 | 1012.8076 | 872.8132 | -131.5411 | 855.5686 | 938.8652 | -237.062 | 947.8777 | 900.0886 | -175.1147 | 971.6158 | 890.1168 | -159.1844 | 999.2078 | 878.5262 | -140.6677 | 839.9744 | 945.4159 | -247.5271 | 979.87 | 886.6494 | -153.645 | 915.2944 | 913.7759 | -196.9809 | 881.1088 | 928.1364 | -219.9224 | 884.081 | 926.8879 | -217.9278 | 873.5417 | 931.3152 | -225.0005 | 1031.8883 | 864.7979 | -118.7363 | 964.9269 | 892.9266 | -163.6732 | 971.9163 | 889.9906 | -158.9827 | 921.8171 | 911.0359 | -192.6036 | 843.4781 | 943.9441 | -245.1758 | 963.5171 | 893.5189 | -164.6193 | 1007.8238 | 874.9068 | -134.8857 | 909.2397 | 916.3194 | -201.0441 | 947.6834 | 900.1702 | -175.2451 | 966.3349 | 892.3352 | -162.7283
PECO | 2025 | 3 | 1035.6453 | 863.2197 | -116.215 | 1084.7419 | 842.5955 | -83.2669 | 1106.4731 | 833.4668 | -68.6834 | 889.3264 | 924.6844 | -214.4076 | 915.5704 | 913.66 | -196.7957 | 969.2352 | 891.1169 | -160.782 | 1020.0917 | 869.7534 | -126.6528 | 861.3847 | 936.422 | -233.159 | 954.5555 | 897.2834 | -170.6333 | 978.5153 | 887.2185 | -154.5542 | 1006.3648 | 875.5197 | -135.8647 | 845.6449 | 943.0339 | -243.7217 | 986.8466 | 883.7188 | -148.9632 | 921.6681 | 911.0985 | -192.7036 | 887.1633 | 925.5931 | -215.8593 | 890.1632 | 924.3329 | -213.8461 | 879.5256 | 928.8015 | -220.9848 | 1039.3505 | 861.6633 | -113.7285 | 971.7639 | 890.0546 | -159.0849 | 978.8185 | 887.0911 | -154.3507 | 928.2517 | 908.3329 | -188.2854 | 849.1813 | 941.5483 | -241.3485 | 970.341 | 890.6523 | -160.0399 | 1015.0613 | 871.8665 | -130.0287 | 915.5568 | 913.6657 | -196.8048 | 954.3594 | 897.3658 | -170.7649 | 973.1851 | 889.4576 | -158.1312
PECO | 2025 | 4 | 1035.6453 | 863.2197 | -116.215 | 1084.7419 | 842.5955 | -83.2669 | 1106.4731 | 833.4668 | -68.6834 | 889.3264 | 924.6844 | -214.4076 | 915.5704 | 913.66 | -196.7957 | 969.2352 | 891.1169 | -160.782 | 1020.0917 | 869.7534 | -126.6528 | 861.3847 | 936.422 | -233.159 | 954.5555 | 897.2834 | -170.6333 | 978.5153 | 887.2185 | -154.5542 | 1006.3648 | 875.5197 | -135.8647 | 845.6449 | 943.0339 | -243.7217 | 986.8466 | 883.7188 | -148.9632 | 921.6681 | 911.0985 | -192.7036 | 887.1633 | 925.5931 | -215.8593 | 890.1632 | 924.3329 | -213.8461 | 879.5256 | 928.8015 | -220.9848 | 1039.3505 | 861.6633 | -113.7285 | 971.7639 | 890.0546 | -159.0849 | 978.8185 | 887.0911 | -154.3507 | 928.2517 | 908.3329 | -188.2854 | 849.1813 | 941.5483 | -241.3485 | 970.341 | 890.6523 | -160.0399 | 1015.0613 | 871.8665 | -130.0287 | 915.5568 | 913.6657 | -196.8048 | 954.3594 | 897.3658 | -170.7649 | 973.1851 | 889.4576 | -158.1312
PECO | 2026 | 1 | 1035.6453 | 863.2197 | -116.215 | 1084.7419 | 842.5955 | -83.2669 | 1106.4731 | 833.4668 | -68.6834 | 889.3264 | 924.6844 | -214.4076 | 915.5704 | 913.66 | -196.7957 | 969.2352 | 891.1169 | -160.782 | 1020.0917 | 869.7534 | -126.6528 | 861.3847 | 936.422 | -233.159 | 954.5555 | 897.2834 | -170.6333 | 978.5153 | 887.2185 | -154.5542 | 1006.3648 | 875.5197 | -135.8647 | 845.6449 | 943.0339 | -243.7217 | 986.8466 | 883.7188 | -148.9632 | 921.6681 | 911.0985 | -192.7036 | 887.1633 | 925.5931 | -215.8593 | 890.1632 | 924.3329 | -213.8461 | 879.5256 | 928.8015 | -220.9848 | 1039.3505 | 861.6633 | -113.7285 | 971.7639 | 890.0546 | -159.0849 | 978.8185 | 887.0911 | -154.3507 | 928.2517 | 908.3329 | -188.2854 | 849.1813 | 941.5483 | -241.3485 | 970.341 | 890.6523 | -160.0399 | 1015.0613 | 871.8665 | -130.0287 | 915.5568 | 913.6657 | -196.8048 | 954.3594 | 897.3658 | -170.7649 | 973.1851 | 889.4576 | -158.1312
PECO | 2026 | 2 | 1035.6453 | 863.2197 | -116.215 | 1084.7419 | 842.5955 | -83.2669 | 1106.4731 | 833.4668 | -68.6834 | 889.3264 | 924.6844 | -214.4076 | 915.5704 | 913.66 | -196.7957 | 969.2352 | 891.1169 | -160.782 | 1020.0917 | 869.7534 | -126.6528 | 861.3847 | 936.422 | -233.159 | 954.5555 | 897.2834 | -170.6333 | 978.5153 | 887.2185 | -154.5542 | 1006.3648 | 875.5197 | -135.8647 | 845.6449 | 943.0339 | -243.7217 | 986.8466 | 883.7188 | -148.9632 | 921.6681 | 911.0985 | -192.7036 | 887.1633 | 925.5931 | -215.8593 | 890.1632 | 924.3329 | -213.8461 | 879.5256 | 928.8015 | -220.9848 | 1039.3505 | 861.6633 | -113.7285 | 971.7639 | 890.0546 | -159.0849 | 978.8185 | 887.0911 | -154.3507 | 928.2517 | 908.3329 | -188.2854 | 849.1813 | 941.5483 | -241.3485 | 970.341 | 890.6523 | -160.0399 | 1015.0613 | 871.8665 | -130.0287 | 915.5568 | 913.6657 | -196.8048 | 954.3594 | 897.3658 | -170.7649 | 973.1851 | 889.4576 | -158.1312
PECO | 2026 | 3 | 1043.3165 | 859.9972 | -111.0669 | 1092.8821 | 839.176 | -77.8041 | 1114.8209 | 829.9601 | -63.0814 | 895.5999 | 922.0491 | -210.1976 | 922.0945 | 910.9194 | -192.4174 | 976.272 | 888.1609 | -156.0597 | 1027.6143 | 866.5933 | -121.6045 | 867.3912 | 933.8988 | -229.128 | 961.4521 | 894.3863 | -166.0051 | 985.6407 | 884.2253 | -149.7724 | 1013.7563 | 872.4147 | -130.9044 | 851.5011 | 940.5739 | -239.7917 | 994.0516 | 880.6921 | -144.128 | 928.2505 | 908.3334 | -188.2862 | 893.4161 | 922.9665 | -211.6631 | 896.4447 | 921.6942 | -209.6307 | 885.7054 | 926.2055 | -216.8376 | 1047.057 | 858.4259 | -108.5567 | 978.8249 | 887.0885 | -154.3464 | 985.9469 | 884.0967 | -149.567 | 934.897 | 905.5414 | -183.8258 | 855.0713 | 939.0741 | -237.3958 | 977.3883 | 887.6919 | -155.3105 | 1022.5358 | 868.7266 | -125.0126 | 922.0808 | 910.9251 | -192.4266 | 961.2541 | 894.4695 | -166.1379 | 980.2596 | 886.4858 | -153.3836
PECO | 2026 | 4 | 1043.3165 | 859.9972 | -111.0669 | 1092.8821 | 839.176 | -77.8041 | 1114.8209 | 829.9601 | -63.0814 | 895.5999 | 922.0491 | -210.1976 | 922.0945 | 910.9194 | -192.4174 | 976.272 | 888.1609 | -156.0597 | 1027.6143 | 866.5933 | -121.6045 | 867.3912 | 933.8988 | -229.128 | 961.4521 | 894.3863 | -166.0051 | 985.6407 | 884.2253 | -149.7724 | 1013.7563 | 872.4147 | -130.9044 | 851.5011 | 940.5739 | -239.7917 | 994.0516 | 880.6921 | -144.128 | 928.2505 | 908.3334 | -188.2862 | 893.4161 | 922.9665 | -211.6631 | 896.4447 | 921.6942 | -209.6307 | 885.7054 | 926.2055 | -216.8376 | 1047.057 | 858.4259 | -108.5567 | 978.8249 | 887.0885 | -154.3464 | 985.9469 | 884.0967 | -149.567 | 934.897 | 905.5414 | -183.8258 | 855.0713 | 939.0741 | -237.3958 | 977.3883 | 887.6919 | -155.3105 | 1022.5358 | 868.7266 | -125.0126 | 922.0808 | 910.9251 | -192.4266 | 961.2541 | 894.4695 | -166.1379 | 980.2596 | 886.4858 | -153.3836
PECO | 2027 | 1 | 1043.3165 | 859.9972 | -111.0669 | 1092.8821 | 839.176 | -77.8041 | 1114.8209 | 829.9601 | -63.0814 | 895.5999 | 922.0491 | -210.1976 | 922.0945 | 910.9194 | -192.4174 | 976.272 | 888.1609 | -156.0597 | 1027.6143 | 866.5933 | -121.6045 | 867.3912 | 933.8988 | -229.128 | 961.4521 | 894.3863 | -166.0051 | 985.6407 | 884.2253 | -149.7724 | 1013.7563 | 872.4147 | -130.9044 | 851.5011 | 940.5739 | -239.7917 | 994.0516 | 880.6921 | -144.128 | 928.2505 | 908.3334 | -188.2862 | 893.4161 | 922.9665 | -211.6631 | 896.4447 | 921.6942 | -209.6307 | 885.7054 | 926.2055 | -216.8376 | 1047.057 | 858.4259 | -108.5567 | 978.8249 | 887.0885 | -154.3464 | 985.9469 | 884.0967 | -149.567 | 934.897 | 905.5414 | -183.8258 | 855.0713 | 939.0741 | -237.3958 | 977.3883 | 887.6919 | -155.3105 | 1022.5358 | 868.7266 | -125.0126 | 922.0808 | 910.9251 | -192.4266 | 961.2541 | 894.4695 | -166.1379 | 980.2596 | 886.4858 | -153.3836
PECO | 2027 | 2 | 1043.3165 | 859.9972 | -111.0669 | 1092.8821 | 839.176 | -77.8041 | 1114.8209 | 829.9601 | -63.0814 | 895.5999 | 922.0491 | -210.1976 | 922.0945 | 910.9194 | -192.4174 | 976.272 | 888.1609 | -156.0597 | 1027.6143 | 866.5933 | -121.6045 | 867.3912 | 933.8988 | -229.128 | 961.4521 | 894.3863 | -166.0051 | 985.6407 | 884.2253 | -149.7724 | 1013.7563 | 872.4147 | -130.9044 | 851.5011 | 940.5739 | -239.7917 | 994.0516 | 880.6921 | -144.128 | 928.2505 | 908.3334 | -188.2862 | 893.4161 | 922.9665 | -211.6631 | 896.4447 | 921.6942 | -209.6307 | 885.7054 | 926.2055 | -216.8376 | 1047.057 | 858.4259 | -108.5567 | 978.8249 | 887.0885 | -154.3464 | 985.9469 | 884.0967 | -149.567 | 934.897 | 905.5414 | -183.8258 | 855.0713 | 939.0741 | -237.3958 | 977.3883 | 887.6919 | -155.3105 | 1022.5358 | 868.7266 | -125.0126 | 922.0808 | 910.9251 | -192.4266 | 961.2541 | 894.4695 | -166.1379 | 980.2596 | 886.4858 | -153.3836
PECO | 2027 | 3 | 1051.569 | 856.5306 | -105.5288 | 1101.6391 | 835.4974 | -71.9274 | 1123.8012 | 826.1877 | -57.0548 | 902.3487 | 919.2141 | -205.6685 | 929.1131 | 907.9711 | -187.7074 | 983.842 | 884.9809 | -150.9795 | 1035.7069 | 863.1938 | -116.1736 | 873.8529 | 931.1844 | -224.7917 | 968.8713 | 891.2697 | -161.0262 | 993.3061 | 881.0053 | -144.6283 | 1021.7079 | 869.0744 | -125.5682 | 857.801 | 937.9274 | -235.5639 | 1001.8026 | 877.4361 | -138.9264 | 935.3317 | 905.3588 | -183.5341 | 900.1427 | 920.1408 | -207.149 | 903.2021 | 918.8556 | -205.0958 | 892.3535 | 923.4128 | -212.3762 | 1055.3476 | 854.9433 | -102.9931 | 986.4209 | 883.8976 | -149.2488 | 993.6154 | 880.8754 | -144.4207 | 942.0458 | 902.5384 | -179.0283 | 861.4075 | 936.4124 | -233.1436 | 984.9697 | 884.5072 | -150.2227 | 1030.5768 | 865.3489 | -119.6164 | 929.0992 | 907.9769 | -187.7166 | 968.6712 | 891.3537 | -161.1604 | 987.8702 | 883.2888 | -148.2762
PECO | 2027 | 4 | 1051.569 | 856.5306 | -105.5288 | 1101.6391 | 835.4974 | -71.9274 | 1123.8012 | 826.1877 | -57.0548 | 902.3487 | 919.2141 | -205.6685 | 929.1131 | 907.9711 | -187.7074 | 983.842 | 884.9809 | -150.9795 | 1035.7069 | 863.1938 | -116.1736 | 873.8529 | 931.1844 | -224.7917 | 968.8713 | 891.2697 | -161.0262 | 993.3061 | 881.0053 | -144.6283 | 1021.7079 | 869.0744 | -125.5682 | 857.801 | 937.9274 | -235.5639 | 1001.8026 | 877.4361 | -138.9264 | 935.3317 | 905.3588 | -183.5341 | 900.1427 | 920.1408 | -207.149 | 903.2021 | 918.8556 | -205.0958 | 892.3535 | 923.4128 | -212.3762 | 1055.3476 | 854.9433 | -102.9931 | 986.4209 | 883.8976 | -149.2488 | 993.6154 | 880.8754 | -144.4207 | 942.0458 | 902.5384 | -179.0283 | 861.4075 | 936.4124 | -233.1436 | 984.9697 | 884.5072 | -150.2227 | 1030.5768 | 865.3489 | -119.6164 | 929.0992 | 907.9769 | -187.7166 | 968.6712 | 891.3537 | -161.1604 | 987.8702 | 883.2888 | -148.2762
PECO | 2028 | 1 | 1051.569 | 856.5306 | -105.5288 | 1101.6391 | 835.4974 | -71.9274 | 1123.8012 | 826.1877 | -57.0548 | 902.3487 | 919.2141 | -205.6685 | 929.1131 | 907.9711 | -187.7074 | 983.842 | 884.9809 | -150.9795 | 1035.7069 | 863.1938 | -116.1736 | 873.8529 | 931.1844 | -224.7917 | 968.8713 | 891.2697 | -161.0262 | 993.3061 | 881.0053 | -144.6283 | 1021.7079 | 869.0744 | -125.5682 | 857.801 | 937.9274 | -235.5639 | 1001.8026 | 877.4361 | -138.9264 | 935.3317 | 905.3588 | -183.5341 | 900.1427 | 920.1408 | -207.149 | 903.2021 | 918.8556 | -205.0958 | 892.3535 | 923.4128 | -212.3762 | 1055.3476 | 854.9433 | -102.9931 | 986.4209 | 883.8976 | -149.2488 | 993.6154 | 880.8754 | -144.4207 | 942.0458 | 902.5384 | -179.0283 | 861.4075 | 936.4124 | -233.1436 | 984.9697 | 884.5072 | -150.2227 | 1030.5768 | 865.3489 | -119.6164 | 929.0992 | 907.9769 | -187.7166 | 968.6712 | 891.3537 | -161.1604 | 987.8702 | 883.2888 | -148.2762
PECO | 2028 | 2 | 1051.569 | 856.5306 | -105.5288 | 1101.6391 | 835.4974 | -71.9274 | 1123.8012 | 826.1877 | -57.0548 | 902.3487 | 919.2141 | -205.6685 | 929.1131 | 907.9711 | -187.7074 | 983.842 | 884.9809 | -150.9795 | 1035.7069 | 863.1938 | -116.1736 | 873.8529 | 931.1844 | -224.7917 | 968.8713 | 891.2697 | -161.0262 | 993.3061 | 881.0053 | -144.6283 | 1021.7079 | 869.0744 | -125.5682 | 857.801 | 937.9274 | -235.5639 | 1001.8026 | 877.4361 | -138.9264 | 935.3317 | 905.3588 | -183.5341 | 900.1427 | 920.1408 | -207.149 | 903.2021 | 918.8556 | -205.0958 | 892.3535 | 923.4128 | -212.3762 | 1055.3476 | 854.9433 | -102.9931 | 986.4209 | 883.8976 | -149.2488 | 993.6154 | 880.8754 | -144.4207 | 942.0458 | 902.5384 | -179.0283 | 861.4075 | 936.4124 | -233.1436 | 984.9697 | 884.5072 | -150.2227 | 1030.5768 | 865.3489 | -119.6164 | 929.0992 | 907.9769 | -187.7166 | 968.6712 | 891.3537 | -161.1604 | 987.8702 | 883.2888 | -148.2762
PECO | 2028 | 3 | 1060.3769 | 852.8306 | -99.618 | 1110.9855 | 831.5713 | -65.6552 | 1133.3859 | 822.1614 | -50.6226 | 909.5518 | 916.1883 | -200.8347 | 936.604 | 904.8244 | -182.6803 | 991.9214 | 881.5869 | -145.5575 | 1044.3442 | 859.5655 | -110.3773 | 880.7495 | 928.2874 | -220.1635 | 976.7897 | 887.9434 | -155.7122 | 1001.4874 | 877.5686 | -139.1379 | 1030.1946 | 865.5094 | -119.8729 | 864.525 | 935.1029 | -231.0516 | 1010.0752 | 873.961 | -133.3747 | 942.8895 | 902.184 | -178.4622 | 907.322 | 917.1249 | -202.331 | 910.4143 | 915.8259 | -200.2558 | 899.4491 | 920.4322 | -207.6145 | 1064.1961 | 851.2263 | -97.055 | 994.5281 | 880.492 | -143.8082 | 1001.8 | 877.4372 | -138.9282 | 949.6758 | 899.3332 | -173.908 | 868.1703 | 933.5716 | -228.6053 | 993.0613 | 881.1081 | -144.7925 | 1039.1589 | 861.7437 | -113.8571 | 936.59 | 904.8302 | -182.6897 | 976.5876 | 888.0283 | -155.8479 | 995.993 | 879.8766 | -142.8251
PECO | 2028 | 4 | 1060.3769 | 852.8306 | -99.618 | 1110.9855 | 831.5713 | -65.6552 | 1133.3859 | 822.1614 | -50.6226 | 909.5518 | 916.1883 | -200.8347 | 936.604 | 904.8244 | -182.6803 | 991.9214 | 881.5869 | -145.5575 | 1044.3442 | 859.5655 | -110.3773 | 880.7495 | 928.2874 | -220.1635 | 976.7897 | 887.9434 | -155.7122 | 1001.4874 | 877.5686 | -139.1379 | 1030.1946 | 865.5094 | -119.8729 | 864.525 | 935.1029 | -231.0516 | 1010.0752 | 873.961 | -133.3747 | 942.8895 | 902.184 | -178.4622 | 907.322 | 917.1249 | -202.331 | 910.4143 | 915.8259 | -200.2558 | 899.4491 | 920.4322 | -207.6145 | 1064.1961 | 851.2263 | -97.055 | 994.5281 | 880.492 | -143.8082 | 1001.8 | 877.4372 | -138.9282 | 949.6758 | 899.3332 | -173.908 | 868.1703 | 933.5716 | -228.6053 | 993.0613 | 881.1081 | -144.7925 | 1039.1589 | 861.7437 | -113.8571 | 936.59 | 904.8302 | -182.6897 | 976.5876 | 888.0283 | -155.8479 | 995.993 | 879.8766 | -142.8251
PECO | 2029 | 1 | 1060.3769 | 852.8306 | -99.618 | 1110.9855 | 831.5713 | -65.6552 | 1133.3859 | 822.1614 | -50.6226 | 909.5518 | 916.1883 | -200.8347 | 936.604 | 904.8244 | -182.6803 | 991.9214 | 881.5869 | -145.5575 | 1044.3442 | 859.5655 | -110.3773 | 880.7495 | 928.2874 | -220.1635 | 976.7897 | 887.9434 | -155.7122 | 1001.4874 | 877.5686 | -139.1379 | 1030.1946 | 865.5094 | -119.8729 | 864.525 | 935.1029 | -231.0516 | 1010.0752 | 873.961 | -133.3747 | 942.8895 | 902.184 | -178.4622 | 907.322 | 917.1249 | -202.331 | 910.4143 | 915.8259 | -200.2558 | 899.4491 | 920.4322 | -207.6145 | 1064.1961 | 851.2263 | -97.055 | 994.5281 | 880.492 | -143.8082 | 1001.8 | 877.4372 | -138.9282 | 949.6758 | 899.3332 | -173.908 | 868.1703 | 933.5716 | -228.6053 | 993.0613 | 881.1081 | -144.7925 | 1039.1589 | 861.7437 | -113.8571 | 936.59 | 904.8302 | -182.6897 | 976.5876 | 888.0283 | -155.8479 | 995.993 | 879.8766 | -142.8251
PECO | 2029 | 2 | 1060.3769 | 852.8306 | -99.618 | 1110.9855 | 831.5713 | -65.6552 | 1133.3859 | 822.1614 | -50.6226 | 909.5518 | 916.1883 | -200.8347 | 936.604 | 904.8244 | -182.6803 | 991.9214 | 881.5869 | -145.5575 | 1044.3442 | 859.5655 | -110.3773 | 880.7495 | 928.2874 | -220.1635 | 976.7897 | 887.9434 | -155.7122 | 1001.4874 | 877.5686 | -139.1379 | 1030.1946 | 865.5094 | -119.8729 | 864.525 | 935.1029 | -231.0516 | 1010.0752 | 873.961 | -133.3747 | 942.8895 | 902.184 | -178.4622 | 907.322 | 917.1249 | -202.331 | 910.4143 | 915.8259 | -200.2558 | 899.4491 | 920.4322 | -207.6145 | 1064.1961 | 851.2263 | -97.055 | 994.5281 | 880.492 | -143.8082 | 1001.8 | 877.4372 | -138.9282 | 949.6758 | 899.3332 | -173.908 | 868.1703 | 933.5716 | -228.6053 | 993.0613 | 881.1081 | -144.7925 | 1039.1589 | 861.7437 | -113.8571 | 936.59 | 904.8302 | -182.6897 | 976.5876 | 888.0283 | -155.8479 | 995.993 | 879.8766 | -142.8251
PECO | 2029 | 3 | 1069.0266 | 849.1971 | -93.8133 | 1120.164 | 827.7156 | -59.4956 | 1142.7985 | 818.2075 | -44.306 | 916.6254 | 913.2168 | -196.0876 | 943.9603 | 901.7342 | -177.7436 | 999.8558 | 878.2539 | -140.2329 | 1052.8264 | 856.0024 | -104.685 | 887.5222 | 925.4423 | -215.6184 | 984.566 | 884.6768 | -150.4936 | 1009.5217 | 874.1935 | -133.7462 | 1038.5289 | 862.0084 | -114.2799 | 871.1281 | 932.329 | -226.6203 | 1018.1993 | 870.5483 | -127.9228 | 950.3115 | 899.0662 | -173.4814 | 914.3724 | 914.1633 | -197.5996 | 917.497 | 912.8507 | -195.5027 | 906.4172 | 917.505 | -202.9383 | 1072.8857 | 847.576 | -91.2235 | 1002.4897 | 877.1475 | -138.4653 | 1009.8376 | 874.0609 | -133.5342 | 957.1687 | 896.1856 | -168.8796 | 874.8115 | 930.7818 | -224.1484 | 1001.0076 | 877.7701 | -139.4599 | 1047.5868 | 858.2034 | -108.2012 | 943.9462 | 901.7401 | -177.7531 | 984.3617 | 884.7626 | -150.6307 | 1003.9699 | 876.5257 | -137.4719
PECO | 2029 | 4 | 1069.0266 | 849.1971 | -93.8133 | 1120.164 | 827.7156 | -59.4956 | 1142.7985 | 818.2075 | -44.306 | 916.6254 | 913.2168 | -196.0876 | 943.9603 | 901.7342 | -177.7436 | 999.8558 | 878.2539 | -140.2329 | 1052.8264 | 856.0024 | -104.685 | 887.5222 | 925.4423 | -215.6184 | 984.566 | 884.6768 | -150.4936 | 1009.5217 | 874.1935 | -133.7462 | 1038.5289 | 862.0084 | -114.2799 | 871.1281 | 932.329 | -226.6203 | 1018.1993 | 870.5483 | -127.9228 | 950.3115 | 899.0662 | -173.4814 | 914.3724 | 914.1633 | -197.5996 | 917.497 | 912.8507 | -195.5027 | 906.4172 | 917.505 | -202.9383 | 1072.8857 | 847.576 | -91.2235 | 1002.4897 | 877.1475 | -138.4653 | 1009.8376 | 874.0609 | -133.5342 | 957.1687 | 896.1856 | -168.8796 | 874.8115 | 930.7818 | -224.1484 | 1001.0076 | 877.7701 | -139.4599 | 1047.5868 | 858.2034 | -108.2012 | 943.9462 | 901.7401 | -177.7531 | 984.3617 | 884.7626 | -150.6307 | 1003.9699 | 876.5257 | -137.4719
PECO | 2030 | 1 | 1069.0266 | 849.1971 | -93.8133 | 1120.164 | 827.7156 | -59.4956 | 1142.7985 | 818.2075 | -44.306 | 916.6254 | 913.2168 | -196.0876 | 943.9603 | 901.7342 | -177.7436 | 999.8558 | 878.2539 | -140.2329 | 1052.8264 | 856.0024 | -104.685 | 887.5222 | 925.4423 | -215.6184 | 984.566 | 884.6768 | -150.4936 | 1009.5217 | 874.1935 | -133.7462 | 1038.5289 | 862.0084 | -114.2799 | 871.1281 | 932.329 | -226.6203 | 1018.1993 | 870.5483 | -127.9228 | 950.3115 | 899.0662 | -173.4814 | 914.3724 | 914.1633 | -197.5996 | 917.497 | 912.8507 | -195.5027 | 906.4172 | 917.505 | -202.9383 | 1072.8857 | 847.576 | -91.2235 | 1002.4897 | 877.1475 | -138.4653 | 1009.8376 | 874.0609 | -133.5342 | 957.1687 | 896.1856 | -168.8796 | 874.8115 | 930.7818 | -224.1484 | 1001.0076 | 877.7701 | -139.4599 | 1047.5868 | 858.2034 | -108.2012 | 943.9462 | 901.7401 | -177.7531 | 984.3617 | 884.7626 | -150.6307 | 1003.9699 | 876.5257 | -137.4719
PECO | 2030 | 2 | 1069.0266 | 849.1971 | -93.8133 | 1120.164 | 827.7156 | -59.4956 | 1142.7985 | 818.2075 | -44.306 | 916.6254 | 913.2168 | -196.0876 | 943.9603 | 901.7342 | -177.7436 | 999.8558 | 878.2539 | -140.2329 | 1052.8264 | 856.0024 | -104.685 | 887.5222 | 925.4423 | -215.6184 | 984.566 | 884.6768 | -150.4936 | 1009.5217 | 874.1935 | -133.7462 | 1038.5289 | 862.0084 | -114.2799 | 871.1281 | 932.329 | -226.6203 | 1018.1993 | 870.5483 | -127.9228 | 950.3115 | 899.0662 | -173.4814 | 914.3724 | 914.1633 | -197.5996 | 917.497 | 912.8507 | -195.5027 | 906.4172 | 917.505 | -202.9383 | 1072.8857 | 847.576 | -91.2235 | 1002.4897 | 877.1475 | -138.4653 | 1009.8376 | 874.0609 | -133.5342 | 957.1687 | 896.1856 | -168.8796 | 874.8115 | 930.7818 | -224.1484 | 1001.0076 | 877.7701 | -139.4599 | 1047.5868 | 858.2034 | -108.2012 | 943.9462 | 901.7401 | -177.7531 | 984.3617 | 884.7626 | -150.6307 | 1003.9699 | 876.5257 | -137.4719
PECO | 2030 | 3 | 1077.5379 | 845.6217 | -88.1014 | 1129.1957 | 823.9216 | -53.4346 | 1152.0605 | 814.3167 | -38.0903 | 923.586 | 910.2929 | -191.4165 | 951.199 | 898.6934 | -172.8858 | 1007.6633 | 874.9742 | -134.9934 | 1061.1729 | 852.4962 | -99.0838 | 894.1866 | 922.6428 | -211.146 | 992.2179 | 881.4624 | -145.3586 | 1017.4275 | 870.8725 | -128.4407 | 1046.7299 | 858.5633 | -108.7763 | 877.6257 | 929.5996 | -222.2598 | 1026.1934 | 867.1902 | -122.558 | 957.6148 | 895.9983 | -168.5802 | 921.31 | 911.249 | -192.9439 | 924.4664 | 909.923 | -190.8256 | 913.2739 | 914.6247 | -198.3368 | 1081.4363 | 843.9841 | -85.4853 | 1010.324 | 873.8565 | -133.2078 | 1017.7466 | 870.7385 | -128.2266 | 964.5419 | 893.0884 | -163.9316 | 881.3466 | 928.0365 | -219.7628 | 1008.8268 | 874.4854 | -134.2125 | 1055.88 | 854.7196 | -102.6357 | 951.1847 | 898.6994 | -172.8954 | 992.0115 | 881.5491 | -145.497 | 1011.8193 | 873.2284 | -132.2043
PECO | 2030 | 4 | 1077.5379 | 845.6217 | -88.1014 | 1129.1957 | 823.9216 | -53.4346 | 1152.0605 | 814.3167 | -38.0903 | 923.586 | 910.2929 | -191.4165 | 951.199 | 898.6934 | -172.8858 | 1007.6633 | 874.9742 | -134.9934 | 1061.1729 | 852.4962 | -99.0838 | 894.1866 | 922.6428 | -211.146 | 992.2179 | 881.4624 | -145.3586 | 1017.4275 | 870.8725 | -128.4407 | 1046.7299 | 858.5633 | -108.7763 | 877.6257 | 929.5996 | -222.2598 | 1026.1934 | 867.1902 | -122.558 | 957.6148 | 895.9983 | -168.5802 | 921.31 | 911.249 | -192.9439 | 924.4664 | 909.923 | -190.8256 | 913.2739 | 914.6247 | -198.3368 | 1081.4363 | 843.9841 | -85.4853 | 1010.324 | 873.8565 | -133.2078 | 1017.7466 | 870.7385 | -128.2266 | 964.5419 | 893.0884 | -163.9316 | 881.3466 | 928.0365 | -219.7628 | 1008.8268 | 874.4854 | -134.2125 | 1055.88 | 854.7196 | -102.6357 | 951.1847 | 898.6994 | -172.8954 | 992.0115 | 881.5491 | -145.497 | 1011.8193 | 873.2284 | -132.2043
PECO | 2031 | 1 | 1077.5379 | 845.6217 | -88.1014 | 1129.1957 | 823.9216 | -53.4346 | 1152.0605 | 814.3167 | -38.0903 | 923.586 | 910.2929 | -191.4165 | 951.199 | 898.6934 | -172.8858 | 1007.6633 | 874.9742 | -134.9934 | 1061.1729 | 852.4962 | -99.0838 | 894.1866 | 922.6428 | -211.146 | 992.2179 | 881.4624 | -145.3586 | 1017.4275 | 870.8725 | -128.4407 | 1046.7299 | 858.5633 | -108.7763 | 877.6257 | 929.5996 | -222.2598 | 1026.1934 | 867.1902 | -122.558 | 957.6148 | 895.9983 | -168.5802 | 921.31 | 911.249 | -192.9439 | 924.4664 | 909.923 | -190.8256 | 913.2739 | 914.6247 | -198.3368 | 1081.4363 | 843.9841 | -85.4853 | 1010.324 | 873.8565 | -133.2078 | 1017.7466 | 870.7385 | -128.2266 | 964.5419 | 893.0884 | -163.9316 | 881.3466 | 928.0365 | -219.7628 | 1008.8268 | 874.4854 | -134.2125 | 1055.88 | 854.7196 | -102.6357 | 951.1847 | 898.6994 | -172.8954 | 992.0115 | 881.5491 | -145.497 | 1011.8193 | 873.2284 | -132.2043
PECO | 2031 | 2 | 1077.5379 | 845.6217 | -88.1014 | 1129.1957 | 823.9216 | -53.4346 | 1152.0605 | 814.3167 | -38.0903 | 923.586 | 910.2929 | -191.4165 | 951.199 | 898.6934 | -172.8858 | 1007.6633 | 874.9742 | -134.9934 | 1061.1729 | 852.4962 | -99.0838 | 894.1866 | 922.6428 | -211.146 | 992.2179 | 881.4624 | -145.3586 | 1017.4275 | 870.8725 | -128.4407 | 1046.7299 | 858.5633 | -108.7763 | 877.6257 | 929.5996 | -222.2598 | 1026.1934 | 867.1902 | -122.558 | 957.6148 | 895.9983 | -168.5802 | 921.31 | 911.249 | -192.9439 | 924.4664 | 909.923 | -190.8256 | 913.2739 | 914.6247 | -198.3368 | 1081.4363 | 843.9841 | -85.4853 | 1010.324 | 873.8565 | -133.2078 | 1017.7466 | 870.7385 | -128.2266 | 964.5419 | 893.0884 | -163.9316 | 881.3466 | 928.0365 | -219.7628 | 1008.8268 | 874.4854 | -134.2125 | 1055.88 | 854.7196 | -102.6357 | 951.1847 | 898.6994 | -172.8954 | 992.0115 | 881.5491 | -145.497 | 1011.8193 | 873.2284 | -132.2043
PECO | 2031 | 3 | 1086.3139 | 841.9352 | -82.212 | 1138.5083 | 820.0097 | -47.1851 | 1161.6105 | 810.305 | -31.6814 | 930.7629 | 907.278 | -186.6002 | 958.6627 | 895.558 | -167.877 | 1015.7135 | 871.5925 | -129.591 | 1069.7789 | 848.8811 | -93.3084 | 901.0582 | 919.7562 | -206.5346 | 1000.1077 | 878.1481 | -140.0638 | 1025.5792 | 867.4482 | -122.9703 | 1055.1859 | 855.0112 | -103.1016 | 884.3253 | 926.7853 | -217.7638 | 1034.4361 | 863.7276 | -117.0265 | 965.1452 | 892.8349 | -163.5267 | 928.4633 | 908.244 | -188.1434 | 931.6525 | 906.9043 | -186.0032 | 920.3437 | 911.6549 | -193.5924 | 1090.2528 | 840.2805 | -79.5687 | 1018.4019 | 870.4632 | -127.7869 | 1025.9016 | 867.3128 | -122.7539 | 972.1442 | 889.8948 | -158.8297 | 888.0848 | 925.206 | -215.2409 | 1016.8891 | 871.0987 | -128.802 | 1064.4311 | 851.1276 | -96.8973 | 958.6483 | 895.5641 | -167.8866 | 999.8992 | 878.2357 | -140.2038 | 1019.9127 | 869.8286 | -126.773
PECO | 2031 | 4 | 1086.3139 | 841.9352 | -82.212 | 1138.5083 | 820.0097 | -47.1851 | 1161.6105 | 810.305 | -31.6814 | 930.7629 | 907.278 | -186.6002 | 958.6627 | 895.558 | -167.877 | 1015.7135 | 871.5925 | -129.591 | 1069.7789 | 848.8811 | -93.3084 | 901.0582 | 919.7562 | -206.5346 | 1000.1077 | 878.1481 | -140.0638 | 1025.5792 | 867.4482 | -122.9703 | 1055.1859 | 855.0112 | -103.1016 | 884.3253 | 926.7853 | -217.7638 | 1034.4361 | 863.7276 | -117.0265 | 965.1452 | 892.8349 | -163.5267 | 928.4633 | 908.244 | -188.1434 | 931.6525 | 906.9043 | -186.0032 | 920.3437 | 911.6549 | -193.5924 | 1090.2528 | 840.2805 | -79.5687 | 1018.4019 | 870.4632 | -127.7869 | 1025.9016 | 867.3128 | -122.7539 | 972.1442 | 889.8948 | -158.8297 | 888.0848 | 925.206 | -215.2409 | 1016.8891 | 871.0987 | -128.802 | 1064.4311 | 851.1276 | -96.8973 | 958.6483 | 895.5641 | -167.8866 | 999.8992 | 878.2357 | -140.2038 | 1019.9127 | 869.8286 | -126.773
PECO | 2032 | 1 | 1086.3139 | 841.9352 | -82.212 | 1138.5083 | 820.0097 | -47.1851 | 1161.6105 | 810.305 | -31.6814 | 930.7629 | 907.278 | -186.6002 | 958.6627 | 895.558 | -167.877 | 1015.7135 | 871.5925 | -129.591 | 1069.7789 | 848.8811 | -93.3084 | 901.0582 | 919.7562 | -206.5346 | 1000.1077 | 878.1481 | -140.0638 | 1025.5792 | 867.4482 | -122.9703 | 1055.1859 | 855.0112 | -103.1016 | 884.3253 | 926.7853 | -217.7638 | 1034.4361 | 863.7276 | -117.0265 | 965.1452 | 892.8349 | -163.5267 | 928.4633 | 908.244 | -188.1434 | 931.6525 | 906.9043 | -186.0032 | 920.3437 | 911.6549 | -193.5924 | 1090.2528 | 840.2805 | -79.5687 | 1018.4019 | 870.4632 | -127.7869 | 1025.9016 | 867.3128 | -122.7539 | 972.1442 | 889.8948 | -158.8297 | 888.0848 | 925.206 | -215.2409 | 1016.8891 | 871.0987 | -128.802 | 1064.4311 | 851.1276 | -96.8973 | 958.6483 | 895.5641 | -167.8866 | 999.8992 | 878.2357 | -140.2038 | 1019.9127 | 869.8286 | -126.773
PECO | 2032 | 2 | 1086.3139 | 841.9352 | -82.212 | 1138.5083 | 820.0097 | -47.1851 | 1161.6105 | 810.305 | -31.6814 | 930.7629 | 907.278 | -186.6002 | 958.6627 | 895.558 | -167.877 | 1015.7135 | 871.5925 | -129.591 | 1069.7789 | 848.8811 | -93.3084 | 901.0582 | 919.7562 | -206.5346 | 1000.1077 | 878.1481 | -140.0638 | 1025.5792 | 867.4482 | -122.9703 | 1055.1859 | 855.0112 | -103.1016 | 884.3253 | 926.7853 | -217.7638 | 1034.4361 | 863.7276 | -117.0265 | 965.1452 | 892.8349 | -163.5267 | 928.4633 | 908.244 | -188.1434 | 931.6525 | 906.9043 | -186.0032 | 920.3437 | 911.6549 | -193.5924 | 1090.2528 | 840.2805 | -79.5687 | 1018.4019 | 870.4632 | -127.7869 | 1025.9016 | 867.3128 | -122.7539 | 972.1442 | 889.8948 | -158.8297 | 888.0848 | 925.206 | -215.2409 | 1016.8891 | 871.0987 | -128.802 | 1064.4311 | 851.1276 | -96.8973 | 958.6483 | 895.5641 | -167.8866 | 999.8992 | 878.2357 | -140.2038 | 1019.9127 | 869.8286 | -126.773
PECO | 2032 | 3 | 1094.9281 | 838.3165 | -76.4311 | 1147.6491 | 816.1698 | -41.0508 | 1170.9845 | 806.3673 | -25.3907 | 937.8076 | 904.3188 | -181.8726 | 965.9889 | 892.4805 | -162.9605 | 1023.6154 | 868.2732 | -124.2881 | 1078.2262 | 845.3326 | -87.6395 | 907.8031 | 916.9228 | -202.0082 | 1007.8521 | 874.8949 | -134.8667 | 1033.5805 | 864.0871 | -117.6006 | 1063.486 | 851.5245 | -97.5315 | 890.9014 | 924.0228 | -213.3507 | 1042.5269 | 860.3289 | -111.5969 | 972.5368 | 889.7299 | -158.5663 | 935.4848 | 905.2945 | -183.4314 | 938.7062 | 903.9413 | -181.2696 | 927.2832 | 908.7398 | -188.9353 | 1098.9067 | 836.6452 | -73.7611 | 1026.3308 | 867.1325 | -122.4658 | 1033.9062 | 863.9502 | -117.3821 | 979.6064 | 886.7602 | -153.822 | 894.6988 | 922.4276 | -210.8023 | 1024.8028 | 867.7743 | -123.4913 | 1072.8245 | 847.6017 | -91.2646 | 965.9744 | 892.4866 | -162.9702 | 1007.6414 | 874.9834 | -135.008 | 1027.8569 | 866.4914 | -121.4417
PECO | 2032 | 4 | 1094.9281 | 838.3165 | -76.4311 | 1147.6491 | 816.1698 | -41.0508 | 1170.9845 | 806.3673 | -25.3907 | 937.8076 | 904.3188 | -181.8726 | 965.9889 | 892.4805 | -162.9605 | 1023.6154 | 868.2732 | -124.2881 | 1078.2262 | 845.3326 | -87.6395 | 907.8031 | 916.9228 | -202.0082 | 1007.8521 | 874.8949 | -134.8667 | 1033.5805 | 864.0871 | -117.6006 | 1063.486 | 851.5245 | -97.5315 | 890.9014 | 924.0228 | -213.3507 | 1042.5269 | 860.3289 | -111.5969 | 972.5368 | 889.7299 | -158.5663 | 935.4848 | 905.2945 | -183.4314 | 938.7062 | 903.9413 | -181.2696 | 927.2832 | 908.7398 | -188.9353 | 1098.9067 | 836.6452 | -73.7611 | 1026.3308 | 867.1325 | -122.4658 | 1033.9062 | 863.9502 | -117.3821 | 979.6064 | 886.7602 | -153.822 | 894.6988 | 922.4276 | -210.8023 | 1024.8028 | 867.7743 | -123.4913 | 1072.8245 | 847.6017 | -91.2646 | 965.9744 | 892.4866 | -162.9702 | 1007.6414 | 874.9834 | -135.008 | 1027.8569 | 866.4914 | -121.4417
PECO | 2033 | 1 | 1094.9281 | 838.3165 | -76.4311 | 1147.6491 | 816.1698 | -41.0508 | 1170.9845 | 806.3673 | -25.3907 | 937.8076 | 904.3188 | -181.8726 | 965.9889 | 892.4805 | -162.9605 | 1023.6154 | 868.2732 | -124.2881 | 1078.2262 | 845.3326 | -87.6395 | 907.8031 | 916.9228 | -202.0082 | 1007.8521 | 874.8949 | -134.8667 | 1033.5805 | 864.0871 | -117.6006 | 1063.486 | 851.5245 | -97.5315 | 890.9014 | 924.0228 | -213.3507 | 1042.5269 | 860.3289 | -111.5969 | 972.5368 | 889.7299 | -158.5663 | 935.4848 | 905.2945 | -183.4314 | 938.7062 | 903.9413 | -181.2696 | 927.2832 | 908.7398 | -188.9353 | 1098.9067 | 836.6452 | -73.7611 | 1026.3308 | 867.1325 | -122.4658 | 1033.9062 | 863.9502 | -117.3821 | 979.6064 | 886.7602 | -153.822 | 894.6988 | 922.4276 | -210.8023 | 1024.8028 | 867.7743 | -123.4913 | 1072.8245 | 847.6017 | -91.2646 | 965.9744 | 892.4866 | -162.9702 | 1007.6414 | 874.9834 | -135.008 | 1027.8569 | 866.4914 | -121.4417
PECO | 2033 | 2 | 1094.9281 | 838.3165 | -76.4311 | 1147.6491 | 816.1698 | -41.0508 | 1170.9845 | 806.3673 | -25.3907 | 937.8076 | 904.3188 | -181.8726 | 965.9889 | 892.4805 | -162.9605 | 1023.6154 | 868.2732 | -124.2881 | 1078.2262 | 845.3326 | -87.6395 | 907.8031 | 916.9228 | -202.0082 | 1007.8521 | 874.8949 | -134.8667 | 1033.5805 | 864.0871 | -117.6006 | 1063.486 | 851.5245 | -97.5315 | 890.9014 | 924.0228 | -213.3507 | 1042.5269 | 860.3289 | -111.5969 | 972.5368 | 889.7299 | -158.5663 | 935.4848 | 905.2945 | -183.4314 | 938.7062 | 903.9413 | -181.2696 | 927.2832 | 908.7398 | -188.9353 | 1098.9067 | 836.6452 | -73.7611 | 1026.3308 | 867.1325 | -122.4658 | 1033.9062 | 863.9502 | -117.3821 | 979.6064 | 886.7602 | -153.822 | 894.6988 | 922.4276 | -210.8023 | 1024.8028 | 867.7743 | -123.4913 | 1072.8245 | 847.6017 | -91.2646 | 965.9744 | 892.4866 | -162.9702 | 1007.6414 | 874.9834 | -135.008 | 1027.8569 | 866.4914 | -121.4417
PECO | 2033 | 3 | 1103.0674 | 834.8974 | -70.9689 | 1156.2861 | 812.5417 | -35.2546 | 1179.8417 | 802.6466 | -19.4467 | 944.4639 | 901.5226 | -177.4056 | 972.9112 | 889.5726 | -158.315 | 1031.0816 | 865.1368 | -119.2777 | 1086.2079 | 841.9797 | -82.2831 | 914.1762 | 914.2457 | -197.7313 | 1015.1695 | 871.8211 | -129.9561 | 1041.1408 | 860.9112 | -112.527 | 1071.3286 | 848.2301 | -92.2684 | 897.1149 | 921.4127 | -209.1809 | 1050.1716 | 857.1176 | -106.4666 | 979.5209 | 886.7961 | -153.8794 | 942.1191 | 902.5076 | -178.9792 | 945.3709 | 901.1416 | -176.7969 | 933.8402 | 905.9854 | -184.5351 | 1107.0836 | 833.2103 | -68.2737 | 1033.8227 | 863.9853 | -117.4382 | 1041.4696 | 860.7731 | -112.3064 | 986.6572 | 883.7983 | -149.0902 | 900.9482 | 919.8024 | -206.6084 | 1032.2802 | 864.6333 | -118.4733 | 1080.7552 | 844.2702 | -85.9424 | 972.8965 | 889.5788 | -158.3249 | 1014.9569 | 871.9104 | -130.0987 | 1035.3631 | 863.3382 | -116.4044
PECO | 2033 | 4 | 1103.0674 | 834.8974 | -70.9689 | 1156.2861 | 812.5417 | -35.2546 | 1179.8417 | 802.6466 | -19.4467 | 944.4639 | 901.5226 | -177.4056 | 972.9112 | 889.5726 | -158.315 | 1031.0816 | 865.1368 | -119.2777 | 1086.2079 | 841.9797 | -82.2831 | 914.1762 | 914.2457 | -197.7313 | 1015.1695 | 871.8211 | -129.9561 | 1041.1408 | 860.9112 | -112.527 | 1071.3286 | 848.2301 | -92.2684 | 897.1149 | 921.4127 | -209.1809 | 1050.1716 | 857.1176 | -106.4666 | 979.5209 | 886.7961 | -153.8794 | 942.1191 | 902.5076 | -178.9792 | 945.3709 | 901.1416 | -176.7969 | 933.8402 | 905.9854 | -184.5351 | 1107.0836 | 833.2103 | -68.2737 | 1033.8227 | 863.9853 | -117.4382 | 1041.4696 | 860.7731 | -112.3064 | 986.6572 | 883.7983 | -149.0902 | 900.9482 | 919.8024 | -206.6084 | 1032.2802 | 864.6333 | -118.4733 | 1080.7552 | 844.2702 | -85.9424 | 972.8965 | 889.5788 | -158.3249 | 1014.9569 | 871.9104 | -130.0987 | 1035.3631 | 863.3382 | -116.4044
PECO | 2034 | 1 | 1103.0674 | 834.8974 | -70.9689 | 1156.2861 | 812.5417 | -35.2546 | 1179.8417 | 802.6466 | -19.4467 | 944.4639 | 901.5226 | -177.4056 | 972.9112 | 889.5726 | -158.315 | 1031.0816 | 865.1368 | -119.2777 | 1086.2079 | 841.9797 | -82.2831 | 914.1762 | 914.2457 | -197.7313 | 1015.1695 | 871.8211 | -129.9561 | 1041.1408 | 860.9112 | -112.527 | 1071.3286 | 848.2301 | -92.2684 | 897.1149 | 921.4127 | -209.1809 | 1050.1716 | 857.1176 | -106.4666 | 979.5209 | 886.7961 | -153.8794 | 942.1191 | 902.5076 | -178.9792 | 945.3709 | 901.1416 | -176.7969 | 933.8402 | 905.9854 | -184.5351 | 1107.0836 | 833.2103 | -68.2737 | 1033.8227 | 863.9853 | -117.4382 | 1041.4696 | 860.7731 | -112.3064 | 986.6572 | 883.7983 | -149.0902 | 900.9482 | 919.8024 | -206.6084 | 1032.2802 | 864.6333 | -118.4733 | 1080.7552 | 844.2702 | -85.9424 | 972.8965 | 889.5788 | -158.3249 | 1014.9569 | 871.9104 | -130.0987 | 1035.3631 | 863.3382 | -116.4044
PECO | 2034 | 2 | 1103.0674 | 834.8974 | -70.9689 | 1156.2861 | 812.5417 | -35.2546 | 1179.8417 | 802.6466 | -19.4467 | 944.4639 | 901.5226 | -177.4056 | 972.9112 | 889.5726 | -158.315 | 1031.0816 | 865.1368 | -119.2777 | 1086.2079 | 841.9797 | -82.2831 | 914.1762 | 914.2457 | -197.7313 | 1015.1695 | 871.8211 | -129.9561 | 1041.1408 | 860.9112 | -112.527 | 1071.3286 | 848.2301 | -92.2684 | 897.1149 | 921.4127 | -209.1809 | 1050.1716 | 857.1176 | -106.4666 | 979.5209 | 886.7961 | -153.8794 | 942.1191 | 902.5076 | -178.9792 | 945.3709 | 901.1416 | -176.7969 | 933.8402 | 905.9854 | -184.5351 | 1107.0836 | 833.2103 | -68.2737 | 1033.8227 | 863.9853 | -117.4382 | 1041.4696 | 860.7731 | -112.3064 | 986.6572 | 883.7983 | -149.0902 | 900.9482 | 919.8024 | -206.6084 | 1032.2802 | 864.6333 | -118.4733 | 1080.7552 | 844.2702 | -85.9424 | 972.8965 | 889.5788 | -158.3249 | 1014.9569 | 871.9104 | -130.0987 | 1035.3631 | 863.3382 | -116.4044
PECO | 2034 | 3 | 1110.9082 | 831.6037 | -65.7071 | 1164.6062 | 809.0466 | -29.6711 | 1188.374 | 799.0624 | -13.7208 | 950.876 | 898.8291 | -173.1025 | 979.5796 | 886.7714 | -153.84 | 1038.2739 | 862.1155 | -114.451 | 1093.8968 | 838.7498 | -77.1232 | 920.3155 | 911.6667 | -193.6113 | 1022.2185 | 868.86 | -125.2256 | 1048.4237 | 857.8518 | -107.6396 | 1078.8834 | 845.0565 | -87.1985 | 903.1006 | 918.8983 | -205.164 | 1057.5359 | 854.024 | -101.5245 | 986.2488 | 883.9699 | -149.3644 | 948.5101 | 899.8229 | -174.6903 | 951.7912 | 898.4446 | -172.4883 | 940.1566 | 903.332 | -180.2962 | 1114.9605 | 829.9015 | -62.9876 | 1041.0397 | 860.9537 | -112.5949 | 1048.7554 | 857.7125 | -107.417 | 993.4494 | 880.9451 | -144.5321 | 906.9684 | 917.2735 | -202.5684 | 1039.4834 | 861.6074 | -113.6393 | 1088.3949 | 841.061 | -80.8155 | 979.5647 | 886.7777 | -153.8499 | 1022.004 | 868.9501 | -125.3695 | 1042.594 | 860.3007 | -111.5518
PECO | 2034 | 4 | 1110.9082 | 831.6037 | -65.7071 | 1164.6062 | 809.0466 | -29.6711 | 1188.374 | 799.0624 | -13.7208 | 950.876 | 898.8291 | -173.1025 | 979.5796 | 886.7714 | -153.84 | 1038.2739 | 862.1155 | -114.451 | 1093.8968 | 838.7498 | -77.1232 | 920.3155 | 911.6667 | -193.6113 | 1022.2185 | 868.86 | -125.2256 | 1048.4237 | 857.8518 | -107.6396 | 1078.8834 | 845.0565 | -87.1985 | 903.1006 | 918.8983 | -205.164 | 1057.5359 | 854.024 | -101.5245 | 986.2488 | 883.9699 | -149.3644 | 948.5101 | 899.8229 | -174.6903 | 951.7912 | 898.4446 | -172.4883 | 940.1566 | 903.332 | -180.2962 | 1114.9605 | 829.9015 | -62.9876 | 1041.0397 | 860.9537 | -112.5949 | 1048.7554 | 857.7125 | -107.417 | 993.4494 | 880.9451 | -144.5321 | 906.9684 | 917.2735 | -202.5684 | 1039.4834 | 861.6074 | -113.6393 | 1088.3949 | 841.061 | -80.8155 | 979.5647 | 886.7777 | -153.8499 | 1022.004 | 868.9501 | -125.3695 | 1042.594 | 860.3007 | -111.5518
PECO | 2035 | 1 | 1110.9082 | 831.6037 | -65.7071 | 1164.6062 | 809.0466 | -29.6711 | 1188.374 | 799.0624 | -13.7208 | 950.876 | 898.8291 | -173.1025 | 979.5796 | 886.7714 | -153.84 | 1038.2739 | 862.1155 | -114.451 | 1093.8968 | 838.7498 | -77.1232 | 920.3155 | 911.6667 | -193.6113 | 1022.2185 | 868.86 | -125.2256 | 1048.4237 | 857.8518 | -107.6396 | 1078.8834 | 845.0565 | -87.1985 | 903.1006 | 918.8983 | -205.164 | 1057.5359 | 854.024 | -101.5245 | 986.2488 | 883.9699 | -149.3644 | 948.5101 | 899.8229 | -174.6903 | 951.7912 | 898.4446 | -172.4883 | 940.1566 | 903.332 | -180.2962 | 1114.9605 | 829.9015 | -62.9876 | 1041.0397 | 860.9537 | -112.5949 | 1048.7554 | 857.7125 | -107.417 | 993.4494 | 880.9451 | -144.5321 | 906.9684 | 917.2735 | -202.5684 | 1039.4834 | 861.6074 | -113.6393 | 1088.3949 | 841.061 | -80.8155 | 979.5647 | 886.7777 | -153.8499 | 1022.004 | 868.9501 | -125.3695 | 1042.594 | 860.3007 | -111.5518
PECO | 2035 | 2 | 1110.9082 | 831.6037 | -65.7071 | 1164.6062 | 809.0466 | -29.6711 | 1188.374 | 799.0624 | -13.7208 | 950.876 | 898.8291 | -173.1025 | 979.5796 | 886.7714 | -153.84 | 1038.2739 | 862.1155 | -114.451 | 1093.8968 | 838.7498 | -77.1232 | 920.3155 | 911.6667 | -193.6113 | 1022.2185 | 868.86 | -125.2256 | 1048.4237 | 857.8518 | -107.6396 | 1078.8834 | 845.0565 | -87.1985 | 903.1006 | 918.8983 | -205.164 | 1057.5359 | 854.024 | -101.5245 | 986.2488 | 883.9699 | -149.3644 | 948.5101 | 899.8229 | -174.6903 | 951.7912 | 898.4446 | -172.4883 | 940.1566 | 903.332 | -180.2962 | 1114.9605 | 829.9015 | -62.9876 | 1041.0397 | 860.9537 | -112.5949 | 1048.7554 | 857.7125 | -107.417 | 993.4494 | 880.9451 | -144.5321 | 906.9684 | 917.2735 | -202.5684 | 1039.4834 | 861.6074 | -113.6393 | 1088.3949 | 841.061 | -80.8155 | 979.5647 | 886.7777 | -153.8499 | 1022.004 | 868.9501 | -125.3695 | 1042.594 | 860.3007 | -111.5518
PECO | 2035 | 3 | 1118.6638 | 828.3458 | -60.5024 | 1172.836 | 805.5895 | -24.1482 | 1196.8137 | 795.5171 | -8.0571 | 957.2186 | 896.1647 | -168.8461 | 986.1756 | 884.0006 | -149.4135 | 1045.3882 | 859.127 | -109.6767 | 1101.5022 | 835.5549 | -72.0193 | 926.3882 | 909.1157 | -189.536 | 1029.191 | 865.931 | -120.5464 | 1055.6277 | 854.8256 | -102.8051 | 1086.3563 | 841.9173 | -82.1835 | 909.0212 | 916.4111 | -201.1907 | 1064.8203 | 850.9641 | -96.6361 | 992.9037 | 881.1743 | -144.8984 | 954.8318 | 897.1673 | -170.4479 | 958.1419 | 895.7769 | -168.2265 | 946.4045 | 900.7074 | -176.1033 | 1122.752 | 826.6285 | -57.7589 | 1048.1784 | 857.9549 | -107.8042 | 1055.9623 | 854.6851 | -102.5806 | 1000.1679 | 878.1228 | -140.0234 | 912.9232 | 914.772 | -198.5722 | 1046.6083 | 858.6144 | -108.8579 | 1095.9518 | 837.8865 | -75.7441 | 986.1606 | 884.0069 | -149.4235 | 1028.9746 | 866.0219 | -120.6916 | 1049.7465 | 857.2962 | -106.7519
PECO | 2035 | 4 | 1118.6638 | 828.3458 | -60.5024 | 1172.836 | 805.5895 | -24.1482 | 1196.8137 | 795.5171 | -8.0571 | 957.2186 | 896.1647 | -168.8461 | 986.1756 | 884.0006 | -149.4135 | 1045.3882 | 859.127 | -109.6767 | 1101.5022 | 835.5549 | -72.0193 | 926.3882 | 909.1157 | -189.536 | 1029.191 | 865.931 | -120.5464 | 1055.6277 | 854.8256 | -102.8051 | 1086.3563 | 841.9173 | -82.1835 | 909.0212 | 916.4111 | -201.1907 | 1064.8203 | 850.9641 | -96.6361 | 992.9037 | 881.1743 | -144.8984 | 954.8318 | 897.1673 | -170.4479 | 958.1419 | 895.7769 | -168.2265 | 946.4045 | 900.7074 | -176.1033 | 1122.752 | 826.6285 | -57.7589 | 1048.1784 | 857.9549 | -107.8042 | 1055.9623 | 854.6851 | -102.5806 | 1000.1679 | 878.1228 | -140.0234 | 912.9232 | 914.772 | -198.5722 | 1046.6083 | 858.6144 | -108.8579 | 1095.9518 | 837.8865 | -75.7441 | 986.1606 | 884.0069 | -149.4235 | 1028.9746 | 866.0219 | -120.6916 | 1049.7465 | 857.2962 | -106.7519
PECO | 2036 | 1 | 1118.6638 | 828.3458 | -60.5024 | 1172.836 | 805.5895 | -24.1482 | 1196.8137 | 795.5171 | -8.0571 | 957.2186 | 896.1647 | -168.8461 | 986.1756 | 884.0006 | -149.4135 | 1045.3882 | 859.127 | -109.6767 | 1101.5022 | 835.5549 | -72.0193 | 926.3882 | 909.1157 | -189.536 | 1029.191 | 865.931 | -120.5464 | 1055.6277 | 854.8256 | -102.8051 | 1086.3563 | 841.9173 | -82.1835 | 909.0212 | 916.4111 | -201.1907 | 1064.8203 | 850.9641 | -96.6361 | 992.9037 | 881.1743 | -144.8984 | 954.8318 | 897.1673 | -170.4479 | 958.1419 | 895.7769 | -168.2265 | 946.4045 | 900.7074 | -176.1033 | 1122.752 | 826.6285 | -57.7589 | 1048.1784 | 857.9549 | -107.8042 | 1055.9623 | 854.6851 | -102.5806 | 1000.1679 | 878.1228 | -140.0234 | 912.9232 | 914.772 | -198.5722 | 1046.6083 | 858.6144 | -108.8579 | 1095.9518 | 837.8865 | -75.7441 | 986.1606 | 884.0069 | -149.4235 | 1028.9746 | 866.0219 | -120.6916 | 1049.7465 | 857.2962 | -106.7519
PECO | 2036 | 2 | 1118.6638 | 828.3458 | -60.5024 | 1172.836 | 805.5895 | -24.1482 | 1196.8137 | 795.5171 | -8.0571 | 957.2186 | 896.1647 | -168.8461 | 986.1756 | 884.0006 | -149.4135 | 1045.3882 | 859.127 | -109.6767 | 1101.5022 | 835.5549 | -72.0193 | 926.3882 | 909.1157 | -189.536 | 1029.191 | 865.931 | -120.5464 | 1055.6277 | 854.8256 | -102.8051 | 1086.3563 | 841.9173 | -82.1835 | 909.0212 | 916.4111 | -201.1907 | 1064.8203 | 850.9641 | -96.6361 | 992.9037 | 881.1743 | -144.8984 | 954.8318 | 897.1673 | -170.4479 | 958.1419 | 895.7769 | -168.2265 | 946.4045 | 900.7074 | -176.1033 | 1122.752 | 826.6285 | -57.7589 | 1048.1784 | 857.9549 | -107.8042 | 1055.9623 | 854.6851 | -102.5806 | 1000.1679 | 878.1228 | -140.0234 | 912.9232 | 914.772 | -198.5722 | 1046.6083 | 858.6144 | -108.8579 | 1095.9518 | 837.8865 | -75.7441 | 986.1606 | 884.0069 | -149.4235 | 1028.9746 | 866.0219 | -120.6916 | 1049.7465 | 857.2962 | -106.7519
PECO | 2036 | 3 | 1126.5909 | 825.0158 | -55.1826 | 1181.2477 | 802.056 | -18.5032 | 1205.4399 | 791.8934 | -2.2681 | 963.7013 | 893.4415 | -164.4957 | 992.9174 | 881.1686 | -144.8892 | 1052.6597 | 856.0724 | -104.7969 | 1109.2758 | 832.2895 | -66.8026 | 932.5951 | 906.5084 | -185.3706 | 1036.3176 | 862.9373 | -115.7638 | 1062.9908 | 851.7326 | -97.8638 | 1093.9943 | 838.7088 | -77.0578 | 915.0728 | 913.8691 | -197.1296 | 1072.2656 | 847.8365 | -91.6396 | 999.7056 | 878.317 | -140.3336 | 961.2931 | 894.4531 | -166.1117 | 964.6328 | 893.0502 | -163.8705 | 952.7905 | 898.0248 | -171.8178 | 1130.7156 | 823.2832 | -52.4146 | 1055.4749 | 854.8898 | -102.9077 | 1063.3284 | 851.5908 | -97.6373 | 1007.0348 | 875.2382 | -135.4151 | 919.0096 | 912.2153 | -194.4876 | 1053.8908 | 855.5553 | -103.9707 | 1103.6757 | 834.6419 | -70.5608 | 992.9022 | 881.1749 | -144.8993 | 1036.0993 | 863.029 | -115.9104 | 1057.057 | 854.2252 | -101.8459
PECO | 2036 | 4 | 1126.5909 | 825.0158 | -55.1826 | 1181.2477 | 802.056 | -18.5032 | 1205.4399 | 791.8934 | -2.2681 | 963.7013 | 893.4415 | -164.4957 | 992.9174 | 881.1686 | -144.8892 | 1052.6597 | 856.0724 | -104.7969 | 1109.2758 | 832.2895 | -66.8026 | 932.5951 | 906.5084 | -185.3706 | 1036.3176 | 862.9373 | -115.7638 | 1062.9908 | 851.7326 | -97.8638 | 1093.9943 | 838.7088 | -77.0578 | 915.0728 | 913.8691 | -197.1296 | 1072.2656 | 847.8365 | -91.6396 | 999.7056 | 878.317 | -140.3336 | 961.2931 | 894.4531 | -166.1117 | 964.6328 | 893.0502 | -163.8705 | 952.7905 | 898.0248 | -171.8178 | 1130.7156 | 823.2832 | -52.4146 | 1055.4749 | 854.8898 | -102.9077 | 1063.3284 | 851.5908 | -97.6373 | 1007.0348 | 875.2382 | -135.4151 | 919.0096 | 912.2153 | -194.4876 | 1053.8908 | 855.5553 | -103.9707 | 1103.6757 | 834.6419 | -70.5608 | 992.9022 | 881.1749 | -144.8993 | 1036.0993 | 863.029 | -115.9104 | 1057.057 | 854.2252 | -101.8459
PENLC | 1998 | 1 | 197.7484 | 172.2507 | 4.8382 | 169.6877 | 155.3087 | 11.9302 | 197.5687 | 172.1422 | 4.8836 | 148.5449 | 142.5436 | 17.2737 | 139.4388 | 137.0457 | 19.5752 | 171.5229 | 156.4168 | 11.4663 | 176.2154 | 159.2499 | 10.2804 | 144.5246 | 140.1163 | 18.2898 | 165.6292 | 152.8584 | 12.9559 | 188.3299 | 166.5642 | 7.2186 | 157.5717 | 147.9936 | 14.9923 | 133.6698 | 133.5626 | 21.0332 | 187.2654 | 165.9214 | 7.4876 | 159.6625 | 149.256 | 14.4639 | 154.513 | 146.1469 | 15.7654 | 151.4819 | 144.3168 | 16.5314 | 130.4909 | 131.6433 | 21.8366 | 179.281 | 161.1008 | 9.5056 | 171.2603 | 156.2582 | 11.5327 | 173.6114 | 157.6777 | 10.9385 | 155.8476 | 146.9526 | 15.4281 | 138.1988 | 136.297 | 19.8886 | 148.4335 | 142.4763 | 17.3019 | 188.1747 | 166.4705 | 7.2578 | 164.2899 | 152.0498 | 13.2944 | 182.6098 | 163.1106 | 8.6643 | 166.6816 | 153.4938 | 12.6899
PENLC | 1998 | 2 | 197.7484 | 172.2507 | 4.8382 | 169.6877 | 155.3087 | 11.9302 | 197.5687 | 172.1422 | 4.8836 | 148.5449 | 142.5436 | 17.2737 | 139.4388 | 137.0457 | 19.5752 | 171.5229 | 156.4168 | 11.4663 | 176.2154 | 159.2499 | 10.2804 | 144.5246 | 140.1163 | 18.2898 | 165.6292 | 152.8584 | 12.9559 | 188.3299 | 166.5642 | 7.2186 | 157.5717 | 147.9936 | 14.9923 | 133.6698 | 133.5626 | 21.0332 | 187.2654 | 165.9214 | 7.4876 | 159.6625 | 149.256 | 14.4639 | 154.513 | 146.1469 | 15.7654 | 151.4819 | 144.3168 | 16.5314 | 130.4909 | 131.6433 | 21.8366 | 179.281 | 161.1008 | 9.5056 | 171.2603 | 156.2582 | 11.5327 | 173.6114 | 157.6777 | 10.9385 | 155.8476 | 146.9526 | 15.4281 | 138.1988 | 136.297 | 19.8886 | 148.4335 | 142.4763 | 17.3019 | 188.1747 | 166.4705 | 7.2578 | 164.2899 | 152.0498 | 13.2944 | 182.6098 | 163.1106 | 8.6643 | 166.6816 | 153.4938 | 12.6899
PENLC | 1998 | 3 | 196.8769 | 171.7245 | 5.0585 | 168.9597 | 154.8692 | 12.1142 | 196.6981 | 171.6165 | 5.1037 | 147.9251 | 142.1694 | 17.4304 | 138.8656 | 136.6996 | 19.72 | 170.7856 | 155.9716 | 11.6527 | 175.454 | 158.7902 | 10.4728 | 143.9254 | 139.7545 | 18.4412 | 164.922 | 152.4314 | 13.1346 | 187.5066 | 166.0671 | 7.4267 | 156.9057 | 147.5915 | 15.1606 | 133.1261 | 133.2343 | 21.1706 | 186.4475 | 165.4276 | 7.6944 | 158.9859 | 148.8474 | 14.6349 | 153.8627 | 145.7542 | 15.9297 | 150.847 | 143.9335 | 16.6919 | 129.9634 | 131.3249 | 21.9699 | 178.504 | 160.6317 | 9.702 | 170.5243 | 155.8138 | 11.7187 | 172.8634 | 157.2261 | 11.1276 | 155.1904 | 146.5559 | 15.5942 | 137.6319 | 135.9548 | 20.0318 | 147.8142 | 142.1024 | 17.4584 | 187.3522 | 165.9738 | 7.4657 | 163.5895 | 151.6269 | 13.4714 | 181.8158 | 162.6312 | 8.865 | 165.969 | 153.0635 | 12.87
PENLC | 1998 | 4 | 196.8769 | 171.7245 | 5.0585 | 168.9597 | 154.8692 | 12.1142 | 196.6981 | 171.6165 | 5.1037 | 147.9251 | 142.1694 | 17.4304 | 138.8656 | 136.6996 | 19.72 | 170.7856 | 155.9716 | 11.6527 | 175.454 | 158.7902 | 10.4728 | 143.9254 | 139.7545 | 18.4412 | 164.922 | 152.4314 | 13.1346 | 187.5066 | 166.0671 | 7.4267 | 156.9057 | 147.5915 | 15.1606 | 133.1261 | 133.2343 | 21.1706 | 186.4475 | 165.4276 | 7.6944 | 158.9859 | 148.8474 | 14.6349 | 153.8627 | 145.7542 | 15.9297 | 150.847 | 143.9335 | 16.6919 | 129.9634 | 131.3249 | 21.9699 | 178.504 | 160.6317 | 9.702 | 170.5243 | 155.8138 | 11.7187 | 172.8634 | 157.2261 | 11.1276 | 155.1904 | 146.5559 | 15.5942 | 137.6319 | 135.9548 | 20.0318 | 147.8142 | 142.1024 | 17.4584 | 187.3522 | 165.9738 | 7.4657 | 163.5895 | 151.6269 | 13.4714 | 181.8158 | 162.6312 | 8.865 | 165.969 | 153.0635 | 12.87
PENLC | 1999 | 1 | 196.8769 | 171.7245 | 5.0585 | 168.9597 | 154.8692 | 12.1142 | 196.6981 | 171.6165 | 5.1037 | 147.9251 | 142.1694 | 17.4304 | 138.8656 | 136.6996 | 19.72 | 170.7856 | 155.9716 | 11.6527 | 175.454 | 158.7902 | 10.4728 | 143.9254 | 139.7545 | 18.4412 | 164.922 | 152.4314 | 13.1346 | 187.5066 | 166.0671 | 7.4267 | 156.9057 | 147.5915 | 15.1606 | 133.1261 | 133.2343 | 21.1706 | 186.4475 | 165.4276 | 7.6944 | 158.9859 | 148.8474 | 14.6349 | 153.8627 | 145.7542 | 15.9297 | 150.847 | 143.9335 | 16.6919 | 129.9634 | 131.3249 | 21.9699 | 178.504 | 160.6317 | 9.702 | 170.5243 | 155.8138 | 11.7187 | 172.8634 | 157.2261 | 11.1276 | 155.1904 | 146.5559 | 15.5942 | 137.6319 | 135.9548 | 20.0318 | 147.8142 | 142.1024 | 17.4584 | 187.3522 | 165.9738 | 7.4657 | 163.5895 | 151.6269 | 13.4714 | 181.8158 | 162.6312 | 8.865 | 165.969 | 153.0635 | 12.87
PENLC | 1999 | 2 | 196.8769 | 171.7245 | 5.0585 | 168.9597 | 154.8692 | 12.1142 | 196.6981 | 171.6165 | 5.1037 | 147.9251 | 142.1694 | 17.4304 | 138.8656 | 136.6996 | 19.72 | 170.7856 | 155.9716 | 11.6527 | 175.454 | 158.7902 | 10.4728 | 143.9254 | 139.7545 | 18.4412 | 164.922 | 152.4314 | 13.1346 | 187.5066 | 166.0671 | 7.4267 | 156.9057 | 147.5915 | 15.1606 | 133.1261 | 133.2343 | 21.1706 | 186.4475 | 165.4276 | 7.6944 | 158.9859 | 148.8474 | 14.6349 | 153.8627 | 145.7542 | 15.9297 | 150.847 | 143.9335 | 16.6919 | 129.9634 | 131.3249 | 21.9699 | 178.504 | 160.6317 | 9.702 | 170.5243 | 155.8138 | 11.7187 | 172.8634 | 157.2261 | 11.1276 | 155.1904 | 146.5559 | 15.5942 | 137.6319 | 135.9548 | 20.0318 | 147.8142 | 142.1024 | 17.4584 | 187.3522 | 165.9738 | 7.4657 | 163.5895 | 151.6269 | 13.4714 | 181.8158 | 162.6312 | 8.865 | 165.969 | 153.0635 | 12.87
PENLC | 1999 | 3 | 199.9115 | 173.5566 | 4.2915 | 171.4944 | 156.3996 | 11.4735 | 199.7295 | 173.4468 | 4.3375 | 150.0831 | 143.4723 | 16.885 | 140.8614 | 137.9046 | 19.2156 | 173.353 | 157.5217 | 11.0038 | 178.105 | 160.3908 | 9.8028 | 146.0118 | 141.0142 | 17.9139 | 167.3844 | 153.9181 | 12.5123 | 190.3734 | 167.7979 | 6.7021 | 159.2246 | 148.9915 | 14.5746 | 135.0191 | 134.3773 | 20.6922 | 189.2953 | 167.147 | 6.9746 | 161.342 | 150.2699 | 14.0394 | 156.127 | 147.1214 | 15.3574 | 153.0574 | 145.2681 | 16.1333 | 131.7999 | 132.4336 | 21.5058 | 181.2096 | 162.2652 | 9.0182 | 173.087 | 157.3611 | 11.071 | 175.468 | 158.7986 | 10.4693 | 157.4785 | 147.9374 | 15.0159 | 139.6056 | 137.1464 | 19.533 | 149.9703 | 143.4042 | 16.9135 | 190.2162 | 167.703 | 6.7419 | 166.028 | 153.0992 | 12.8551 | 184.5807 | 164.3005 | 8.1662 | 168.4501 | 154.5616 | 12.2429
PENLC | 1999 | 4 | 199.9115 | 173.5566 | 4.2915 | 171.4944 | 156.3996 | 11.4735 | 199.7295 | 173.4468 | 4.3375 | 150.0831 | 143.4723 | 16.885 | 140.8614 | 137.9046 | 19.2156 | 173.353 | 157.5217 | 11.0038 | 178.105 | 160.3908 | 9.8028 | 146.0118 | 141.0142 | 17.9139 | 167.3844 | 153.9181 | 12.5123 | 190.3734 | 167.7979 | 6.7021 | 159.2246 | 148.9915 | 14.5746 | 135.0191 | 134.3773 | 20.6922 | 189.2953 | 167.147 | 6.9746 | 161.342 | 150.2699 | 14.0394 | 156.127 | 147.1214 | 15.3574 | 153.0574 | 145.2681 | 16.1333 | 131.7999 | 132.4336 | 21.5058 | 181.2096 | 162.2652 | 9.0182 | 173.087 | 157.3611 | 11.071 | 175.468 | 158.7986 | 10.4693 | 157.4785 | 147.9374 | 15.0159 | 139.6056 | 137.1464 | 19.533 | 149.9703 | 143.4042 | 16.9135 | 190.2162 | 167.703 | 6.7419 | 166.028 | 153.0992 | 12.8551 | 184.5807 | 164.3005 | 8.1662 | 168.4501 | 154.5616 | 12.2429
PENLC | 2000 | 1 | 199.9115 | 173.5566 | 4.2915 | 171.4944 | 156.3996 | 11.4735 | 199.7295 | 173.4468 | 4.3375 | 150.0831 | 143.4723 | 16.885 | 140.8614 | 137.9046 | 19.2156 | 173.353 | 157.5217 | 11.0038 | 178.105 | 160.3908 | 9.8028 | 146.0118 | 141.0142 | 17.9139 | 167.3844 | 153.9181 | 12.5123 | 190.3734 | 167.7979 | 6.7021 | 159.2246 | 148.9915 | 14.5746 | 135.0191 | 134.3773 | 20.6922 | 189.2953 | 167.147 | 6.9746 | 161.342 | 150.2699 | 14.0394 | 156.127 | 147.1214 | 15.3574 | 153.0574 | 145.2681 | 16.1333 | 131.7999 | 132.4336 | 21.5058 | 181.2096 | 162.2652 | 9.0182 | 173.087 | 157.3611 | 11.071 | 175.468 | 158.7986 | 10.4693 | 157.4785 | 147.9374 | 15.0159 | 139.6056 | 137.1464 | 19.533 | 149.9703 | 143.4042 | 16.9135 | 190.2162 | 167.703 | 6.7419 | 166.028 | 153.0992 | 12.8551 | 184.5807 | 164.3005 | 8.1662 | 168.4501 | 154.5616 | 12.2429
PENLC | 2000 | 2 | 199.9115 | 173.5566 | 4.2915 | 171.4944 | 156.3996 | 11.4735 | 199.7295 | 173.4468 | 4.3375 | 150.0831 | 143.4723 | 16.885 | 140.8614 | 137.9046 | 19.2156 | 173.353 | 157.5217 | 11.0038 | 178.105 | 160.3908 | 9.8028 | 146.0118 | 141.0142 | 17.9139 | 167.3844 | 153.9181 | 12.5123 | 190.3734 | 167.7979 | 6.7021 | 159.2246 | 148.9915 | 14.5746 | 135.0191 | 134.3773 | 20.6922 | 189.2953 | 167.147 | 6.9746 | 161.342 | 150.2699 | 14.0394 | 156.127 | 147.1214 | 15.3574 | 153.0574 | 145.2681 | 16.1333 | 131.7999 | 132.4336 | 21.5058 | 181.2096 | 162.2652 | 9.0182 | 173.087 | 157.3611 | 11.071 | 175.468 | 158.7986 | 10.4693 | 157.4785 | 147.9374 | 15.0159 | 139.6056 | 137.1464 | 19.533 | 149.9703 | 143.4042 | 16.9135 | 190.2162 | 167.703 | 6.7419 | 166.028 | 153.0992 | 12.8551 | 184.5807 | 164.3005 | 8.1662 | 168.4501 | 154.5616 | 12.2429
PENLC | 2000 | 3 | 208.7994 | 178.9228 | 2.0452 | 178.9182 | 160.8818 | 9.5973 | 208.6081 | 178.8073 | 2.0936 | 156.4037 | 147.2884 | 15.2875 | 146.7069 | 141.4339 | 17.7383 | 180.8725 | 162.0617 | 9.1034 | 185.8694 | 165.0786 | 7.8405 | 152.1227 | 144.7037 | 16.3695 | 174.5964 | 158.2724 | 10.6896 | 198.7699 | 172.8674 | 4.58 | 166.0162 | 153.092 | 12.8581 | 140.5636 | 137.7248 | 19.2909 | 197.6363 | 172.183 | 4.8665 | 168.2427 | 154.4363 | 12.2954 | 162.7591 | 151.1255 | 13.6813 | 159.5313 | 149.1767 | 14.4971 | 137.1785 | 135.681 | 20.1464 | 189.134 | 167.0496 | 7.0154 | 180.5929 | 161.8928 | 9.174 | 183.0965 | 163.4044 | 8.5413 | 164.1802 | 151.9836 | 13.3221 | 145.3864 | 140.6366 | 18.072 | 156.2851 | 147.2168 | 15.3175 | 198.6046 | 172.7676 | 4.6218 | 173.1702 | 157.4114 | 11.05 | 192.6787 | 169.1898 | 6.1195 | 175.7171 | 158.949 | 10.4063
PENLC | 2000 | 4 | 208.7994 | 178.9228 | 2.0452 | 178.9182 | 160.8818 | 9.5973 | 208.6081 | 178.8073 | 2.0936 | 156.4037 | 147.2884 | 15.2875 | 146.7069 | 141.4339 | 17.7383 | 180.8725 | 162.0617 | 9.1034 | 185.8694 | 165.0786 | 7.8405 | 152.1227 | 144.7037 | 16.3695 | 174.5964 | 158.2724 | 10.6896 | 198.7699 | 172.8674 | 4.58 | 166.0162 | 153.092 | 12.8581 | 140.5636 | 137.7248 | 19.2909 | 197.6363 | 172.183 | 4.8665 | 168.2427 | 154.4363 | 12.2954 | 162.7591 | 151.1255 | 13.6813 | 159.5313 | 149.1767 | 14.4971 | 137.1785 | 135.681 | 20.1464 | 189.134 | 167.0496 | 7.0154 | 180.5929 | 161.8928 | 9.174 | 183.0965 | 163.4044 | 8.5413 | 164.1802 | 151.9836 | 13.3221 | 145.3864 | 140.6366 | 18.072 | 156.2851 | 147.2168 | 15.3175 | 198.6046 | 172.7676 | 4.6218 | 173.1702 | 157.4114 | 11.05 | 192.6787 | 169.1898 | 6.1195 | 175.7171 | 158.949 | 10.4063
PENLC | 2001 | 1 | 208.7994 | 178.9228 | 2.0452 | 178.9182 | 160.8818 | 9.5973 | 208.6081 | 178.8073 | 2.0936 | 156.4037 | 147.2884 | 15.2875 | 146.7069 | 141.4339 | 17.7383 | 180.8725 | 162.0617 | 9.1034 | 185.8694 | 165.0786 | 7.8405 | 152.1227 | 144.7037 | 16.3695 | 174.5964 | 158.2724 | 10.6896 | 198.7699 | 172.8674 | 4.58 | 166.0162 | 153.092 | 12.8581 | 140.5636 | 137.7248 | 19.2909 | 197.6363 | 172.183 | 4.8665 | 168.2427 | 154.4363 | 12.2954 | 162.7591 | 151.1255 | 13.6813 | 159.5313 | 149.1767 | 14.4971 | 137.1785 | 135.681 | 20.1464 | 189.134 | 167.0496 | 7.0154 | 180.5929 | 161.8928 | 9.174 | 183.0965 | 163.4044 | 8.5413 | 164.1802 | 151.9836 | 13.3221 | 145.3864 | 140.6366 | 18.072 | 156.2851 | 147.2168 | 15.3175 | 198.6046 | 172.7676 | 4.6218 | 173.1702 | 157.4114 | 11.05 | 192.6787 | 169.1898 | 6.1195 | 175.7171 | 158.949 | 10.4063
PENLC | 2001 | 2 | 208.7994 | 178.9228 | 2.0452 | 178.9182 | 160.8818 | 9.5973 | 208.6081 | 178.8073 | 2.0936 | 156.4037 | 147.2884 | 15.2875 | 146.7069 | 141.4339 | 17.7383 | 180.8725 | 162.0617 | 9.1034 | 185.8694 | 165.0786 | 7.8405 | 152.1227 | 144.7037 | 16.3695 | 174.5964 | 158.2724 | 10.6896 | 198.7699 | 172.8674 | 4.58 | 166.0162 | 153.092 | 12.8581 | 140.5636 | 137.7248 | 19.2909 | 197.6363 | 172.183 | 4.8665 | 168.2427 | 154.4363 | 12.2954 | 162.7591 | 151.1255 | 13.6813 | 159.5313 | 149.1767 | 14.4971 | 137.1785 | 135.681 | 20.1464 | 189.134 | 167.0496 | 7.0154 | 180.5929 | 161.8928 | 9.174 | 183.0965 | 163.4044 | 8.5413 | 164.1802 | 151.9836 | 13.3221 | 145.3864 | 140.6366 | 18.072 | 156.2851 | 147.2168 | 15.3175 | 198.6046 | 172.7676 | 4.6218 | 173.1702 | 157.4114 | 11.05 | 192.6787 | 169.1898 | 6.1195 | 175.7171 | 158.949 | 10.4063
PENLC | 2001 | 3 | 217.9478 | 184.4463 | -0.26693 | 186.5596 | 165.4953 | 7.666 | 217.7468 | 184.3249 | -0.21613 | 162.9096 | 151.2164 | 13.6432 | 152.7237 | 145.0666 | 16.2176 | 188.6125 | 166.7348 | 7.1472 | 193.8614 | 169.9038 | 5.8206 | 158.4126 | 148.5013 | 14.7798 | 182.0198 | 162.7544 | 8.8134 | 207.4125 | 178.0855 | 2.3957 | 173.0068 | 157.3127 | 11.0913 | 146.2706 | 141.1704 | 17.8485 | 206.2217 | 177.3665 | 2.6967 | 175.3456 | 158.7248 | 10.5002 | 169.5855 | 155.247 | 11.956 | 166.1949 | 153.1999 | 12.8129 | 142.7147 | 139.0236 | 18.7472 | 197.2906 | 171.9742 | 4.9539 | 188.3187 | 166.5574 | 7.2214 | 190.9486 | 168.1452 | 6.5568 | 171.0783 | 156.1483 | 11.5787 | 151.3366 | 144.2291 | 16.5682 | 162.785 | 151.1412 | 13.6747 | 207.2389 | 177.9806 | 2.4396 | 180.5217 | 161.8499 | 9.192 | 201.0141 | 174.2224 | 4.0128 | 183.197 | 163.4651 | 8.5159
PENLC | 2001 | 4 | 217.9478 | 184.4463 | -0.26693 | 186.5596 | 165.4953 | 7.666 | 217.7468 | 184.3249 | -0.21613 | 162.9096 | 151.2164 | 13.6432 | 152.7237 | 145.0666 | 16.2176 | 188.6125 | 166.7348 | 7.1472 | 193.8614 | 169.9038 | 5.8206 | 158.4126 | 148.5013 | 14.7798 | 182.0198 | 162.7544 | 8.8134 | 207.4125 | 178.0855 | 2.3957 | 173.0068 | 157.3127 | 11.0913 | 146.2706 | 141.1704 | 17.8485 | 206.2217 | 177.3665 | 2.6967 | 175.3456 | 158.7248 | 10.5002 | 169.5855 | 155.247 | 11.956 | 166.1949 | 153.1999 | 12.8129 | 142.7147 | 139.0236 | 18.7472 | 197.2906 | 171.9742 | 4.9539 | 188.3187 | 166.5574 | 7.2214 | 190.9486 | 168.1452 | 6.5568 | 171.0783 | 156.1483 | 11.5787 | 151.3366 | 144.2291 | 16.5682 | 162.785 | 151.1412 | 13.6747 | 207.2389 | 177.9806 | 2.4396 | 180.5217 | 161.8499 | 9.192 | 201.0141 | 174.2224 | 4.0128 | 183.197 | 163.4651 | 8.5159
PENLC | 2002 | 1 | 217.9478 | 184.4463 | -0.26693 | 186.5596 | 165.4953 | 7.666 | 217.7468 | 184.3249 | -0.21613 | 162.9096 | 151.2164 | 13.6432 | 152.7237 | 145.0666 | 16.2176 | 188.6125 | 166.7348 | 7.1472 | 193.8614 | 169.9038 | 5.8206 | 158.4126 | 148.5013 | 14.7798 | 182.0198 | 162.7544 | 8.8134 | 207.4125 | 178.0855 | 2.3957 | 173.0068 | 157.3127 | 11.0913 | 146.2706 | 141.1704 | 17.8485 | 206.2217 | 177.3665 | 2.6967 | 175.3456 | 158.7248 | 10.5002 | 169.5855 | 155.247 | 11.956 | 166.1949 | 153.1999 | 12.8129 | 142.7147 | 139.0236 | 18.7472 | 197.2906 | 171.9742 | 4.9539 | 188.3187 | 166.5574 | 7.2214 | 190.9486 | 168.1452 | 6.5568 | 171.0783 | 156.1483 | 11.5787 | 151.3366 | 144.2291 | 16.5682 | 162.785 | 151.1412 | 13.6747 | 207.2389 | 177.9806 | 2.4396 | 180.5217 | 161.8499 | 9.192 | 201.0141 | 174.2224 | 4.0128 | 183.197 | 163.4651 | 8.5159
PENLC | 2002 | 2 | 217.9478 | 184.4463 | -0.26693 | 186.5596 | 165.4953 | 7.666 | 217.7468 | 184.3249 | -0.21613 | 162.9096 | 151.2164 | 13.6432 | 152.7237 | 145.0666 | 16.2176 | 188.6125 | 166.7348 | 7.1472 | 193.8614 | 169.9038 | 5.8206 | 158.4126 | 148.5013 | 14.7798 | 182.0198 | 162.7544 | 8.8134 | 207.4125 | 178.0855 | 2.3957 | 173.0068 | 157.3127 | 11.0913 | 146.2706 | 141.1704 | 17.8485 | 206.2217 | 177.3665 | 2.6967 | 175.3456 | 158.7248 | 10.5002 | 169.5855 | 155.247 | 11.956 | 166.1949 | 153.1999 | 12.8129 | 142.7147 | 139.0236 | 18.7472 | 197.2906 | 171.9742 | 4.9539 | 188.3187 | 166.5574 | 7.2214 | 190.9486 | 168.1452 | 6.5568 | 171.0783 | 156.1483 | 11.5787 | 151.3366 | 144.2291 | 16.5682 | 162.785 | 151.1412 | 13.6747 | 207.2389 | 177.9806 | 2.4396 | 180.5217 | 161.8499 | 9.192 | 201.0141 | 174.2224 | 4.0128 | 183.197 | 163.4651 | 8.5159
PENLC | 2002 | 3 | 226.3402 | 189.5132 | -2.388 | 193.5694 | 169.7276 | 5.8944 | 226.1303 | 189.3865 | -2.335 | 168.8778 | 154.8198 | 12.1349 | 158.2432 | 148.399 | 14.8226 | 195.7127 | 171.0216 | 5.3527 | 201.1928 | 174.3303 | 3.9677 | 164.1827 | 151.9851 | 13.3215 | 188.8297 | 166.8659 | 7.0923 | 215.3408 | 182.8723 | 0.39196 | 179.4198 | 161.1846 | 9.4705 | 151.5059 | 144.3313 | 16.5254 | 214.0976 | 182.1216 | 0.70617 | 181.8616 | 162.6588 | 8.8534 | 175.8477 | 159.0279 | 10.3733 | 172.3078 | 156.8906 | 11.268 | 147.7934 | 142.0899 | 17.4637 | 204.7731 | 176.4919 | 3.0628 | 195.406 | 170.8364 | 5.4302 | 198.1518 | 172.4942 | 4.7363 | 177.4062 | 159.9689 | 9.9794 | 156.7951 | 147.5247 | 15.1886 | 168.7477 | 154.7412 | 12.1677 | 215.1596 | 182.7628 | 0.43777 | 187.2656 | 165.9216 | 7.4876 | 208.6606 | 178.839 | 2.0803 | 190.0587 | 167.608 | 6.7817
PENLC | 2002 | 4 | 226.3402 | 189.5132 | -2.388 | 193.5694 | 169.7276 | 5.8944 | 226.1303 | 189.3865 | -2.335 | 168.8778 | 154.8198 | 12.1349 | 158.2432 | 148.399 | 14.8226 | 195.7127 | 171.0216 | 5.3527 | 201.1928 | 174.3303 | 3.9677 | 164.1827 | 151.9851 | 13.3215 | 188.8297 | 166.8659 | 7.0923 | 215.3408 | 182.8723 | 0.39196 | 179.4198 | 161.1846 | 9.4705 | 151.5059 | 144.3313 | 16.5254 | 214.0976 | 182.1216 | 0.70617 | 181.8616 | 162.6588 | 8.8534 | 175.8477 | 159.0279 | 10.3733 | 172.3078 | 156.8906 | 11.268 | 147.7934 | 142.0899 | 17.4637 | 204.7731 | 176.4919 | 3.0628 | 195.406 | 170.8364 | 5.4302 | 198.1518 | 172.4942 | 4.7363 | 177.4062 | 159.9689 | 9.9794 | 156.7951 | 147.5247 | 15.1886 | 168.7477 | 154.7412 | 12.1677 | 215.1596 | 182.7628 | 0.43777 | 187.2656 | 165.9216 | 7.4876 | 208.6606 | 178.839 | 2.0803 | 190.0587 | 167.608 | 6.7817
PENLC | 2003 | 1 | 226.3402 | 189.5132 | -2.388 | 193.5694 | 169.7276 | 5.8944 | 226.1303 | 189.3865 | -2.335 | 168.8778 | 154.8198 | 12.1349 | 158.2432 | 148.399 | 14.8226 | 195.7127 | 171.0216 | 5.3527 | 201.1928 | 174.3303 | 3.9677 | 164.1827 | 151.9851 | 13.3215 | 188.8297 | 166.8659 | 7.0923 | 215.3408 | 182.8723 | 0.39196 | 179.4198 | 161.1846 | 9.4705 | 151.5059 | 144.3313 | 16.5254 | 214.0976 | 182.1216 | 0.70617 | 181.8616 | 162.6588 | 8.8534 | 175.8477 | 159.0279 | 10.3733 | 172.3078 | 156.8906 | 11.268 | 147.7934 | 142.0899 | 17.4637 | 204.7731 | 176.4919 | 3.0628 | 195.406 | 170.8364 | 5.4302 | 198.1518 | 172.4942 | 4.7363 | 177.4062 | 159.9689 | 9.9794 | 156.7951 | 147.5247 | 15.1886 | 168.7477 | 154.7412 | 12.1677 | 215.1596 | 182.7628 | 0.43777 | 187.2656 | 165.9216 | 7.4876 | 208.6606 | 178.839 | 2.0803 | 190.0587 | 167.608 | 6.7817
PENLC | 2003 | 2 | 226.3402 | 189.5132 | -2.388 | 193.5694 | 169.7276 | 5.8944 | 226.1303 | 189.3865 | -2.335 | 168.8778 | 154.8198 | 12.1349 | 158.2432 | 148.399 | 14.8226 | 195.7127 | 171.0216 | 5.3527 | 201.1928 | 174.3303 | 3.9677 | 164.1827 | 151.9851 | 13.3215 | 188.8297 | 166.8659 | 7.0923 | 215.3408 | 182.8723 | 0.39196 | 179.4198 | 161.1846 | 9.4705 | 151.5059 | 144.3313 | 16.5254 | 214.0976 | 182.1216 | 0.70617 | 181.8616 | 162.6588 | 8.8534 | 175.8477 | 159.0279 | 10.3733 | 172.3078 | 156.8906 | 11.268 | 147.7934 | 142.0899 | 17.4637 | 204.7731 | 176.4919 | 3.0628 | 195.406 | 170.8364 | 5.4302 | 198.1518 | 172.4942 | 4.7363 | 177.4062 | 159.9689 | 9.9794 | 156.7951 | 147.5247 | 15.1886 | 168.7477 | 154.7412 | 12.1677 | 215.1596 | 182.7628 | 0.43777 | 187.2656 | 165.9216 | 7.4876 | 208.6606 | 178.839 | 2.0803 | 190.0587 | 167.608 | 6.7817
PENLC | 2003 | 3 | 233.5203 | 193.8483 | -4.2027 | 199.5667 | 173.3485 | 4.3786 | 233.3028 | 193.717 | -4.1477 | 173.9839 | 157.9026 | 10.8444 | 162.9655 | 151.2501 | 13.6291 | 201.7874 | 174.6892 | 3.8174 | 207.4653 | 178.1173 | 2.3824 | 169.1194 | 154.9656 | 12.0738 | 194.6559 | 170.3835 | 5.6198 | 222.1239 | 186.9676 | -1.3224 | 184.9063 | 164.4972 | 8.0839 | 155.985 | 147.0356 | 15.3933 | 220.8358 | 186.1899 | -0.99682 | 187.4363 | 166.0246 | 7.4444 | 181.2053 | 162.2626 | 9.0192 | 177.5376 | 160.0482 | 9.9462 | 152.1385 | 144.7133 | 16.3655 | 211.1747 | 180.3569 | 1.4449 | 201.4696 | 174.4974 | 3.8977 | 204.3144 | 176.215 | 3.1787 | 182.8202 | 163.2376 | 8.6111 | 161.4651 | 150.3443 | 14.0083 | 173.8491 | 157.8212 | 10.8784 | 221.9361 | 186.8542 | -1.2749 | 193.0354 | 169.4051 | 6.0294 | 215.2026 | 182.7888 | 0.4269 | 195.9293 | 171.1524 | 5.298
PENLC | 2003 | 4 | 233.5203 | 193.8483 | -4.2027 | 199.5667 | 173.3485 | 4.3786 | 233.3028 | 193.717 | -4.1477 | 173.9839 | 157.9026 | 10.8444 | 162.9655 | 151.2501 | 13.6291 | 201.7874 | 174.6892 | 3.8174 | 207.4653 | 178.1173 | 2.3824 | 169.1194 | 154.9656 | 12.0738 | 194.6559 | 170.3835 | 5.6198 | 222.1239 | 186.9676 | -1.3224 | 184.9063 | 164.4972 | 8.0839 | 155.985 | 147.0356 | 15.3933 | 220.8358 | 186.1899 | -0.99682 | 187.4363 | 166.0246 | 7.4444 | 181.2053 | 162.2626 | 9.0192 | 177.5376 | 160.0482 | 9.9462 | 152.1385 | 144.7133 | 16.3655 | 211.1747 | 180.3569 | 1.4449 | 201.4696 | 174.4974 | 3.8977 | 204.3144 | 176.215 | 3.1787 | 182.8202 | 163.2376 | 8.6111 | 161.4651 | 150.3443 | 14.0083 | 173.8491 | 157.8212 | 10.8784 | 221.9361 | 186.8542 | -1.2749 | 193.0354 | 169.4051 | 6.0294 | 215.2026 | 182.7888 | 0.4269 | 195.9293 | 171.1524 | 5.298
PENLC | 2004 | 1 | 233.5203 | 193.8483 | -4.2027 | 199.5667 | 173.3485 | 4.3786 | 233.3028 | 193.717 | -4.1477 | 173.9839 | 157.9026 | 10.8444 | 162.9655 | 151.2501 | 13.6291 | 201.7874 | 174.6892 | 3.8174 | 207.4653 | 178.1173 | 2.3824 | 169.1194 | 154.9656 | 12.0738 | 194.6559 | 170.3835 | 5.6198 | 222.1239 | 186.9676 | -1.3224 | 184.9063 | 164.4972 | 8.0839 | 155.985 | 147.0356 | 15.3933 | 220.8358 | 186.1899 | -0.99682 | 187.4363 | 166.0246 | 7.4444 | 181.2053 | 162.2626 | 9.0192 | 177.5376 | 160.0482 | 9.9462 | 152.1385 | 144.7133 | 16.3655 | 211.1747 | 180.3569 | 1.4449 | 201.4696 | 174.4974 | 3.8977 | 204.3144 | 176.215 | 3.1787 | 182.8202 | 163.2376 | 8.6111 | 161.4651 | 150.3443 | 14.0083 | 173.8491 | 157.8212 | 10.8784 | 221.9361 | 186.8542 | -1.2749 | 193.0354 | 169.4051 | 6.0294 | 215.2026 | 182.7888 | 0.4269 | 195.9293 | 171.1524 | 5.298
PENLC | 2004 | 2 | 233.5203 | 193.8483 | -4.2027 | 199.5667 | 173.3485 | 4.3786 | 233.3028 | 193.717 | -4.1477 | 173.9839 | 157.9026 | 10.8444 | 162.9655 | 151.2501 | 13.6291 | 201.7874 | 174.6892 | 3.8174 | 207.4653 | 178.1173 | 2.3824 | 169.1194 | 154.9656 | 12.0738 | 194.6559 | 170.3835 | 5.6198 | 222.1239 | 186.9676 | -1.3224 | 184.9063 | 164.4972 | 8.0839 | 155.985 | 147.0356 | 15.3933 | 220.8358 | 186.1899 | -0.99682 | 187.4363 | 166.0246 | 7.4444 | 181.2053 | 162.2626 | 9.0192 | 177.5376 | 160.0482 | 9.9462 | 152.1385 | 144.7133 | 16.3655 | 211.1747 | 180.3569 | 1.4449 | 201.4696 | 174.4974 | 3.8977 | 204.3144 | 176.215 | 3.1787 | 182.8202 | 163.2376 | 8.6111 | 161.4651 | 150.3443 | 14.0083 | 173.8491 | 157.8212 | 10.8784 | 221.9361 | 186.8542 | -1.2749 | 193.0354 | 169.4051 | 6.0294 | 215.2026 | 182.7888 | 0.4269 | 195.9293 | 171.1524 | 5.298
PENLC | 2004 | 3 | 242.2276 | 199.1054 | -6.4033 | 206.8397 | 177.7396 | 2.5405 | 242.001 | 198.9686 | -6.346 | 180.176 | 161.6412 | 9.2794 | 168.6922 | 154.7077 | 12.1818 | 209.1541 | 179.137 | 1.9556 | 215.0719 | 182.7099 | 0.45992 | 175.106 | 158.5801 | 10.5608 | 201.7214 | 174.6494 | 3.8341 | 230.3498 | 191.9341 | -3.4014 | 191.56 | 168.5143 | 6.4023 | 161.4168 | 150.3151 | 14.0205 | 229.0072 | 191.1235 | -3.062 | 194.1968 | 170.1063 | 5.7358 | 187.7026 | 166.1854 | 7.3771 | 183.88 | 163.8775 | 8.3433 | 157.4078 | 147.8947 | 15.0337 | 218.938 | 185.0441 | -0.51719 | 208.8229 | 178.937 | 2.0393 | 211.7879 | 180.7272 | 1.2899 | 189.3856 | 167.2016 | 6.9518 | 167.1284 | 153.7635 | 12.577 | 180.0356 | 161.5564 | 9.3149 | 230.154 | 191.8159 | -3.3519 | 200.0324 | 173.6296 | 4.261 | 223.136 | 187.5787 | -1.5782 | 203.0486 | 175.4507 | 3.4986
PENLC | 2004 | 4 | 242.2276 | 199.1054 | -6.4033 | 206.8397 | 177.7396 | 2.5405 | 242.001 | 198.9686 | -6.346 | 180.176 | 161.6412 | 9.2794 | 168.6922 | 154.7077 | 12.1818 | 209.1541 | 179.137 | 1.9556 | 215.0719 | 182.7099 | 0.45992 | 175.106 | 158.5801 | 10.5608 | 201.7214 | 174.6494 | 3.8341 | 230.3498 | 191.9341 | -3.4014 | 191.56 | 168.5143 | 6.4023 | 161.4168 | 150.3151 | 14.0205 | 229.0072 | 191.1235 | -3.062 | 194.1968 | 170.1063 | 5.7358 | 187.7026 | 166.1854 | 7.3771 | 183.88 | 163.8775 | 8.3433 | 157.4078 | 147.8947 | 15.0337 | 218.938 | 185.0441 | -0.51719 | 208.8229 | 178.937 | 2.0393 | 211.7879 | 180.7272 | 1.2899 | 189.3856 | 167.2016 | 6.9518 | 167.1284 | 153.7635 | 12.577 | 180.0356 | 161.5564 | 9.3149 | 230.154 | 191.8159 | -3.3519 | 200.0324 | 173.6296 | 4.261 | 223.136 | 187.5787 | -1.5782 | 203.0486 | 175.4507 | 3.4986
PENLC | 2005 | 1 | 242.2276 | 199.1054 | -6.4033 | 206.8397 | 177.7396 | 2.5405 | 242.001 | 198.9686 | -6.346 | 180.176 | 161.6412 | 9.2794 | 168.6922 | 154.7077 | 12.1818 | 209.1541 | 179.137 | 1.9556 | 215.0719 | 182.7099 | 0.45992 | 175.106 | 158.5801 | 10.5608 | 201.7214 | 174.6494 | 3.8341 | 230.3498 | 191.9341 | -3.4014 | 191.56 | 168.5143 | 6.4023 | 161.4168 | 150.3151 | 14.0205 | 229.0072 | 191.1235 | -3.062 | 194.1968 | 170.1063 | 5.7358 | 187.7026 | 166.1854 | 7.3771 | 183.88 | 163.8775 | 8.3433 | 157.4078 | 147.8947 | 15.0337 | 218.938 | 185.0441 | -0.51719 | 208.8229 | 178.937 | 2.0393 | 211.7879 | 180.7272 | 1.2899 | 189.3856 | 167.2016 | 6.9518 | 167.1284 | 153.7635 | 12.577 | 180.0356 | 161.5564 | 9.3149 | 230.154 | 191.8159 | -3.3519 | 200.0324 | 173.6296 | 4.261 | 223.136 | 187.5787 | -1.5782 | 203.0486 | 175.4507 | 3.4986
PENLC | 2005 | 2 | 242.2276 | 199.1054 | -6.4033 | 206.8397 | 177.7396 | 2.5405 | 242.001 | 198.9686 | -6.346 | 180.176 | 161.6412 | 9.2794 | 168.6922 | 154.7077 | 12.1818 | 209.1541 | 179.137 | 1.9556 | 215.0719 | 182.7099 | 0.45992 | 175.106 | 158.5801 | 10.5608 | 201.7214 | 174.6494 | 3.8341 | 230.3498 | 191.9341 | -3.4014 | 191.56 | 168.5143 | 6.4023 | 161.4168 | 150.3151 | 14.0205 | 229.0072 | 191.1235 | -3.062 | 194.1968 | 170.1063 | 5.7358 | 187.7026 | 166.1854 | 7.3771 | 183.88 | 163.8775 | 8.3433 | 157.4078 | 147.8947 | 15.0337 | 218.938 | 185.0441 | -0.51719 | 208.8229 | 178.937 | 2.0393 | 211.7879 | 180.7272 | 1.2899 | 189.3856 | 167.2016 | 6.9518 | 167.1284 | 153.7635 | 12.577 | 180.0356 | 161.5564 | 9.3149 | 230.154 | 191.8159 | -3.3519 | 200.0324 | 173.6296 | 4.261 | 223.136 | 187.5787 | -1.5782 | 203.0486 | 175.4507 | 3.4986
PENLC | 2005 | 3 | 247.8829 | 202.5198 | -7.8326 | 211.5633 | 180.5916 | 1.3467 | 247.6503 | 202.3794 | -7.7738 | 184.1978 | 164.0694 | 8.2629 | 172.4116 | 156.9533 | 11.2417 | 213.9387 | 182.0257 | 0.74631 | 220.0123 | 185.6927 | -0.7887 | 178.9943 | 160.9277 | 9.578 | 206.3103 | 177.42 | 2.6743 | 235.6924 | 195.1597 | -4.7516 | 195.8814 | 171.1234 | 5.3101 | 164.9447 | 152.4451 | 13.1289 | 234.3145 | 194.3278 | -4.4034 | 198.5876 | 172.7574 | 4.6261 | 191.9225 | 168.7332 | 6.3106 | 187.9992 | 166.3645 | 7.3022 | 160.8302 | 149.9609 | 14.1688 | 223.9802 | 188.0884 | -1.7915 | 213.5988 | 181.8205 | 0.83223 | 216.6419 | 183.6578 | 0.063123 | 193.6498 | 169.7761 | 5.8741 | 170.8066 | 155.9843 | 11.6474 | 184.0536 | 163.9823 | 8.2994 | 235.4915 | 195.0384 | -4.7009 | 204.5769 | 176.3734 | 3.1124 | 228.2887 | 190.6897 | -2.8805 | 207.6725 | 178.2424 | 2.33
PENLC | 2005 | 4 | 247.8829 | 202.5198 | -7.8326 | 211.5633 | 180.5916 | 1.3467 | 247.6503 | 202.3794 | -7.7738 | 184.1978 | 164.0694 | 8.2629 | 172.4116 | 156.9533 | 11.2417 | 213.9387 | 182.0257 | 0.74631 | 220.0123 | 185.6927 | -0.7887 | 178.9943 | 160.9277 | 9.578 | 206.3103 | 177.42 | 2.6743 | 235.6924 | 195.1597 | -4.7516 | 195.8814 | 171.1234 | 5.3101 | 164.9447 | 152.4451 | 13.1289 | 234.3145 | 194.3278 | -4.4034 | 198.5876 | 172.7574 | 4.6261 | 191.9225 | 168.7332 | 6.3106 | 187.9992 | 166.3645 | 7.3022 | 160.8302 | 149.9609 | 14.1688 | 223.9802 | 188.0884 | -1.7915 | 213.5988 | 181.8205 | 0.83223 | 216.6419 | 183.6578 | 0.063123 | 193.6498 | 169.7761 | 5.8741 | 170.8066 | 155.9843 | 11.6474 | 184.0536 | 163.9823 | 8.2994 | 235.4915 | 195.0384 | -4.7009 | 204.5769 | 176.3734 | 3.1124 | 228.2887 | 190.6897 | -2.8805 | 207.6725 | 178.2424 | 2.33
PENLC | 2006 | 1 | 247.8829 | 202.5198 | -7.8326 | 211.5633 | 180.5916 | 1.3467 | 247.6503 | 202.3794 | -7.7738 | 184.1978 | 164.0694 | 8.2629 | 172.4116 | 156.9533 | 11.2417 | 213.9387 | 182.0257 | 0.74631 | 220.0123 | 185.6927 | -0.7887 | 178.9943 | 160.9277 | 9.578 | 206.3103 | 177.42 | 2.6743 | 235.6924 | 195.1597 | -4.7516 | 195.8814 | 171.1234 | 5.3101 | 164.9447 | 152.4451 | 13.1289 | 234.3145 | 194.3278 | -4.4034 | 198.5876 | 172.7574 | 4.6261 | 191.9225 | 168.7332 | 6.3106 | 187.9992 | 166.3645 | 7.3022 | 160.8302 | 149.9609 | 14.1688 | 223.9802 | 188.0884 | -1.7915 | 213.5988 | 181.8205 | 0.83223 | 216.6419 | 183.6578 | 0.063123 | 193.6498 | 169.7761 | 5.8741 | 170.8066 | 155.9843 | 11.6474 | 184.0536 | 163.9823 | 8.2994 | 235.4915 | 195.0384 | -4.7009 | 204.5769 | 176.3734 | 3.1124 | 228.2887 | 190.6897 | -2.8805 | 207.6725 | 178.2424 | 2.33
PENLC | 2006 | 2 | 247.8829 | 202.5198 | -7.8326 | 211.5633 | 180.5916 | 1.3467 | 247.6503 | 202.3794 | -7.7738 | 184.1978 | 164.0694 | 8.2629 | 172.4116 | 156.9533 | 11.2417 | 213.9387 | 182.0257 | 0.74631 | 220.0123 | 185.6927 | -0.7887 | 178.9943 | 160.9277 | 9.578 | 206.3103 | 177.42 | 2.6743 | 235.6924 | 195.1597 | -4.7516 | 195.8814 | 171.1234 | 5.3101 | 164.9447 | 152.4451 | 13.1289 | 234.3145 | 194.3278 | -4.4034 | 198.5876 | 172.7574 | 4.6261 | 191.9225 | 168.7332 | 6.3106 | 187.9992 | 166.3645 | 7.3022 | 160.8302 | 149.9609 | 14.1688 | 223.9802 | 188.0884 | -1.7915 | 213.5988 | 181.8205 | 0.83223 | 216.6419 | 183.6578 | 0.063123 | 193.6498 | 169.7761 | 5.8741 | 170.8066 | 155.9843 | 11.6474 | 184.0536 | 163.9823 | 8.2994 | 235.4915 | 195.0384 | -4.7009 | 204.5769 | 176.3734 | 3.1124 | 228.2887 | 190.6897 | -2.8805 | 207.6725 | 178.2424 | 2.33
PENLC | 2006 | 3 | 252.7815 | 205.4774 | -9.0707 | 215.655 | 183.0619 | 0.31255 | 252.5438 | 205.3339 | -9.0106 | 187.6814 | 166.1726 | 7.3825 | 175.6334 | 158.8985 | 10.4275 | 218.0832 | 184.528 | -0.30114 | 224.2917 | 188.2764 | -1.8703 | 182.3624 | 162.9612 | 8.7268 | 210.2853 | 179.8199 | 1.6697 | 240.3202 | 197.9538 | -5.9212 | 199.6246 | 173.3835 | 4.364 | 168.0005 | 154.2901 | 12.3566 | 238.9117 | 197.1034 | -5.5653 | 202.391 | 175.0537 | 3.6648 | 195.5778 | 170.9401 | 5.3868 | 191.5673 | 168.5188 | 6.4004 | 163.7946 | 151.7508 | 13.4196 | 228.3478 | 190.7253 | -2.8954 | 217.7357 | 184.3182 | -0.21332 | 220.8464 | 186.1963 | -0.99951 | 197.3435 | 172.0062 | 4.9405 | 173.9928 | 157.908 | 10.8421 | 187.5341 | 166.0837 | 7.4197 | 240.1148 | 197.8298 | -5.8693 | 208.5133 | 178.7501 | 2.1175 | 232.752 | 193.3844 | -4.0085 | 211.6777 | 180.6606 | 1.3178
PENLC | 2006 | 4 | 252.7815 | 205.4774 | -9.0707 | 215.655 | 183.0619 | 0.31255 | 252.5438 | 205.3339 | -9.0106 | 187.6814 | 166.1726 | 7.3825 | 175.6334 | 158.8985 | 10.4275 | 218.0832 | 184.528 | -0.30114 | 224.2917 | 188.2764 | -1.8703 | 182.3624 | 162.9612 | 8.7268 | 210.2853 | 179.8199 | 1.6697 | 240.3202 | 197.9538 | -5.9212 | 199.6246 | 173.3835 | 4.364 | 168.0005 | 154.2901 | 12.3566 | 238.9117 | 197.1034 | -5.5653 | 202.391 | 175.0537 | 3.6648 | 195.5778 | 170.9401 | 5.3868 | 191.5673 | 168.5188 | 6.4004 | 163.7946 | 151.7508 | 13.4196 | 228.3478 | 190.7253 | -2.8954 | 217.7357 | 184.3182 | -0.21332 | 220.8464 | 186.1963 | -0.99951 | 197.3435 | 172.0062 | 4.9405 | 173.9928 | 157.908 | 10.8421 | 187.5341 | 166.0837 | 7.4197 | 240.1148 | 197.8298 | -5.8693 | 208.5133 | 178.7501 | 2.1175 | 232.752 | 193.3844 | -4.0085 | 211.6777 | 180.6606 | 1.3178
PENLC | 2007 | 1 | 252.7815 | 205.4774 | -9.0707 | 215.655 | 183.0619 | 0.31255 | 252.5438 | 205.3339 | -9.0106 | 187.6814 | 166.1726 | 7.3825 | 175.6334 | 158.8985 | 10.4275 | 218.0832 | 184.528 | -0.30114 | 224.2917 | 188.2764 | -1.8703 | 182.3624 | 162.9612 | 8.7268 | 210.2853 | 179.8199 | 1.6697 | 240.3202 | 197.9538 | -5.9212 | 199.6246 | 173.3835 | 4.364 | 168.0005 | 154.2901 | 12.3566 | 238.9117 | 197.1034 | -5.5653 | 202.391 | 175.0537 | 3.6648 | 195.5778 | 170.9401 | 5.3868 | 191.5673 | 168.5188 | 6.4004 | 163.7946 | 151.7508 | 13.4196 | 228.3478 | 190.7253 | -2.8954 | 217.7357 | 184.3182 | -0.21332 | 220.8464 | 186.1963 | -0.99951 | 197.3435 | 172.0062 | 4.9405 | 173.9928 | 157.908 | 10.8421 | 187.5341 | 166.0837 | 7.4197 | 240.1148 | 197.8298 | -5.8693 | 208.5133 | 178.7501 | 2.1175 | 232.752 | 193.3844 | -4.0085 | 211.6777 | 180.6606 | 1.3178
PENLC | 2007 | 2 | 252.7815 | 205.4774 | -9.0707 | 215.655 | 183.0619 | 0.31255 | 252.5438 | 205.3339 | -9.0106 | 187.6814 | 166.1726 | 7.3825 | 175.6334 | 158.8985 | 10.4275 | 218.0832 | 184.528 | -0.30114 | 224.2917 | 188.2764 | -1.8703 | 182.3624 | 162.9612 | 8.7268 | 210.2853 | 179.8199 | 1.6697 | 240.3202 | 197.9538 | -5.9212 | 199.6246 | 173.3835 | 4.364 | 168.0005 | 154.2901 | 12.3566 | 238.9117 | 197.1034 | -5.5653 | 202.391 | 175.0537 | 3.6648 | 195.5778 | 170.9401 | 5.3868 | 191.5673 | 168.5188 | 6.4004 | 163.7946 | 151.7508 | 13.4196 | 228.3478 | 190.7253 | -2.8954 | 217.7357 | 184.3182 | -0.21332 | 220.8464 | 186.1963 | -0.99951 | 197.3435 | 172.0062 | 4.9405 | 173.9928 | 157.908 | 10.8421 | 187.5341 | 166.0837 | 7.4197 | 240.1148 | 197.8298 | -5.8693 | 208.5133 | 178.7501 | 2.1175 | 232.752 | 193.3844 | -4.0085 | 211.6777 | 180.6606 | 1.3178
PENLC | 2007 | 3 | 258.9617 | 209.2088 | -10.6326 | 220.8171 | 186.1786 | -0.9921 | 258.7175 | 209.0613 | -10.5709 | 192.0765 | 168.8262 | 6.2717 | 179.698 | 161.3526 | 9.4002 | 223.3119 | 187.6849 | -1.6226 | 229.6906 | 191.5361 | -3.2348 | 186.6115 | 165.5267 | 7.6529 | 215.3001 | 182.8477 | 0.40224 | 246.1586 | 201.4788 | -7.3968 | 204.3471 | 176.2347 | 3.1705 | 171.8559 | 156.6178 | 11.3822 | 244.7115 | 200.6051 | -7.0311 | 207.1894 | 177.9507 | 2.4521 | 200.1893 | 173.7244 | 4.2213 | 196.0689 | 171.2366 | 5.2627 | 167.5346 | 154.0088 | 12.4743 | 233.8579 | 194.0521 | -4.288 | 222.9549 | 187.4693 | -1.5324 | 226.1509 | 189.3989 | -2.3401 | 202.0034 | 174.8197 | 3.7628 | 178.0124 | 160.3349 | 9.8262 | 191.925 | 168.7348 | 6.31 | 245.9476 | 201.3514 | -7.3435 | 213.4796 | 181.7485 | 0.86237 | 238.383 | 196.7842 | -5.4316 | 216.7307 | 183.7114 | 0.040672
PENLC | 2007 | 4 | 258.9617 | 209.2088 | -10.6326 | 220.8171 | 186.1786 | -0.9921 | 258.7175 | 209.0613 | -10.5709 | 192.0765 | 168.8262 | 6.2717 | 179.698 | 161.3526 | 9.4002 | 223.3119 | 187.6849 | -1.6226 | 229.6906 | 191.5361 | -3.2348 | 186.6115 | 165.5267 | 7.6529 | 215.3001 | 182.8477 | 0.40224 | 246.1586 | 201.4788 | -7.3968 | 204.3471 | 176.2347 | 3.1705 | 171.8559 | 156.6178 | 11.3822 | 244.7115 | 200.6051 | -7.0311 | 207.1894 | 177.9507 | 2.4521 | 200.1893 | 173.7244 | 4.2213 | 196.0689 | 171.2366 | 5.2627 | 167.5346 | 154.0088 | 12.4743 | 233.8579 | 194.0521 | -4.288 | 222.9549 | 187.4693 | -1.5324 | 226.1509 | 189.3989 | -2.3401 | 202.0034 | 174.8197 | 3.7628 | 178.0124 | 160.3349 | 9.8262 | 191.925 | 168.7348 | 6.31 | 245.9476 | 201.3514 | -7.3435 | 213.4796 | 181.7485 | 0.86237 | 238.383 | 196.7842 | -5.4316 | 216.7307 | 183.7114 | 0.040672
PENLC | 2008 | 1 | 258.9617 | 209.2088 | -10.6326 | 220.8171 | 186.1786 | -0.9921 | 258.7175 | 209.0613 | -10.5709 | 192.0765 | 168.8262 | 6.2717 | 179.698 | 161.3526 | 9.4002 | 223.3119 | 187.6849 | -1.6226 | 229.6906 | 191.5361 | -3.2348 | 186.6115 | 165.5267 | 7.6529 | 215.3001 | 182.8477 | 0.40224 | 246.1586 | 201.4788 | -7.3968 | 204.3471 | 176.2347 | 3.1705 | 171.8559 | 156.6178 | 11.3822 | 244.7115 | 200.6051 | -7.0311 | 207.1894 | 177.9507 | 2.4521 | 200.1893 | 173.7244 | 4.2213 | 196.0689 | 171.2366 | 5.2627 | 167.5346 | 154.0088 | 12.4743 | 233.8579 | 194.0521 | -4.288 | 222.9549 | 187.4693 | -1.5324 | 226.1509 | 189.3989 | -2.3401 | 202.0034 | 174.8197 | 3.7628 | 178.0124 | 160.3349 | 9.8262 | 191.925 | 168.7348 | 6.31 | 245.9476 | 201.3514 | -7.3435 | 213.4796 | 181.7485 | 0.86237 | 238.383 | 196.7842 | -5.4316 | 216.7307 | 183.7114 | 0.040672
PENLC | 2008 | 2 | 258.9617 | 209.2088 | -10.6326 | 220.8171 | 186.1786 | -0.9921 | 258.7175 | 209.0613 | -10.5709 | 192.0765 | 168.8262 | 6.2717 | 179.698 | 161.3526 | 9.4002 | 223.3119 | 187.6849 | -1.6226 | 229.6906 | 191.5361 | -3.2348 | 186.6115 | 165.5267 | 7.6529 | 215.3001 | 182.8477 | 0.40224 | 246.1586 | 201.4788 | -7.3968 | 204.3471 | 176.2347 | 3.1705 | 171.8559 | 156.6178 | 11.3822 | 244.7115 | 200.6051 | -7.0311 | 207.1894 | 177.9507 | 2.4521 | 200.1893 | 173.7244 | 4.2213 | 196.0689 | 171.2366 | 5.2627 | 167.5346 | 154.0088 | 12.4743 | 233.8579 | 194.0521 | -4.288 | 222.9549 | 187.4693 | -1.5324 | 226.1509 | 189.3989 | -2.3401 | 202.0034 | 174.8197 | 3.7628 | 178.0124 | 160.3349 | 9.8262 | 191.925 | 168.7348 | 6.31 | 245.9476 | 201.3514 | -7.3435 | 213.4796 | 181.7485 | 0.86237 | 238.383 | 196.7842 | -5.4316 | 216.7307 | 183.7114 | 0.040672
PENLC | 2008 | 3 | 263.0445 | 211.6738 | -11.6645 | 224.2274 | 188.2376 | -1.854 | 262.796 | 211.5238 | -11.6017 | 194.98 | 170.5792 | 5.5379 | 182.3833 | 162.9738 | 8.7215 | 226.7661 | 189.7704 | -2.4956 | 233.2574 | 193.6895 | -4.1362 | 189.4186 | 167.2215 | 6.9434 | 218.6131 | 184.8479 | -0.43508 | 250.0157 | 203.8076 | -8.3717 | 207.467 | 178.1184 | 2.382 | 174.4028 | 158.1556 | 10.7385 | 248.5431 | 202.9184 | -7.9995 | 210.3594 | 179.8646 | 1.651 | 203.2359 | 175.5638 | 3.4513 | 199.0428 | 173.0322 | 4.5111 | 170.0054 | 155.5006 | 11.8499 | 237.4981 | 196.2499 | -5.208 | 226.4028 | 189.551 | -2.4038 | 229.6552 | 191.5147 | -3.2258 | 205.082 | 176.6784 | 2.9847 | 180.6679 | 161.9382 | 9.1551 | 194.8259 | 170.4862 | 5.5768 | 249.801 | 203.6779 | -8.3174 | 216.7604 | 183.7294 | 0.033166 | 242.103 | 199.0301 | -6.3718 | 220.0689 | 185.7269 | -0.80302
PENLC | 2008 | 4 | 263.0445 | 211.6738 | -11.6645 | 224.2274 | 188.2376 | -1.854 | 262.796 | 211.5238 | -11.6017 | 194.98 | 170.5792 | 5.5379 | 182.3833 | 162.9738 | 8.7215 | 226.7661 | 189.7704 | -2.4956 | 233.2574 | 193.6895 | -4.1362 | 189.4186 | 167.2215 | 6.9434 | 218.6131 | 184.8479 | -0.43508 | 250.0157 | 203.8076 | -8.3717 | 207.467 | 178.1184 | 2.382 | 174.4028 | 158.1556 | 10.7385 | 248.5431 | 202.9184 | -7.9995 | 210.3594 | 179.8646 | 1.651 | 203.2359 | 175.5638 | 3.4513 | 199.0428 | 173.0322 | 4.5111 | 170.0054 | 155.5006 | 11.8499 | 237.4981 | 196.2499 | -5.208 | 226.4028 | 189.551 | -2.4038 | 229.6552 | 191.5147 | -3.2258 | 205.082 | 176.6784 | 2.9847 | 180.6679 | 161.9382 | 9.1551 | 194.8259 | 170.4862 | 5.5768 | 249.801 | 203.6779 | -8.3174 | 216.7604 | 183.7294 | 0.033166 | 242.103 | 199.0301 | -6.3718 | 220.0689 | 185.7269 | -0.80302
PENLC | 2009 | 1 | 263.0445 | 211.6738 | -11.6645 | 224.2274 | 188.2376 | -1.854 | 262.796 | 211.5238 | -11.6017 | 194.98 | 170.5792 | 5.5379 | 182.3833 | 162.9738 | 8.7215 | 226.7661 | 189.7704 | -2.4956 | 233.2574 | 193.6895 | -4.1362 | 189.4186 | 167.2215 | 6.9434 | 218.6131 | 184.8479 | -0.43508 | 250.0157 | 203.8076 | -8.3717 | 207.467 | 178.1184 | 2.382 | 174.4028 | 158.1556 | 10.7385 | 248.5431 | 202.9184 | -7.9995 | 210.3594 | 179.8646 | 1.651 | 203.2359 | 175.5638 | 3.4513 | 199.0428 | 173.0322 | 4.5111 | 170.0054 | 155.5006 | 11.8499 | 237.4981 | 196.2499 | -5.208 | 226.4028 | 189.551 | -2.4038 | 229.6552 | 191.5147 | -3.2258 | 205.082 | 176.6784 | 2.9847 | 180.6679 | 161.9382 | 9.1551 | 194.8259 | 170.4862 | 5.5768 | 249.801 | 203.6779 | -8.3174 | 216.7604 | 183.7294 | 0.033166 | 242.103 | 199.0301 | -6.3718 | 220.0689 | 185.7269 | -0.80302
PENLC | 2009 | 2 | 263.0445 | 211.6738 | -11.6645 | 224.2274 | 188.2376 | -1.854 | 262.796 | 211.5238 | -11.6017 | 194.98 | 170.5792 | 5.5379 | 182.3833 | 162.9738 | 8.7215 | 226.7661 | 189.7704 | -2.4956 | 233.2574 | 193.6895 | -4.1362 | 189.4186 | 167.2215 | 6.9434 | 218.6131 | 184.8479 | -0.43508 | 250.0157 | 203.8076 | -8.3717 | 207.467 | 178.1184 | 2.382 | 174.4028 | 158.1556 | 10.7385 | 248.5431 | 202.9184 | -7.9995 | 210.3594 | 179.8646 | 1.651 | 203.2359 | 175.5638 | 3.4513 | 199.0428 | 173.0322 | 4.5111 | 170.0054 | 155.5006 | 11.8499 | 237.4981 | 196.2499 | -5.208 | 226.4028 | 189.551 | -2.4038 | 229.6552 | 191.5147 | -3.2258 | 205.082 | 176.6784 | 2.9847 | 180.6679 | 161.9382 | 9.1551 | 194.8259 | 170.4862 | 5.5768 | 249.801 | 203.6779 | -8.3174 | 216.7604 | 183.7294 | 0.033166 | 242.103 | 199.0301 | -6.3718 | 220.0689 | 185.7269 | -0.80302
PENLC | 2009 | 3 | 267.1428 | 214.1482 | -12.7003 | 227.6505 | 190.3043 | -2.7191 | 266.8899 | 213.9955 | -12.6364 | 197.8944 | 172.3388 | 4.8013 | 185.0786 | 164.6012 | 8.0403 | 230.2334 | 191.8638 | -3.3719 | 236.8375 | 195.8511 | -5.041 | 192.2364 | 168.9227 | 6.2313 | 221.9386 | 186.8557 | -1.2755 | 253.8874 | 206.1451 | -9.3502 | 210.5986 | 180.0091 | 1.5905 | 176.9594 | 159.6991 | 10.0923 | 252.3891 | 205.2405 | -8.9715 | 213.5413 | 181.7858 | 0.84677 | 206.2939 | 177.4101 | 2.6784 | 202.0279 | 174.8344 | 3.7566 | 172.4855 | 156.9979 | 11.2231 | 241.1521 | 198.456 | -6.1315 | 229.8638 | 191.6406 | -3.2785 | 233.1727 | 193.6384 | -4.1148 | 208.1721 | 178.5441 | 2.2038 | 183.3334 | 163.5475 | 8.4814 | 197.7376 | 172.2442 | 4.8409 | 253.6689 | 206.0132 | -9.295 | 220.0537 | 185.7177 | -0.79916 | 245.837 | 201.2846 | -7.3155 | 223.4197 | 187.75 | -1.6499
PENLC | 2009 | 4 | 267.1428 | 214.1482 | -12.7003 | 227.6505 | 190.3043 | -2.7191 | 266.8899 | 213.9955 | -12.6364 | 197.8944 | 172.3388 | 4.8013 | 185.0786 | 164.6012 | 8.0403 | 230.2334 | 191.8638 | -3.3719 | 236.8375 | 195.8511 | -5.041 | 192.2364 | 168.9227 | 6.2313 | 221.9386 | 186.8557 | -1.2755 | 253.8874 | 206.1451 | -9.3502 | 210.5986 | 180.0091 | 1.5905 | 176.9594 | 159.6991 | 10.0923 | 252.3891 | 205.2405 | -8.9715 | 213.5413 | 181.7858 | 0.84677 | 206.2939 | 177.4101 | 2.6784 | 202.0279 | 174.8344 | 3.7566 | 172.4855 | 156.9979 | 11.2231 | 241.1521 | 198.456 | -6.1315 | 229.8638 | 191.6406 | -3.2785 | 233.1727 | 193.6384 | -4.1148 | 208.1721 | 178.5441 | 2.2038 | 183.3334 | 163.5475 | 8.4814 | 197.7376 | 172.2442 | 4.8409 | 253.6689 | 206.0132 | -9.295 | 220.0537 | 185.7177 | -0.79916 | 245.837 | 201.2846 | -7.3155 | 223.4197 | 187.75 | -1.6499
PENLC | 2010 | 1 | 267.1428 | 214.1482 | -12.7003 | 227.6505 | 190.3043 | -2.7191 | 266.8899 | 213.9955 | -12.6364 | 197.8944 | 172.3388 | 4.8013 | 185.0786 | 164.6012 | 8.0403 | 230.2334 | 191.8638 | -3.3719 | 236.8375 | 195.8511 | -5.041 | 192.2364 | 168.9227 | 6.2313 | 221.9386 | 186.8557 | -1.2755 | 253.8874 | 206.1451 | -9.3502 | 210.5986 | 180.0091 | 1.5905 | 176.9594 | 159.6991 | 10.0923 | 252.3891 | 205.2405 | -8.9715 | 213.5413 | 181.7858 | 0.84677 | 206.2939 | 177.4101 | 2.6784 | 202.0279 | 174.8344 | 3.7566 | 172.4855 | 156.9979 | 11.2231 | 241.1521 | 198.456 | -6.1315 | 229.8638 | 191.6406 | -3.2785 | 233.1727 | 193.6384 | -4.1148 | 208.1721 | 178.5441 | 2.2038 | 183.3334 | 163.5475 | 8.4814 | 197.7376 | 172.2442 | 4.8409 | 253.6689 | 206.0132 | -9.295 | 220.0537 | 185.7177 | -0.79916 | 245.837 | 201.2846 | -7.3155 | 223.4197 | 187.75 | -1.6499
PENLC | 2010 | 2 | 267.1428 | 214.1482 | -12.7003 | 227.6505 | 190.3043 | -2.7191 | 266.8899 | 213.9955 | -12.6364 | 197.8944 | 172.3388 | 4.8013 | 185.0786 | 164.6012 | 8.0403 | 230.2334 | 191.8638 | -3.3719 | 236.8375 | 195.8511 | -5.041 | 192.2364 | 168.9227 | 6.2313 | 221.9386 | 186.8557 | -1.2755 | 253.8874 | 206.1451 | -9.3502 | 210.5986 | 180.0091 | 1.5905 | 176.9594 | 159.6991 | 10.0923 | 252.3891 | 205.2405 | -8.9715 | 213.5413 | 181.7858 | 0.84677 | 206.2939 | 177.4101 | 2.6784 | 202.0279 | 174.8344 | 3.7566 | 172.4855 | 156.9979 | 11.2231 | 241.1521 | 198.456 | -6.1315 | 229.8638 | 191.6406 | -3.2785 | 233.1727 | 193.6384 | -4.1148 | 208.1721 | 178.5441 | 2.2038 | 183.3334 | 163.5475 | 8.4814 | 197.7376 | 172.2442 | 4.8409 | 253.6689 | 206.0132 | -9.295 | 220.0537 | 185.7177 | -0.79916 | 245.837 | 201.2846 | -7.3155 | 223.4197 | 187.75 | -1.6499
PENLC | 2010 | 3 | 272.2364 | 217.2235 | -13.9876 | 231.905 | 192.8731 | -3.7944 | 271.9782 | 217.0676 | -13.9224 | 201.5167 | 174.5258 | 3.8858 | 188.4286 | 166.6238 | 7.1936 | 234.5428 | 194.4657 | -4.4611 | 241.2873 | 198.5377 | -6.1657 | 195.7385 | 171.0372 | 5.3462 | 226.0718 | 189.3512 | -2.3202 | 258.6994 | 209.0504 | -10.5663 | 214.4909 | 182.3591 | 0.60677 | 180.1369 | 161.6176 | 9.2893 | 257.1693 | 208.1266 | -10.1796 | 217.4961 | 184.1735 | -0.15275 | 210.0947 | 179.7048 | 1.7178 | 205.738 | 177.0745 | 2.8189 | 175.5679 | 158.859 | 10.444 | 245.6935 | 201.198 | -7.2793 | 234.1654 | 194.2377 | -4.3657 | 237.5446 | 196.278 | -5.2197 | 212.0128 | 180.8629 | 1.2331 | 186.6464 | 165.5477 | 7.6441 | 201.3566 | 174.4292 | 3.9263 | 258.4763 | 208.9157 | -10.51 | 224.1468 | 188.189 | -1.8336 | 250.4779 | 204.0866 | -8.4885 | 227.5844 | 190.2644 | -2.7024
PENLC | 2010 | 4 | 272.2364 | 217.2235 | -13.9876 | 231.905 | 192.8731 | -3.7944 | 271.9782 | 217.0676 | -13.9224 | 201.5167 | 174.5258 | 3.8858 | 188.4286 | 166.6238 | 7.1936 | 234.5428 | 194.4657 | -4.4611 | 241.2873 | 198.5377 | -6.1657 | 195.7385 | 171.0372 | 5.3462 | 226.0718 | 189.3512 | -2.3202 | 258.6994 | 209.0504 | -10.5663 | 214.4909 | 182.3591 | 0.60677 | 180.1369 | 161.6176 | 9.2893 | 257.1693 | 208.1266 | -10.1796 | 217.4961 | 184.1735 | -0.15275 | 210.0947 | 179.7048 | 1.7178 | 205.738 | 177.0745 | 2.8189 | 175.5679 | 158.859 | 10.444 | 245.6935 | 201.198 | -7.2793 | 234.1654 | 194.2377 | -4.3657 | 237.5446 | 196.278 | -5.2197 | 212.0128 | 180.8629 | 1.2331 | 186.6464 | 165.5477 | 7.6441 | 201.3566 | 174.4292 | 3.9263 | 258.4763 | 208.9157 | -10.51 | 224.1468 | 188.189 | -1.8336 | 250.4779 | 204.0866 | -8.4885 | 227.5844 | 190.2644 | -2.7024
PENLC | 2011 | 1 | 272.2364 | 217.2235 | -13.9876 | 231.905 | 192.8731 | -3.7944 | 271.9782 | 217.0676 | -13.9224 | 201.5167 | 174.5258 | 3.8858 | 188.4286 | 166.6238 | 7.1936 | 234.5428 | 194.4657 | -4.4611 | 241.2873 | 198.5377 | -6.1657 | 195.7385 | 171.0372 | 5.3462 | 226.0718 | 189.3512 | -2.3202 | 258.6994 | 209.0504 | -10.5663 | 214.4909 | 182.3591 | 0.60677 | 180.1369 | 161.6176 | 9.2893 | 257.1693 | 208.1266 | -10.1796 | 217.4961 | 184.1735 | -0.15275 | 210.0947 | 179.7048 | 1.7178 | 205.738 | 177.0745 | 2.8189 | 175.5679 | 158.859 | 10.444 | 245.6935 | 201.198 | -7.2793 | 234.1654 | 194.2377 | -4.3657 | 237.5446 | 196.278 | -5.2197 | 212.0128 | 180.8629 | 1.2331 | 186.6464 | 165.5477 | 7.6441 | 201.3566 | 174.4292 | 3.9263 | 258.4763 | 208.9157 | -10.51 | 224.1468 | 188.189 | -1.8336 | 250.4779 | 204.0866 | -8.4885 | 227.5844 | 190.2644 | -2.7024
PENLC | 2011 | 2 | 272.2364 | 217.2235 | -13.9876 | 231.905 | 192.8731 | -3.7944 | 271.9782 | 217.0676 | -13.9224 | 201.5167 | 174.5258 | 3.8858 | 188.4286 | 166.6238 | 7.1936 | 234.5428 | 194.4657 | -4.4611 | 241.2873 | 198.5377 | -6.1657 | 195.7385 | 171.0372 | 5.3462 | 226.0718 | 189.3512 | -2.3202 | 258.6994 | 209.0504 | -10.5663 | 214.4909 | 182.3591 | 0.60677 | 180.1369 | 161.6176 | 9.2893 | 257.1693 | 208.1266 | -10.1796 | 217.4961 | 184.1735 | -0.15275 | 210.0947 | 179.7048 | 1.7178 | 205.738 | 177.0745 | 2.8189 | 175.5679 | 158.859 | 10.444 | 245.6935 | 201.198 | -7.2793 | 234.1654 | 194.2377 | -4.3657 | 237.5446 | 196.278 | -5.2197 | 212.0128 | 180.8629 | 1.2331 | 186.6464 | 165.5477 | 7.6441 | 201.3566 | 174.4292 | 3.9263 | 258.4763 | 208.9157 | -10.51 | 224.1468 | 188.189 | -1.8336 | 250.4779 | 204.0866 | -8.4885 | 227.5844 | 190.2644 | -2.7024
PENLC | 2011 | 3 | 275.6077 | 219.259 | -14.8397 | 234.721 | 194.5732 | -4.5061 | 275.3459 | 219.1009 | -14.7735 | 203.9142 | 175.9733 | 3.2799 | 190.6459 | 167.9625 | 6.6333 | 237.3951 | 196.1877 | -5.182 | 244.2324 | 200.3158 | -6.91 | 198.0564 | 172.4366 | 4.7604 | 228.8074 | 191.0028 | -3.0115 | 261.8843 | 210.9733 | -11.3713 | 217.067 | 183.9145 | -0.044319 | 182.24 | 162.8873 | 8.7577 | 260.3331 | 210.0368 | -10.9792 | 220.1136 | 185.7538 | -0.81429 | 212.6103 | 181.2237 | 1.0821 | 208.1937 | 178.5571 | 2.1983 | 177.6081 | 160.0908 | 9.9284 | 248.6993 | 203.0127 | -8.039 | 237.0124 | 195.9567 | -5.0852 | 240.4382 | 198.025 | -5.9511 | 214.5548 | 182.3977 | 0.5906 | 188.8391 | 166.8716 | 7.0899 | 203.7519 | 175.8753 | 3.3209 | 261.6581 | 210.8368 | -11.3141 | 226.8559 | 189.8246 | -2.5183 | 253.5496 | 205.9412 | -9.2648 | 230.3409 | 191.9287 | -3.3991
PENLC | 2011 | 4 | 275.6077 | 219.259 | -14.8397 | 234.721 | 194.5732 | -4.5061 | 275.3459 | 219.1009 | -14.7735 | 203.9142 | 175.9733 | 3.2799 | 190.6459 | 167.9625 | 6.6333 | 237.3951 | 196.1877 | -5.182 | 244.2324 | 200.3158 | -6.91 | 198.0564 | 172.4366 | 4.7604 | 228.8074 | 191.0028 | -3.0115 | 261.8843 | 210.9733 | -11.3713 | 217.067 | 183.9145 | -0.044319 | 182.24 | 162.8873 | 8.7577 | 260.3331 | 210.0368 | -10.9792 | 220.1136 | 185.7538 | -0.81429 | 212.6103 | 181.2237 | 1.0821 | 208.1937 | 178.5571 | 2.1983 | 177.6081 | 160.0908 | 9.9284 | 248.6993 | 203.0127 | -8.039 | 237.0124 | 195.9567 | -5.0852 | 240.4382 | 198.025 | -5.9511 | 214.5548 | 182.3977 | 0.5906 | 188.8391 | 166.8716 | 7.0899 | 203.7519 | 175.8753 | 3.3209 | 261.6581 | 210.8368 | -11.3141 | 226.8559 | 189.8246 | -2.5183 | 253.5496 | 205.9412 | -9.2648 | 230.3409 | 191.9287 | -3.3991
PENLC | 2012 | 1 | 275.6077 | 219.259 | -14.8397 | 234.721 | 194.5732 | -4.5061 | 275.3459 | 219.1009 | -14.7735 | 203.9142 | 175.9733 | 3.2799 | 190.6459 | 167.9625 | 6.6333 | 237.3951 | 196.1877 | -5.182 | 244.2324 | 200.3158 | -6.91 | 198.0564 | 172.4366 | 4.7604 | 228.8074 | 191.0028 | -3.0115 | 261.8843 | 210.9733 | -11.3713 | 217.067 | 183.9145 | -0.044319 | 182.24 | 162.8873 | 8.7577 | 260.3331 | 210.0368 | -10.9792 | 220.1136 | 185.7538 | -0.81429 | 212.6103 | 181.2237 | 1.0821 | 208.1937 | 178.5571 | 2.1983 | 177.6081 | 160.0908 | 9.9284 | 248.6993 | 203.0127 | -8.039 | 237.0124 | 195.9567 | -5.0852 | 240.4382 | 198.025 | -5.9511 | 214.5548 | 182.3977 | 0.5906 | 188.8391 | 166.8716 | 7.0899 | 203.7519 | 175.8753 | 3.3209 | 261.6581 | 210.8368 | -11.3141 | 226.8559 | 189.8246 | -2.5183 | 253.5496 | 205.9412 | -9.2648 | 230.3409 | 191.9287 | -3.3991
PENLC | 2012 | 2 | 275.6077 | 219.259 | -14.8397 | 234.721 | 194.5732 | -4.5061 | 275.3459 | 219.1009 | -14.7735 | 203.9142 | 175.9733 | 3.2799 | 190.6459 | 167.9625 | 6.6333 | 237.3951 | 196.1877 | -5.182 | 244.2324 | 200.3158 | -6.91 | 198.0564 | 172.4366 | 4.7604 | 228.8074 | 191.0028 | -3.0115 | 261.8843 | 210.9733 | -11.3713 | 217.067 | 183.9145 | -0.044319 | 182.24 | 162.8873 | 8.7577 | 260.3331 | 210.0368 | -10.9792 | 220.1136 | 185.7538 | -0.81429 | 212.6103 | 181.2237 | 1.0821 | 208.1937 | 178.5571 | 2.1983 | 177.6081 | 160.0908 | 9.9284 | 248.6993 | 203.0127 | -8.039 | 237.0124 | 195.9567 | -5.0852 | 240.4382 | 198.025 | -5.9511 | 214.5548 | 182.3977 | 0.5906 | 188.8391 | 166.8716 | 7.0899 | 203.7519 | 175.8753 | 3.3209 | 261.6581 | 210.8368 | -11.3141 | 226.8559 | 189.8246 | -2.5183 | 253.5496 | 205.9412 | -9.2648 | 230.3409 | 191.9287 | -3.3991
PENLC | 2012 | 3 | 275.4482 | 219.1627 | -14.7994 | 234.5877 | 194.4928 | -4.4724 | 275.1866 | 219.0047 | -14.7333 | 203.8008 | 175.9048 | 3.3085 | 190.541 | 167.8991 | 6.6598 | 237.2601 | 196.1062 | -5.1479 | 244.093 | 200.2317 | -6.8748 | 197.9467 | 172.3704 | 4.7881 | 228.678 | 190.9247 | -2.9788 | 261.7336 | 210.8823 | -11.3332 | 216.9451 | 183.8409 | -0.013511 | 182.1405 | 162.8272 | 8.7829 | 260.1834 | 209.9464 | -10.9414 | 219.9897 | 185.6791 | -0.78299 | 212.4913 | 181.1518 | 1.1121 | 208.0775 | 178.4869 | 2.2277 | 177.5116 | 160.0325 | 9.9528 | 248.5571 | 202.9269 | -8.003 | 236.8777 | 195.8753 | -5.0512 | 240.3013 | 197.9424 | -5.9165 | 214.4346 | 182.3251 | 0.621 | 188.7354 | 166.809 | 7.1161 | 203.6386 | 175.8069 | 3.3495 | 261.5076 | 210.7459 | -11.2761 | 226.7278 | 189.7472 | -2.4859 | 253.4043 | 205.8534 | -9.2281 | 230.2104 | 191.8499 | -3.3661
PENLC | 2012 | 4 | 275.4482 | 219.1627 | -14.7994 | 234.5877 | 194.4928 | -4.4724 | 275.1866 | 219.0047 | -14.7333 | 203.8008 | 175.9048 | 3.3085 | 190.541 | 167.8991 | 6.6598 | 237.2601 | 196.1062 | -5.1479 | 244.093 | 200.2317 | -6.8748 | 197.9467 | 172.3704 | 4.7881 | 228.678 | 190.9247 | -2.9788 | 261.7336 | 210.8823 | -11.3332 | 216.9451 | 183.8409 | -0.013511 | 182.1405 | 162.8272 | 8.7829 | 260.1834 | 209.9464 | -10.9414 | 219.9897 | 185.6791 | -0.78299 | 212.4913 | 181.1518 | 1.1121 | 208.0775 | 178.4869 | 2.2277 | 177.5116 | 160.0325 | 9.9528 | 248.5571 | 202.9269 | -8.003 | 236.8777 | 195.8753 | -5.0512 | 240.3013 | 197.9424 | -5.9165 | 214.4346 | 182.3251 | 0.621 | 188.7354 | 166.809 | 7.1161 | 203.6386 | 175.8069 | 3.3495 | 261.5076 | 210.7459 | -11.2761 | 226.7278 | 189.7472 | -2.4859 | 253.4043 | 205.8534 | -9.2281 | 230.2104 | 191.8499 | -3.3661
PENLC | 2013 | 1 | 275.4482 | 219.1627 | -14.7994 | 234.5877 | 194.4928 | -4.4724 | 275.1866 | 219.0047 | -14.7333 | 203.8008 | 175.9048 | 3.3085 | 190.541 | 167.8991 | 6.6598 | 237.2601 | 196.1062 | -5.1479 | 244.093 | 200.2317 | -6.8748 | 197.9467 | 172.3704 | 4.7881 | 228.678 | 190.9247 | -2.9788 | 261.7336 | 210.8823 | -11.3332 | 216.9451 | 183.8409 | -0.013511 | 182.1405 | 162.8272 | 8.7829 | 260.1834 | 209.9464 | -10.9414 | 219.9897 | 185.6791 | -0.78299 | 212.4913 | 181.1518 | 1.1121 | 208.0775 | 178.4869 | 2.2277 | 177.5116 | 160.0325 | 9.9528 | 248.5571 | 202.9269 | -8.003 | 236.8777 | 195.8753 | -5.0512 | 240.3013 | 197.9424 | -5.9165 | 214.4346 | 182.3251 | 0.621 | 188.7354 | 166.809 | 7.1161 | 203.6386 | 175.8069 | 3.3495 | 261.5076 | 210.7459 | -11.2761 | 226.7278 | 189.7472 | -2.4859 | 253.4043 | 205.8534 | -9.2281 | 230.2104 | 191.8499 | -3.3661
PENLC | 2013 | 2 | 275.4482 | 219.1627 | -14.7994 | 234.5877 | 194.4928 | -4.4724 | 275.1866 | 219.0047 | -14.7333 | 203.8008 | 175.9048 | 3.3085 | 190.541 | 167.8991 | 6.6598 | 237.2601 | 196.1062 | -5.1479 | 244.093 | 200.2317 | -6.8748 | 197.9467 | 172.3704 | 4.7881 | 228.678 | 190.9247 | -2.9788 | 261.7336 | 210.8823 | -11.3332 | 216.9451 | 183.8409 | -0.013511 | 182.1405 | 162.8272 | 8.7829 | 260.1834 | 209.9464 | -10.9414 | 219.9897 | 185.6791 | -0.78299 | 212.4913 | 181.1518 | 1.1121 | 208.0775 | 178.4869 | 2.2277 | 177.5116 | 160.0325 | 9.9528 | 248.5571 | 202.9269 | -8.003 | 236.8777 | 195.8753 | -5.0512 | 240.3013 | 197.9424 | -5.9165 | 214.4346 | 182.3251 | 0.621 | 188.7354 | 166.809 | 7.1161 | 203.6386 | 175.8069 | 3.3495 | 261.5076 | 210.7459 | -11.2761 | 226.7278 | 189.7472 | -2.4859 | 253.4043 | 205.8534 | -9.2281 | 230.2104 | 191.8499 | -3.3661
PENLC | 2013 | 3 | 277.2119 | 220.2275 | -15.2451 | 236.0609 | 195.3822 | -4.8448 | 276.9484 | 220.0684 | -15.1785 | 205.055 | 176.6621 | 2.9916 | 191.701 | 168.5995 | 6.3666 | 238.7523 | 197.0072 | -5.525 | 245.6338 | 201.1619 | -7.2642 | 199.1593 | 173.1025 | 4.4816 | 230.1091 | 191.7887 | -3.3405 | 263.3998 | 211.8883 | -11.7543 | 218.2928 | 184.6546 | -0.35413 | 183.2407 | 163.4915 | 8.5048 | 261.8386 | 210.9457 | -11.3597 | 221.3591 | 186.5058 | -1.1291 | 213.8073 | 181.9464 | 0.77953 | 209.3621 | 179.2626 | 1.903 | 178.5789 | 160.6769 | 9.683 | 250.1296 | 203.8763 | -8.4004 | 238.3671 | 196.7746 | -5.4276 | 241.8151 | 198.8563 | -6.2991 | 215.7644 | 183.128 | 0.2849 | 189.8825 | 167.5015 | 6.8262 | 204.8917 | 176.5635 | 3.0328 | 263.1721 | 211.7509 | -11.6968 | 228.145 | 190.6029 | -2.8441 | 255.0112 | 206.8236 | -9.6342 | 231.6525 | 192.7206 | -3.7306
PENLC | 2013 | 4 | 277.2119 | 220.2275 | -15.2451 | 236.0609 | 195.3822 | -4.8448 | 276.9484 | 220.0684 | -15.1785 | 205.055 | 176.6621 | 2.9916 | 191.701 | 168.5995 | 6.3666 | 238.7523 | 197.0072 | -5.525 | 245.6338 | 201.1619 | -7.2642 | 199.1593 | 173.1025 | 4.4816 | 230.1091 | 191.7887 | -3.3405 | 263.3998 | 211.8883 | -11.7543 | 218.2928 | 184.6546 | -0.35413 | 183.2407 | 163.4915 | 8.5048 | 261.8386 | 210.9457 | -11.3597 | 221.3591 | 186.5058 | -1.1291 | 213.8073 | 181.9464 | 0.77953 | 209.3621 | 179.2626 | 1.903 | 178.5789 | 160.6769 | 9.683 | 250.1296 | 203.8763 | -8.4004 | 238.3671 | 196.7746 | -5.4276 | 241.8151 | 198.8563 | -6.2991 | 215.7644 | 183.128 | 0.2849 | 189.8825 | 167.5015 | 6.8262 | 204.8917 | 176.5635 | 3.0328 | 263.1721 | 211.7509 | -11.6968 | 228.145 | 190.6029 | -2.8441 | 255.0112 | 206.8236 | -9.6342 | 231.6525 | 192.7206 | -3.7306
PENLC | 2014 | 1 | 277.2119 | 220.2275 | -15.2451 | 236.0609 | 195.3822 | -4.8448 | 276.9484 | 220.0684 | -15.1785 | 205.055 | 176.6621 | 2.9916 | 191.701 | 168.5995 | 6.3666 | 238.7523 | 197.0072 | -5.525 | 245.6338 | 201.1619 | -7.2642 | 199.1593 | 173.1025 | 4.4816 | 230.1091 | 191.7887 | -3.3405 | 263.3998 | 211.8883 | -11.7543 | 218.2928 | 184.6546 | -0.35413 | 183.2407 | 163.4915 | 8.5048 | 261.8386 | 210.9457 | -11.3597 | 221.3591 | 186.5058 | -1.1291 | 213.8073 | 181.9464 | 0.77953 | 209.3621 | 179.2626 | 1.903 | 178.5789 | 160.6769 | 9.683 | 250.1296 | 203.8763 | -8.4004 | 238.3671 | 196.7746 | -5.4276 | 241.8151 | 198.8563 | -6.2991 | 215.7644 | 183.128 | 0.2849 | 189.8825 | 167.5015 | 6.8262 | 204.8917 | 176.5635 | 3.0328 | 263.1721 | 211.7509 | -11.6968 | 228.145 | 190.6029 | -2.8441 | 255.0112 | 206.8236 | -9.6342 | 231.6525 | 192.7206 | -3.7306
PENLC | 2014 | 2 | 277.2119 | 220.2275 | -15.2451 | 236.0609 | 195.3822 | -4.8448 | 276.9484 | 220.0684 | -15.1785 | 205.055 | 176.6621 | 2.9916 | 191.701 | 168.5995 | 6.3666 | 238.7523 | 197.0072 | -5.525 | 245.6338 | 201.1619 | -7.2642 | 199.1593 | 173.1025 | 4.4816 | 230.1091 | 191.7887 | -3.3405 | 263.3998 | 211.8883 | -11.7543 | 218.2928 | 184.6546 | -0.35413 | 183.2407 | 163.4915 | 8.5048 | 261.8386 | 210.9457 | -11.3597 | 221.3591 | 186.5058 | -1.1291 | 213.8073 | 181.9464 | 0.77953 | 209.3621 | 179.2626 | 1.903 | 178.5789 | 160.6769 | 9.683 | 250.1296 | 203.8763 | -8.4004 | 238.3671 | 196.7746 | -5.4276 | 241.8151 | 198.8563 | -6.2991 | 215.7644 | 183.128 | 0.2849 | 189.8825 | 167.5015 | 6.8262 | 204.8917 | 176.5635 | 3.0328 | 263.1721 | 211.7509 | -11.6968 | 228.145 | 190.6029 | -2.8441 | 255.0112 | 206.8236 | -9.6342 | 231.6525 | 192.7206 | -3.7306
PENLC | 2014 | 3 | 281.3764 | 222.7419 | -16.2976 | 239.5394 | 197.4823 | -5.7239 | 281.1085 | 222.5801 | -16.2299 | 208.0166 | 178.4502 | 2.2431 | 194.4399 | 170.2531 | 5.6744 | 242.2756 | 199.1344 | -6.4155 | 249.2718 | 203.3584 | -8.1837 | 202.0226 | 174.8313 | 3.758 | 233.4883 | 193.829 | -4.1946 | 267.334 | 214.2636 | -12.7486 | 221.4751 | 186.5759 | -1.1584 | 185.8386 | 165.06 | 7.8482 | 265.7468 | 213.3053 | -12.3475 | 224.5924 | 188.458 | -1.9463 | 216.9148 | 183.8225 | -0.0058378 | 212.3955 | 181.094 | 1.1363 | 181.0991 | 162.1985 | 9.0461 | 253.8426 | 206.118 | -9.3388 | 241.884 | 198.898 | -6.3165 | 245.3894 | 201.0144 | -7.2024 | 218.9045 | 185.0239 | -0.50872 | 192.5911 | 169.1369 | 6.1416 | 207.8505 | 178.3499 | 2.285 | 267.1026 | 214.1239 | -12.6901 | 231.4915 | 192.6234 | -3.6899 | 258.8056 | 209.1145 | -10.5932 | 235.0574 | 194.7763 | -4.5912
PENLC | 2014 | 4 | 281.3764 | 222.7419 | -16.2976 | 239.5394 | 197.4823 | -5.7239 | 281.1085 | 222.5801 | -16.2299 | 208.0166 | 178.4502 | 2.2431 | 194.4399 | 170.2531 | 5.6744 | 242.2756 | 199.1344 | -6.4155 | 249.2718 | 203.3584 | -8.1837 | 202.0226 | 174.8313 | 3.758 | 233.4883 | 193.829 | -4.1946 | 267.334 | 214.2636 | -12.7486 | 221.4751 | 186.5759 | -1.1584 | 185.8386 | 165.06 | 7.8482 | 265.7468 | 213.3053 | -12.3475 | 224.5924 | 188.458 | -1.9463 | 216.9148 | 183.8225 | -0.0058378 | 212.3955 | 181.094 | 1.1363 | 181.0991 | 162.1985 | 9.0461 | 253.8426 | 206.118 | -9.3388 | 241.884 | 198.898 | -6.3165 | 245.3894 | 201.0144 | -7.2024 | 218.9045 | 185.0239 | -0.50872 | 192.5911 | 169.1369 | 6.1416 | 207.8505 | 178.3499 | 2.285 | 267.1026 | 214.1239 | -12.6901 | 231.4915 | 192.6234 | -3.6899 | 258.8056 | 209.1145 | -10.5932 | 235.0574 | 194.7763 | -4.5912
PENLC | 2015 | 1 | 281.3764 | 222.7419 | -16.2976 | 239.5394 | 197.4823 | -5.7239 | 281.1085 | 222.5801 | -16.2299 | 208.0166 | 178.4502 | 2.2431 | 194.4399 | 170.2531 | 5.6744 | 242.2756 | 199.1344 | -6.4155 | 249.2718 | 203.3584 | -8.1837 | 202.0226 | 174.8313 | 3.758 | 233.4883 | 193.829 | -4.1946 | 267.334 | 214.2636 | -12.7486 | 221.4751 | 186.5759 | -1.1584 | 185.8386 | 165.06 | 7.8482 | 265.7468 | 213.3053 | -12.3475 | 224.5924 | 188.458 | -1.9463 | 216.9148 | 183.8225 | -0.0058378 | 212.3955 | 181.094 | 1.1363 | 181.0991 | 162.1985 | 9.0461 | 253.8426 | 206.118 | -9.3388 | 241.884 | 198.898 | -6.3165 | 245.3894 | 201.0144 | -7.2024 | 218.9045 | 185.0239 | -0.50872 | 192.5911 | 169.1369 | 6.1416 | 207.8505 | 178.3499 | 2.285 | 267.1026 | 214.1239 | -12.6901 | 231.4915 | 192.6234 | -3.6899 | 258.8056 | 209.1145 | -10.5932 | 235.0574 | 194.7763 | -4.5912
PENLC | 2015 | 2 | 281.3764 | 222.7419 | -16.2976 | 239.5394 | 197.4823 | -5.7239 | 281.1085 | 222.5801 | -16.2299 | 208.0166 | 178.4502 | 2.2431 | 194.4399 | 170.2531 | 5.6744 | 242.2756 | 199.1344 | -6.4155 | 249.2718 | 203.3584 | -8.1837 | 202.0226 | 174.8313 | 3.758 | 233.4883 | 193.829 | -4.1946 | 267.334 | 214.2636 | -12.7486 | 221.4751 | 186.5759 | -1.1584 | 185.8386 | 165.06 | 7.8482 | 265.7468 | 213.3053 | -12.3475 | 224.5924 | 188.458 | -1.9463 | 216.9148 | 183.8225 | -0.0058378 | 212.3955 | 181.094 | 1.1363 | 181.0991 | 162.1985 | 9.0461 | 253.8426 | 206.118 | -9.3388 | 241.884 | 198.898 | -6.3165 | 245.3894 | 201.0144 | -7.2024 | 218.9045 | 185.0239 | -0.50872 | 192.5911 | 169.1369 | 6.1416 | 207.8505 | 178.3499 | 2.285 | 267.1026 | 214.1239 | -12.6901 | 231.4915 | 192.6234 | -3.6899 | 258.8056 | 209.1145 | -10.5932 | 235.0574 | 194.7763 | -4.5912
PENLC | 2015 | 3 | 281.5107 | 222.823 | -16.3316 | 239.6516 | 197.5501 | -5.7523 | 281.2427 | 222.6611 | -16.2639 | 208.1121 | 178.5079 | 2.2189 | 194.5282 | 170.3065 | 5.6521 | 242.3893 | 199.203 | -6.4442 | 249.3892 | 203.4293 | -8.2133 | 202.115 | 174.887 | 3.7346 | 233.5973 | 193.8948 | -4.2221 | 267.4609 | 214.3402 | -12.7807 | 221.5777 | 186.6379 | -1.1843 | 185.9224 | 165.1106 | 7.8271 | 265.8728 | 213.3814 | -12.3793 | 224.6968 | 188.521 | -1.9726 | 217.015 | 183.8831 | -0.031174 | 212.4933 | 181.1531 | 1.1116 | 181.1804 | 162.2476 | 9.0256 | 253.9623 | 206.1904 | -9.3691 | 241.9975 | 198.9665 | -6.3452 | 245.5047 | 201.084 | -7.2316 | 219.0058 | 185.085 | -0.53432 | 192.6785 | 169.1897 | 6.1196 | 207.946 | 178.4075 | 2.2609 | 267.2294 | 214.2004 | -12.7222 | 231.5995 | 192.6886 | -3.7172 | 258.928 | 209.1884 | -10.6241 | 235.1673 | 194.8427 | -4.6189
PENLC | 2015 | 4 | 281.5107 | 222.823 | -16.3316 | 239.6516 | 197.5501 | -5.7523 | 281.2427 | 222.6611 | -16.2639 | 208.1121 | 178.5079 | 2.2189 | 194.5282 | 170.3065 | 5.6521 | 242.3893 | 199.203 | -6.4442 | 249.3892 | 203.4293 | -8.2133 | 202.115 | 174.887 | 3.7346 | 233.5973 | 193.8948 | -4.2221 | 267.4609 | 214.3402 | -12.7807 | 221.5777 | 186.6379 | -1.1843 | 185.9224 | 165.1106 | 7.8271 | 265.8728 | 213.3814 | -12.3793 | 224.6968 | 188.521 | -1.9726 | 217.015 | 183.8831 | -0.031174 | 212.4933 | 181.1531 | 1.1116 | 181.1804 | 162.2476 | 9.0256 | 253.9623 | 206.1904 | -9.3691 | 241.9975 | 198.9665 | -6.3452 | 245.5047 | 201.084 | -7.2316 | 219.0058 | 185.085 | -0.53432 | 192.6785 | 169.1897 | 6.1196 | 207.946 | 178.4075 | 2.2609 | 267.2294 | 214.2004 | -12.7222 | 231.5995 | 192.6886 | -3.7172 | 258.928 | 209.1884 | -10.6241 | 235.1673 | 194.8427 | -4.6189
PENLC | 2016 | 1 | 281.5107 | 222.823 | -16.3316 | 239.6516 | 197.5501 | -5.7523 | 281.2427 | 222.6611 | -16.2639 | 208.1121 | 178.5079 | 2.2189 | 194.5282 | 170.3065 | 5.6521 | 242.3893 | 199.203 | -6.4442 | 249.3892 | 203.4293 | -8.2133 | 202.115 | 174.887 | 3.7346 | 233.5973 | 193.8948 | -4.2221 | 267.4609 | 214.3402 | -12.7807 | 221.5777 | 186.6379 | -1.1843 | 185.9224 | 165.1106 | 7.8271 | 265.8728 | 213.3814 | -12.3793 | 224.6968 | 188.521 | -1.9726 | 217.015 | 183.8831 | -0.031174 | 212.4933 | 181.1531 | 1.1116 | 181.1804 | 162.2476 | 9.0256 | 253.9623 | 206.1904 | -9.3691 | 241.9975 | 198.9665 | -6.3452 | 245.5047 | 201.084 | -7.2316 | 219.0058 | 185.085 | -0.53432 | 192.6785 | 169.1897 | 6.1196 | 207.946 | 178.4075 | 2.2609 | 267.2294 | 214.2004 | -12.7222 | 231.5995 | 192.6886 | -3.7172 | 258.928 | 209.1884 | -10.6241 | 235.1673 | 194.8427 | -4.6189
PENLC | 2016 | 2 | 281.5107 | 222.823 | -16.3316 | 239.6516 | 197.5501 | -5.7523 | 281.2427 | 222.6611 | -16.2639 | 208.1121 | 178.5079 | 2.2189 | 194.5282 | 170.3065 | 5.6521 | 242.3893 | 199.203 | -6.4442 | 249.3892 | 203.4293 | -8.2133 | 202.115 | 174.887 | 3.7346 | 233.5973 | 193.8948 | -4.2221 | 267.4609 | 214.3402 | -12.7807 | 221.5777 | 186.6379 | -1.1843 | 185.9224 | 165.1106 | 7.8271 | 265.8728 | 213.3814 | -12.3793 | 224.6968 | 188.521 | -1.9726 | 217.015 | 183.8831 | -0.031174 | 212.4933 | 181.1531 | 1.1116 | 181.1804 | 162.2476 | 9.0256 | 253.9623 | 206.1904 | -9.3691 | 241.9975 | 198.9665 | -6.3452 | 245.5047 | 201.084 | -7.2316 | 219.0058 | 185.085 | -0.53432 | 192.6785 | 169.1897 | 6.1196 | 207.946 | 178.4075 | 2.2609 | 267.2294 | 214.2004 | -12.7222 | 231.5995 | 192.6886 | -3.7172 | 258.928 | 209.1884 | -10.6241 | 235.1673 | 194.8427 | -4.6189
PENLC | 2016 | 3 | 280.5158 | 222.2222 | -16.0801 | 238.8205 | 197.0483 | -5.5422 | 280.2488 | 222.061 | -16.0127 | 207.4045 | 178.0806 | 2.3977 | 193.8739 | 169.9114 | 5.8174 | 241.5475 | 198.6948 | -6.2314 | 248.52 | 202.9045 | -7.9936 | 201.4309 | 174.474 | 3.9075 | 232.79 | 193.4073 | -4.0181 | 266.5209 | 213.7727 | -12.5431 | 220.8174 | 186.1788 | -0.99218 | 185.3017 | 164.7359 | 7.9839 | 264.9391 | 212.8177 | -12.1433 | 223.9242 | 188.0546 | -1.7774 | 216.2726 | 183.4348 | 0.15647 | 211.7686 | 180.7155 | 1.2948 | 180.5782 | 161.884 | 9.1777 | 253.0752 | 205.6548 | -9.1449 | 241.1572 | 198.4592 | -6.1328 | 244.6507 | 200.5684 | -7.0157 | 218.2556 | 184.6321 | -0.34471 | 192.0313 | 168.7989 | 6.2831 | 207.239 | 177.9807 | 2.4396 | 266.2903 | 213.6335 | -12.4848 | 230.7999 | 192.2058 | -3.5151 | 258.0215 | 208.6411 | -10.395 | 234.3537 | 194.3515 | -4.4133
PENLC | 2016 | 4 | 280.5158 | 222.2222 | -16.0801 | 238.8205 | 197.0483 | -5.5422 | 280.2488 | 222.061 | -16.0127 | 207.4045 | 178.0806 | 2.3977 | 193.8739 | 169.9114 | 5.8174 | 241.5475 | 198.6948 | -6.2314 | 248.52 | 202.9045 | -7.9936 | 201.4309 | 174.474 | 3.9075 | 232.79 | 193.4073 | -4.0181 | 266.5209 | 213.7727 | -12.5431 | 220.8174 | 186.1788 | -0.99218 | 185.3017 | 164.7359 | 7.9839 | 264.9391 | 212.8177 | -12.1433 | 223.9242 | 188.0546 | -1.7774 | 216.2726 | 183.4348 | 0.15647 | 211.7686 | 180.7155 | 1.2948 | 180.5782 | 161.884 | 9.1777 | 253.0752 | 205.6548 | -9.1449 | 241.1572 | 198.4592 | -6.1328 | 244.6507 | 200.5684 | -7.0157 | 218.2556 | 184.6321 | -0.34471 | 192.0313 | 168.7989 | 6.2831 | 207.239 | 177.9807 | 2.4396 | 266.2903 | 213.6335 | -12.4848 | 230.7999 | 192.2058 | -3.5151 | 258.0215 | 208.6411 | -10.395 | 234.3537 | 194.3515 | -4.4133
PENLC | 2017 | 1 | 280.5158 | 222.2222 | -16.0801 | 238.8205 | 197.0483 | -5.5422 | 280.2488 | 222.061 | -16.0127 | 207.4045 | 178.0806 | 2.3977 | 193.8739 | 169.9114 | 5.8174 | 241.5475 | 198.6948 | -6.2314 | 248.52 | 202.9045 | -7.9936 | 201.4309 | 174.474 | 3.9075 | 232.79 | 193.4073 | -4.0181 | 266.5209 | 213.7727 | -12.5431 | 220.8174 | 186.1788 | -0.99218 | 185.3017 | 164.7359 | 7.9839 | 264.9391 | 212.8177 | -12.1433 | 223.9242 | 188.0546 | -1.7774 | 216.2726 | 183.4348 | 0.15647 | 211.7686 | 180.7155 | 1.2948 | 180.5782 | 161.884 | 9.1777 | 253.0752 | 205.6548 | -9.1449 | 241.1572 | 198.4592 | -6.1328 | 244.6507 | 200.5684 | -7.0157 | 218.2556 | 184.6321 | -0.34471 | 192.0313 | 168.7989 | 6.2831 | 207.239 | 177.9807 | 2.4396 | 266.2903 | 213.6335 | -12.4848 | 230.7999 | 192.2058 | -3.5151 | 258.0215 | 208.6411 | -10.395 | 234.3537 | 194.3515 | -4.4133
PENLC | 2017 | 2 | 280.5158 | 222.2222 | -16.0801 | 238.8205 | 197.0483 | -5.5422 | 280.2488 | 222.061 | -16.0127 | 207.4045 | 178.0806 | 2.3977 | 193.8739 | 169.9114 | 5.8174 | 241.5475 | 198.6948 | -6.2314 | 248.52 | 202.9045 | -7.9936 | 201.4309 | 174.474 | 3.9075 | 232.79 | 193.4073 | -4.0181 | 266.5209 | 213.7727 | -12.5431 | 220.8174 | 186.1788 | -0.99218 | 185.3017 | 164.7359 | 7.9839 | 264.9391 | 212.8177 | -12.1433 | 223.9242 | 188.0546 | -1.7774 | 216.2726 | 183.4348 | 0.15647 | 211.7686 | 180.7155 | 1.2948 | 180.5782 | 161.884 | 9.1777 | 253.0752 | 205.6548 | -9.1449 | 241.1572 | 198.4592 | -6.1328 | 244.6507 | 200.5684 | -7.0157 | 218.2556 | 184.6321 | -0.34471 | 192.0313 | 168.7989 | 6.2831 | 207.239 | 177.9807 | 2.4396 | 266.2903 | 213.6335 | -12.4848 | 230.7999 | 192.2058 | -3.5151 | 258.0215 | 208.6411 | -10.395 | 234.3537 | 194.3515 | -4.4133
PENLC | 2017 | 3 | 283.0419 | 223.7474 | -16.7186 | 240.9305 | 198.3222 | -6.0755 | 282.7722 | 223.5846 | -16.6504 | 209.201 | 179.1653 | 1.9437 | 195.5352 | 170.9144 | 5.3976 | 243.6847 | 199.9851 | -6.7716 | 250.7268 | 204.2369 | -8.5514 | 203.1677 | 175.5226 | 3.4686 | 234.8398 | 194.6449 | -4.5361 | 268.9073 | 215.2135 | -13.1463 | 222.7477 | 187.3442 | -1.48 | 186.8776 | 165.6873 | 7.5857 | 267.3097 | 214.249 | -12.7425 | 225.8855 | 189.2387 | -2.2731 | 218.1575 | 184.5729 | -0.31992 | 213.6086 | 181.8264 | 0.82975 | 182.1069 | 162.807 | 8.7914 | 255.3275 | 207.0146 | -9.7141 | 243.2905 | 199.7471 | -6.672 | 246.8189 | 201.8774 | -7.5637 | 220.1603 | 185.7821 | -0.8261 | 193.6743 | 169.7909 | 5.8679 | 209.0338 | 179.0643 | 1.986 | 268.6744 | 215.0729 | -13.0874 | 232.8298 | 193.4314 | -4.0282 | 260.3231 | 210.0307 | -10.9767 | 236.4191 | 195.5985 | -4.9353
PENLC | 2017 | 4 | 283.0419 | 223.7474 | -16.7186 | 240.9305 | 198.3222 | -6.0755 | 282.7722 | 223.5846 | -16.6504 | 209.201 | 179.1653 | 1.9437 | 195.5352 | 170.9144 | 5.3976 | 243.6847 | 199.9851 | -6.7716 | 250.7268 | 204.2369 | -8.5514 | 203.1677 | 175.5226 | 3.4686 | 234.8398 | 194.6449 | -4.5361 | 268.9073 | 215.2135 | -13.1463 | 222.7477 | 187.3442 | -1.48 | 186.8776 | 165.6873 | 7.5857 | 267.3097 | 214.249 | -12.7425 | 225.8855 | 189.2387 | -2.2731 | 218.1575 | 184.5729 | -0.31992 | 213.6086 | 181.8264 | 0.82975 | 182.1069 | 162.807 | 8.7914 | 255.3275 | 207.0146 | -9.7141 | 243.2905 | 199.7471 | -6.672 | 246.8189 | 201.8774 | -7.5637 | 220.1603 | 185.7821 | -0.8261 | 193.6743 | 169.7909 | 5.8679 | 209.0338 | 179.0643 | 1.986 | 268.6744 | 215.0729 | -13.0874 | 232.8298 | 193.4314 | -4.0282 | 260.3231 | 210.0307 | -10.9767 | 236.4191 | 195.5985 | -4.9353
PENLC | 2018 | 1 | 283.0419 | 223.7474 | -16.7186 | 240.9305 | 198.3222 | -6.0755 | 282.7722 | 223.5846 | -16.6504 | 209.201 | 179.1653 | 1.9437 | 195.5352 | 170.9144 | 5.3976 | 243.6847 | 199.9851 | -6.7716 | 250.7268 | 204.2369 | -8.5514 | 203.1677 | 175.5226 | 3.4686 | 234.8398 | 194.6449 | -4.5361 | 268.9073 | 215.2135 | -13.1463 | 222.7477 | 187.3442 | -1.48 | 186.8776 | 165.6873 | 7.5857 | 267.3097 | 214.249 | -12.7425 | 225.8855 | 189.2387 | -2.2731 | 218.1575 | 184.5729 | -0.31992 | 213.6086 | 181.8264 | 0.82975 | 182.1069 | 162.807 | 8.7914 | 255.3275 | 207.0146 | -9.7141 | 243.2905 | 199.7471 | -6.672 | 246.8189 | 201.8774 | -7.5637 | 220.1603 | 185.7821 | -0.8261 | 193.6743 | 169.7909 | 5.8679 | 209.0338 | 179.0643 | 1.986 | 268.6744 | 215.0729 | -13.0874 | 232.8298 | 193.4314 | -4.0282 | 260.3231 | 210.0307 | -10.9767 | 236.4191 | 195.5985 | -4.9353
PENLC | 2018 | 2 | 283.0419 | 223.7474 | -16.7186 | 240.9305 | 198.3222 | -6.0755 | 282.7722 | 223.5846 | -16.6504 | 209.201 | 179.1653 | 1.9437 | 195.5352 | 170.9144 | 5.3976 | 243.6847 | 199.9851 | -6.7716 | 250.7268 | 204.2369 | -8.5514 | 203.1677 | 175.5226 | 3.4686 | 234.8398 | 194.6449 | -4.5361 | 268.9073 | 215.2135 | -13.1463 | 222.7477 | 187.3442 | -1.48 | 186.8776 | 165.6873 | 7.5857 | 267.3097 | 214.249 | -12.7425 | 225.8855 | 189.2387 | -2.2731 | 218.1575 | 184.5729 | -0.31992 | 213.6086 | 181.8264 | 0.82975 | 182.1069 | 162.807 | 8.7914 | 255.3275 | 207.0146 | -9.7141 | 243.2905 | 199.7471 | -6.672 | 246.8189 | 201.8774 | -7.5637 | 220.1603 | 185.7821 | -0.8261 | 193.6743 | 169.7909 | 5.8679 | 209.0338 | 179.0643 | 1.986 | 268.6744 | 215.0729 | -13.0874 | 232.8298 | 193.4314 | -4.0282 | 260.3231 | 210.0307 | -10.9767 | 236.4191 | 195.5985 | -4.9353
PENLC | 2018 | 3 | 285.5849 | 225.2828 | -17.3613 | 243.0545 | 199.6047 | -6.6123 | 285.3125 | 225.1183 | -17.2925 | 211.0094 | 180.2571 | 1.4867 | 197.2077 | 171.9242 | 4.9748 | 245.8362 | 201.2841 | -7.3153 | 252.9483 | 205.5781 | -9.1128 | 204.9161 | 176.5782 | 3.0267 | 236.9033 | 195.8908 | -5.0577 | 271.3097 | 216.664 | -13.7534 | 224.6909 | 188.5175 | -1.9712 | 188.4639 | 166.6451 | 7.1847 | 269.6962 | 215.6898 | -13.3456 | 227.8599 | 190.4308 | -2.7721 | 220.055 | 185.7185 | -0.7995 | 215.4609 | 182.9447 | 0.36161 | 183.6458 | 163.7361 | 8.4024 | 257.5948 | 208.3835 | -10.2872 | 245.4381 | 201.0438 | -7.2147 | 249.0016 | 203.1952 | -8.1153 | 222.0778 | 186.9397 | -1.3107 | 195.3283 | 170.7895 | 5.4498 | 210.8406 | 180.1552 | 1.5293 | 271.0745 | 216.522 | -13.694 | 234.8733 | 194.6652 | -4.5446 | 262.6401 | 211.4296 | -11.5623 | 238.4983 | 196.8538 | -5.4608
PENLC | 2018 | 4 | 285.5849 | 225.2828 | -17.3613 | 243.0545 | 199.6047 | -6.6123 | 285.3125 | 225.1183 | -17.2925 | 211.0094 | 180.2571 | 1.4867 | 197.2077 | 171.9242 | 4.9748 | 245.8362 | 201.2841 | -7.3153 | 252.9483 | 205.5781 | -9.1128 | 204.9161 | 176.5782 | 3.0267 | 236.9033 | 195.8908 | -5.0577 | 271.3097 | 216.664 | -13.7534 | 224.6909 | 188.5175 | -1.9712 | 188.4639 | 166.6451 | 7.1847 | 269.6962 | 215.6898 | -13.3456 | 227.8599 | 190.4308 | -2.7721 | 220.055 | 185.7185 | -0.7995 | 215.4609 | 182.9447 | 0.36161 | 183.6458 | 163.7361 | 8.4024 | 257.5948 | 208.3835 | -10.2872 | 245.4381 | 201.0438 | -7.2147 | 249.0016 | 203.1952 | -8.1153 | 222.0778 | 186.9397 | -1.3107 | 195.3283 | 170.7895 | 5.4498 | 210.8406 | 180.1552 | 1.5293 | 271.0745 | 216.522 | -13.694 | 234.8733 | 194.6652 | -4.5446 | 262.6401 | 211.4296 | -11.5623 | 238.4983 | 196.8538 | -5.4608
PENLC | 2019 | 1 | 285.5849 | 225.2828 | -17.3613 | 243.0545 | 199.6047 | -6.6123 | 285.3125 | 225.1183 | -17.2925 | 211.0094 | 180.2571 | 1.4867 | 197.2077 | 171.9242 | 4.9748 | 245.8362 | 201.2841 | -7.3153 | 252.9483 | 205.5781 | -9.1128 | 204.9161 | 176.5782 | 3.0267 | 236.9033 | 195.8908 | -5.0577 | 271.3097 | 216.664 | -13.7534 | 224.6909 | 188.5175 | -1.9712 | 188.4639 | 166.6451 | 7.1847 | 269.6962 | 215.6898 | -13.3456 | 227.8599 | 190.4308 | -2.7721 | 220.055 | 185.7185 | -0.7995 | 215.4609 | 182.9447 | 0.36161 | 183.6458 | 163.7361 | 8.4024 | 257.5948 | 208.3835 | -10.2872 | 245.4381 | 201.0438 | -7.2147 | 249.0016 | 203.1952 | -8.1153 | 222.0778 | 186.9397 | -1.3107 | 195.3283 | 170.7895 | 5.4498 | 210.8406 | 180.1552 | 1.5293 | 271.0745 | 216.522 | -13.694 | 234.8733 | 194.6652 | -4.5446 | 262.6401 | 211.4296 | -11.5623 | 238.4983 | 196.8538 | -5.4608
PENLC | 2019 | 2 | 285.5849 | 225.2828 | -17.3613 | 243.0545 | 199.6047 | -6.6123 | 285.3125 | 225.1183 | -17.2925 | 211.0094 | 180.2571 | 1.4867 | 197.2077 | 171.9242 | 4.9748 | 245.8362 | 201.2841 | -7.3153 | 252.9483 | 205.5781 | -9.1128 | 204.9161 | 176.5782 | 3.0267 | 236.9033 | 195.8908 | -5.0577 | 271.3097 | 216.664 | -13.7534 | 224.6909 | 188.5175 | -1.9712 | 188.4639 | 166.6451 | 7.1847 | 269.6962 | 215.6898 | -13.3456 | 227.8599 | 190.4308 | -2.7721 | 220.055 | 185.7185 | -0.7995 | 215.4609 | 182.9447 | 0.36161 | 183.6458 | 163.7361 | 8.4024 | 257.5948 | 208.3835 | -10.2872 | 245.4381 | 201.0438 | -7.2147 | 249.0016 | 203.1952 | -8.1153 | 222.0778 | 186.9397 | -1.3107 | 195.3283 | 170.7895 | 5.4498 | 210.8406 | 180.1552 | 1.5293 | 271.0745 | 216.522 | -13.694 | 234.8733 | 194.6652 | -4.5446 | 262.6401 | 211.4296 | -11.5623 | 238.4983 | 196.8538 | -5.4608
PENLC | 2019 | 3 | 287.51 | 226.4451 | -17.8478 | 244.6625 | 200.5755 | -7.0187 | 287.2356 | 226.2794 | -17.7785 | 212.3784 | 181.0837 | 1.1407 | 198.4739 | 172.6887 | 4.6549 | 247.4649 | 202.2675 | -7.727 | 254.6301 | 206.5935 | -9.5379 | 206.2397 | 177.3774 | 2.6921 | 238.4654 | 196.8339 | -5.4525 | 273.1284 | 217.7621 | -14.2131 | 226.162 | 189.4056 | -2.3429 | 189.6649 | 167.3702 | 6.8812 | 271.5029 | 216.7806 | -13.8022 | 229.3546 | 191.3332 | -3.1498 | 221.4915 | 186.5858 | -1.1626 | 216.8631 | 183.7914 | 0.0072161 | 184.8108 | 164.4395 | 8.108 | 259.3112 | 209.4198 | -10.721 | 247.0638 | 202.0253 | -7.6256 | 250.6539 | 204.1929 | -8.533 | 223.5293 | 187.8161 | -1.6776 | 196.5804 | 171.5455 | 5.1334 | 212.2084 | 180.981 | 1.1836 | 272.8914 | 217.619 | -14.1532 | 236.4203 | 195.5992 | -4.9356 | 264.3941 | 212.4886 | -12.0056 | 240.0724 | 197.8042 | -5.8586
PENLC | 2019 | 4 | 287.51 | 226.4451 | -17.8478 | 244.6625 | 200.5755 | -7.0187 | 287.2356 | 226.2794 | -17.7785 | 212.3784 | 181.0837 | 1.1407 | 198.4739 | 172.6887 | 4.6549 | 247.4649 | 202.2675 | -7.727 | 254.6301 | 206.5935 | -9.5379 | 206.2397 | 177.3774 | 2.6921 | 238.4654 | 196.8339 | -5.4525 | 273.1284 | 217.7621 | -14.2131 | 226.162 | 189.4056 | -2.3429 | 189.6649 | 167.3702 | 6.8812 | 271.5029 | 216.7806 | -13.8022 | 229.3546 | 191.3332 | -3.1498 | 221.4915 | 186.5858 | -1.1626 | 216.8631 | 183.7914 | 0.0072161 | 184.8108 | 164.4395 | 8.108 | 259.3112 | 209.4198 | -10.721 | 247.0638 | 202.0253 | -7.6256 | 250.6539 | 204.1929 | -8.533 | 223.5293 | 187.8161 | -1.6776 | 196.5804 | 171.5455 | 5.1334 | 212.2084 | 180.981 | 1.1836 | 272.8914 | 217.619 | -14.1532 | 236.4203 | 195.5992 | -4.9356 | 264.3941 | 212.4886 | -12.0056 | 240.0724 | 197.8042 | -5.8586
PENLC | 2020 | 1 | 287.51 | 226.4451 | -17.8478 | 244.6625 | 200.5755 | -7.0187 | 287.2356 | 226.2794 | -17.7785 | 212.3784 | 181.0837 | 1.1407 | 198.4739 | 172.6887 | 4.6549 | 247.4649 | 202.2675 | -7.727 | 254.6301 | 206.5935 | -9.5379 | 206.2397 | 177.3774 | 2.6921 | 238.4654 | 196.8339 | -5.4525 | 273.1284 | 217.7621 | -14.2131 | 226.162 | 189.4056 | -2.3429 | 189.6649 | 167.3702 | 6.8812 | 271.5029 | 216.7806 | -13.8022 | 229.3546 | 191.3332 | -3.1498 | 221.4915 | 186.5858 | -1.1626 | 216.8631 | 183.7914 | 0.0072161 | 184.8108 | 164.4395 | 8.108 | 259.3112 | 209.4198 | -10.721 | 247.0638 | 202.0253 | -7.6256 | 250.6539 | 204.1929 | -8.533 | 223.5293 | 187.8161 | -1.6776 | 196.5804 | 171.5455 | 5.1334 | 212.2084 | 180.981 | 1.1836 | 272.8914 | 217.619 | -14.1532 | 236.4203 | 195.5992 | -4.9356 | 264.3941 | 212.4886 | -12.0056 | 240.0724 | 197.8042 | -5.8586
PENLC | 2020 | 2 | 287.51 | 226.4451 | -17.8478 | 244.6625 | 200.5755 | -7.0187 | 287.2356 | 226.2794 | -17.7785 | 212.3784 | 181.0837 | 1.1407 | 198.4739 | 172.6887 | 4.6549 | 247.4649 | 202.2675 | -7.727 | 254.6301 | 206.5935 | -9.5379 | 206.2397 | 177.3774 | 2.6921 | 238.4654 | 196.8339 | -5.4525 | 273.1284 | 217.7621 | -14.2131 | 226.162 | 189.4056 | -2.3429 | 189.6649 | 167.3702 | 6.8812 | 271.5029 | 216.7806 | -13.8022 | 229.3546 | 191.3332 | -3.1498 | 221.4915 | 186.5858 | -1.1626 | 216.8631 | 183.7914 | 0.0072161 | 184.8108 | 164.4395 | 8.108 | 259.3112 | 209.4198 | -10.721 | 247.0638 | 202.0253 | -7.6256 | 250.6539 | 204.1929 | -8.533 | 223.5293 | 187.8161 | -1.6776 | 196.5804 | 171.5455 | 5.1334 | 212.2084 | 180.981 | 1.1836 | 272.8914 | 217.619 | -14.1532 | 236.4203 | 195.5992 | -4.9356 | 264.3941 | 212.4886 | -12.0056 | 240.0724 | 197.8042 | -5.8586
PENLC | 2020 | 3 | 288.7266 | 227.1796 | -18.1553 | 245.6788 | 201.1891 | -7.2755 | 288.451 | 227.0132 | -18.0857 | 213.2436 | 181.6061 | 0.92199 | 199.274 | 173.1718 | 4.4526 | 248.4942 | 202.8889 | -7.9871 | 255.6929 | 207.2352 | -9.8065 | 207.0762 | 177.8824 | 2.4807 | 239.4526 | 197.43 | -5.702 | 274.2778 | 218.456 | -14.5036 | 227.0917 | 189.9669 | -2.5779 | 190.4238 | 167.8284 | 6.6894 | 272.6446 | 217.47 | -14.0908 | 230.2992 | 191.9035 | -3.3886 | 222.3994 | 187.1339 | -1.392 | 217.7493 | 184.3264 | -0.21675 | 185.5471 | 164.884 | 7.9219 | 260.3959 | 210.0747 | -10.9951 | 248.0913 | 202.6457 | -7.8853 | 251.6981 | 204.8233 | -8.7969 | 224.4467 | 188.37 | -1.9094 | 197.3717 | 172.0233 | 4.9334 | 213.0728 | 181.5029 | 0.96517 | 274.0397 | 218.3122 | -14.4434 | 237.398 | 196.1895 | -5.1827 | 265.5026 | 213.1579 | -12.2858 | 241.0671 | 198.4047 | -6.11
PENLC | 2020 | 4 | 288.7266 | 227.1796 | -18.1553 | 245.6788 | 201.1891 | -7.2755 | 288.451 | 227.0132 | -18.0857 | 213.2436 | 181.6061 | 0.92199 | 199.274 | 173.1718 | 4.4526 | 248.4942 | 202.8889 | -7.9871 | 255.6929 | 207.2352 | -9.8065 | 207.0762 | 177.8824 | 2.4807 | 239.4526 | 197.43 | -5.702 | 274.2778 | 218.456 | -14.5036 | 227.0917 | 189.9669 | -2.5779 | 190.4238 | 167.8284 | 6.6894 | 272.6446 | 217.47 | -14.0908 | 230.2992 | 191.9035 | -3.3886 | 222.3994 | 187.1339 | -1.392 | 217.7493 | 184.3264 | -0.21675 | 185.5471 | 164.884 | 7.9219 | 260.3959 | 210.0747 | -10.9951 | 248.0913 | 202.6457 | -7.8853 | 251.6981 | 204.8233 | -8.7969 | 224.4467 | 188.37 | -1.9094 | 197.3717 | 172.0233 | 4.9334 | 213.0728 | 181.5029 | 0.96517 | 274.0397 | 218.3122 | -14.4434 | 237.398 | 196.1895 | -5.1827 | 265.5026 | 213.1579 | -12.2858 | 241.0671 | 198.4047 | -6.11
PENLC | 2021 | 1 | 288.7266 | 227.1796 | -18.1553 | 245.6788 | 201.1891 | -7.2755 | 288.451 | 227.0132 | -18.0857 | 213.2436 | 181.6061 | 0.92199 | 199.274 | 173.1718 | 4.4526 | 248.4942 | 202.8889 | -7.9871 | 255.6929 | 207.2352 | -9.8065 | 207.0762 | 177.8824 | 2.4807 | 239.4526 | 197.43 | -5.702 | 274.2778 | 218.456 | -14.5036 | 227.0917 | 189.9669 | -2.5779 | 190.4238 | 167.8284 | 6.6894 | 272.6446 | 217.47 | -14.0908 | 230.2992 | 191.9035 | -3.3886 | 222.3994 | 187.1339 | -1.392 | 217.7493 | 184.3264 | -0.21675 | 185.5471 | 164.884 | 7.9219 | 260.3959 | 210.0747 | -10.9951 | 248.0913 | 202.6457 | -7.8853 | 251.6981 | 204.8233 | -8.7969 | 224.4467 | 188.37 | -1.9094 | 197.3717 | 172.0233 | 4.9334 | 213.0728 | 181.5029 | 0.96517 | 274.0397 | 218.3122 | -14.4434 | 237.398 | 196.1895 | -5.1827 | 265.5026 | 213.1579 | -12.2858 | 241.0671 | 198.4047 | -6.11
PENLC | 2021 | 2 | 288.7266 | 227.1796 | -18.1553 | 245.6788 | 201.1891 | -7.2755 | 288.451 | 227.0132 | -18.0857 | 213.2436 | 181.6061 | 0.92199 | 199.274 | 173.1718 | 4.4526 | 248.4942 | 202.8889 | -7.9871 | 255.6929 | 207.2352 | -9.8065 | 207.0762 | 177.8824 | 2.4807 | 239.4526 | 197.43 | -5.702 | 274.2778 | 218.456 | -14.5036 | 227.0917 | 189.9669 | -2.5779 | 190.4238 | 167.8284 | 6.6894 | 272.6446 | 217.47 | -14.0908 | 230.2992 | 191.9035 | -3.3886 | 222.3994 | 187.1339 | -1.392 | 217.7493 | 184.3264 | -0.21675 | 185.5471 | 164.884 | 7.9219 | 260.3959 | 210.0747 | -10.9951 | 248.0913 | 202.6457 | -7.8853 | 251.6981 | 204.8233 | -8.7969 | 224.4467 | 188.37 | -1.9094 | 197.3717 | 172.0233 | 4.9334 | 213.0728 | 181.5029 | 0.96517 | 274.0397 | 218.3122 | -14.4434 | 237.398 | 196.1895 | -5.1827 | 265.5026 | 213.1579 | -12.2858 | 241.0671 | 198.4047 | -6.11
PENLC | 2021 | 3 | 289.179 | 227.4527 | -18.2696 | 246.0566 | 201.4172 | -7.371 | 288.9028 | 227.286 | -18.1999 | 213.5653 | 181.8003 | 0.84068 | 199.5715 | 173.3514 | 4.3774 | 248.8769 | 203.12 | -8.0838 | 256.0881 | 207.4738 | -9.9064 | 207.3872 | 178.0702 | 2.4021 | 239.8197 | 197.6516 | -5.7947 | 274.7051 | 218.714 | -14.6116 | 227.4373 | 190.1756 | -2.6653 | 190.706 | 167.9988 | 6.6181 | 273.0691 | 217.7263 | -14.1981 | 230.6505 | 192.1156 | -3.4774 | 222.7369 | 187.3377 | -1.4773 | 218.0788 | 184.5253 | -0.30003 | 185.8208 | 165.0493 | 7.8527 | 260.7992 | 210.3182 | -11.097 | 248.4733 | 202.8763 | -7.9818 | 252.0864 | 205.0577 | -8.895 | 224.7878 | 188.5759 | -1.9956 | 197.666 | 172.2009 | 4.859 | 213.3942 | 181.6969 | 0.88395 | 274.4666 | 218.57 | -14.5513 | 237.7615 | 196.4089 | -5.2746 | 265.9147 | 213.4067 | -12.3899 | 241.437 | 198.628 | -6.2035
PENLC | 2021 | 4 | 289.179 | 227.4527 | -18.2696 | 246.0566 | 201.4172 | -7.371 | 288.9028 | 227.286 | -18.1999 | 213.5653 | 181.8003 | 0.84068 | 199.5715 | 173.3514 | 4.3774 | 248.8769 | 203.12 | -8.0838 | 256.0881 | 207.4738 | -9.9064 | 207.3872 | 178.0702 | 2.4021 | 239.8197 | 197.6516 | -5.7947 | 274.7051 | 218.714 | -14.6116 | 227.4373 | 190.1756 | -2.6653 | 190.706 | 167.9988 | 6.6181 | 273.0691 | 217.7263 | -14.1981 | 230.6505 | 192.1156 | -3.4774 | 222.7369 | 187.3377 | -1.4773 | 218.0788 | 184.5253 | -0.30003 | 185.8208 | 165.0493 | 7.8527 | 260.7992 | 210.3182 | -11.097 | 248.4733 | 202.8763 | -7.9818 | 252.0864 | 205.0577 | -8.895 | 224.7878 | 188.5759 | -1.9956 | 197.666 | 172.2009 | 4.859 | 213.3942 | 181.6969 | 0.88395 | 274.4666 | 218.57 | -14.5513 | 237.7615 | 196.4089 | -5.2746 | 265.9147 | 213.4067 | -12.3899 | 241.437 | 198.628 | -6.2035
PENLC | 2022 | 1 | 289.179 | 227.4527 | -18.2696 | 246.0566 | 201.4172 | -7.371 | 288.9028 | 227.286 | -18.1999 | 213.5653 | 181.8003 | 0.84068 | 199.5715 | 173.3514 | 4.3774 | 248.8769 | 203.12 | -8.0838 | 256.0881 | 207.4738 | -9.9064 | 207.3872 | 178.0702 | 2.4021 | 239.8197 | 197.6516 | -5.7947 | 274.7051 | 218.714 | -14.6116 | 227.4373 | 190.1756 | -2.6653 | 190.706 | 167.9988 | 6.6181 | 273.0691 | 217.7263 | -14.1981 | 230.6505 | 192.1156 | -3.4774 | 222.7369 | 187.3377 | -1.4773 | 218.0788 | 184.5253 | -0.30003 | 185.8208 | 165.0493 | 7.8527 | 260.7992 | 210.3182 | -11.097 | 248.4733 | 202.8763 | -7.9818 | 252.0864 | 205.0577 | -8.895 | 224.7878 | 188.5759 | -1.9956 | 197.666 | 172.2009 | 4.859 | 213.3942 | 181.6969 | 0.88395 | 274.4666 | 218.57 | -14.5513 | 237.7615 | 196.4089 | -5.2746 | 265.9147 | 213.4067 | -12.3899 | 241.437 | 198.628 | -6.2035
PENLC | 2022 | 2 | 289.179 | 227.4527 | -18.2696 | 246.0566 | 201.4172 | -7.371 | 288.9028 | 227.286 | -18.1999 | 213.5653 | 181.8003 | 0.84068 | 199.5715 | 173.3514 | 4.3774 | 248.8769 | 203.12 | -8.0838 | 256.0881 | 207.4738 | -9.9064 | 207.3872 | 178.0702 | 2.4021 | 239.8197 | 197.6516 | -5.7947 | 274.7051 | 218.714 | -14.6116 | 227.4373 | 190.1756 | -2.6653 | 190.706 | 167.9988 | 6.6181 | 273.0691 | 217.7263 | -14.1981 | 230.6505 | 192.1156 | -3.4774 | 222.7369 | 187.3377 | -1.4773 | 218.0788 | 184.5253 | -0.30003 | 185.8208 | 165.0493 | 7.8527 | 260.7992 | 210.3182 | -11.097 | 248.4733 | 202.8763 | -7.9818 | 252.0864 | 205.0577 | -8.895 | 224.7878 | 188.5759 | -1.9956 | 197.666 | 172.2009 | 4.859 | 213.3942 | 181.6969 | 0.88395 | 274.4666 | 218.57 | -14.5513 | 237.7615 | 196.4089 | -5.2746 | 265.9147 | 213.4067 | -12.3899 | 241.437 | 198.628 | -6.2035
PENLC | 2022 | 3 | 291.3563 | 228.7673 | -18.8199 | 247.8752 | 202.5152 | -7.8307 | 291.0779 | 228.5992 | -18.7496 | 215.1137 | 182.7352 | 0.44935 | 201.0036 | 174.216 | 4.0155 | 250.719 | 204.2322 | -8.5494 | 257.9902 | 208.6222 | -10.3871 | 208.8842 | 178.974 | 2.0238 | 241.5864 | 198.7183 | -6.2413 | 276.7621 | 219.9559 | -15.1314 | 229.1011 | 191.1802 | -3.0858 | 192.0643 | 168.8188 | 6.2748 | 275.1125 | 218.96 | -14.7145 | 232.341 | 193.1363 | -3.9046 | 224.3616 | 188.3186 | -1.8879 | 219.6647 | 185.4829 | -0.70086 | 187.1385 | 165.8448 | 7.5197 | 262.7405 | 211.4903 | -11.5877 | 250.3121 | 203.9865 | -8.4466 | 253.9552 | 206.1861 | -9.3673 | 226.4295 | 189.5672 | -2.4106 | 199.0821 | 173.0559 | 4.5011 | 214.9411 | 182.6309 | 0.49297 | 276.5216 | 219.8107 | -15.0707 | 239.5112 | 197.4653 | -5.7168 | 267.8986 | 214.6045 | -12.8913 | 243.2172 | 199.7029 | -6.6534
PENLC | 2022 | 4 | 291.3563 | 228.7673 | -18.8199 | 247.8752 | 202.5152 | -7.8307 | 291.0779 | 228.5992 | -18.7496 | 215.1137 | 182.7352 | 0.44935 | 201.0036 | 174.216 | 4.0155 | 250.719 | 204.2322 | -8.5494 | 257.9902 | 208.6222 | -10.3871 | 208.8842 | 178.974 | 2.0238 | 241.5864 | 198.7183 | -6.2413 | 276.7621 | 219.9559 | -15.1314 | 229.1011 | 191.1802 | -3.0858 | 192.0643 | 168.8188 | 6.2748 | 275.1125 | 218.96 | -14.7145 | 232.341 | 193.1363 | -3.9046 | 224.3616 | 188.3186 | -1.8879 | 219.6647 | 185.4829 | -0.70086 | 187.1385 | 165.8448 | 7.5197 | 262.7405 | 211.4903 | -11.5877 | 250.3121 | 203.9865 | -8.4466 | 253.9552 | 206.1861 | -9.3673 | 226.4295 | 189.5672 | -2.4106 | 199.0821 | 173.0559 | 4.5011 | 214.9411 | 182.6309 | 0.49297 | 276.5216 | 219.8107 | -15.0707 | 239.5112 | 197.4653 | -5.7168 | 267.8986 | 214.6045 | -12.8913 | 243.2172 | 199.7029 | -6.6534
PENLC | 2023 | 1 | 291.3563 | 228.7673 | -18.8199 | 247.8752 | 202.5152 | -7.8307 | 291.0779 | 228.5992 | -18.7496 | 215.1137 | 182.7352 | 0.44935 | 201.0036 | 174.216 | 4.0155 | 250.719 | 204.2322 | -8.5494 | 257.9902 | 208.6222 | -10.3871 | 208.8842 | 178.974 | 2.0238 | 241.5864 | 198.7183 | -6.2413 | 276.7621 | 219.9559 | -15.1314 | 229.1011 | 191.1802 | -3.0858 | 192.0643 | 168.8188 | 6.2748 | 275.1125 | 218.96 | -14.7145 | 232.341 | 193.1363 | -3.9046 | 224.3616 | 188.3186 | -1.8879 | 219.6647 | 185.4829 | -0.70086 | 187.1385 | 165.8448 | 7.5197 | 262.7405 | 211.4903 | -11.5877 | 250.3121 | 203.9865 | -8.4466 | 253.9552 | 206.1861 | -9.3673 | 226.4295 | 189.5672 | -2.4106 | 199.0821 | 173.0559 | 4.5011 | 214.9411 | 182.6309 | 0.49297 | 276.5216 | 219.8107 | -15.0707 | 239.5112 | 197.4653 | -5.7168 | 267.8986 | 214.6045 | -12.8913 | 243.2172 | 199.7029 | -6.6534
PENLC | 2023 | 2 | 291.3563 | 228.7673 | -18.8199 | 247.8752 | 202.5152 | -7.8307 | 291.0779 | 228.5992 | -18.7496 | 215.1137 | 182.7352 | 0.44935 | 201.0036 | 174.216 | 4.0155 | 250.719 | 204.2322 | -8.5494 | 257.9902 | 208.6222 | -10.3871 | 208.8842 | 178.974 | 2.0238 | 241.5864 | 198.7183 | -6.2413 | 276.7621 | 219.9559 | -15.1314 | 229.1011 | 191.1802 | -3.0858 | 192.0643 | 168.8188 | 6.2748 | 275.1125 | 218.96 | -14.7145 | 232.341 | 193.1363 | -3.9046 | 224.3616 | 188.3186 | -1.8879 | 219.6647 | 185.4829 | -0.70086 | 187.1385 | 165.8448 | 7.5197 | 262.7405 | 211.4903 | -11.5877 | 250.3121 | 203.9865 | -8.4466 | 253.9552 | 206.1861 | -9.3673 | 226.4295 | 189.5672 | -2.4106 | 199.0821 | 173.0559 | 4.5011 | 214.9411 | 182.6309 | 0.49297 | 276.5216 | 219.8107 | -15.0707 | 239.5112 | 197.4653 | -5.7168 | 267.8986 | 214.6045 | -12.8913 | 243.2172 | 199.7029 | -6.6534
PENLC | 2023 | 3 | 293.4498 | 230.0313 | -19.349 | 249.6239 | 203.571 | -8.2726 | 293.1692 | 229.8619 | -19.2781 | 216.6025 | 183.634 | 0.073075 | 202.3804 | 175.0473 | 3.6675 | 252.4902 | 205.3016 | -8.9971 | 259.819 | 209.7264 | -10.8493 | 210.3236 | 179.8431 | 1.66 | 243.2852 | 199.7439 | -6.6706 | 278.7398 | 221.15 | -15.6313 | 230.7008 | 192.146 | -3.4901 | 193.3702 | 169.6073 | 5.9447 | 277.0772 | 220.1461 | -15.2111 | 233.9664 | 194.1176 | -4.3154 | 225.9237 | 189.2618 | -2.2827 | 221.1896 | 186.4035 | -1.0862 | 188.4054 | 166.6097 | 7.1995 | 264.607 | 212.6172 | -12.0594 | 252.08 | 205.0539 | -8.8934 | 255.7521 | 207.2709 | -9.8214 | 228.0081 | 190.5202 | -2.8095 | 200.4437 | 173.878 | 4.157 | 216.4286 | 183.529 | 0.11704 | 278.4974 | 221.0036 | -15.57 | 241.1935 | 198.481 | -6.142 | 269.806 | 215.7561 | -13.3734 | 244.9289 | 200.7363 | -7.086
PENLC | 2023 | 4 | 293.4498 | 230.0313 | -19.349 | 249.6239 | 203.571 | -8.2726 | 293.1692 | 229.8619 | -19.2781 | 216.6025 | 183.634 | 0.073075 | 202.3804 | 175.0473 | 3.6675 | 252.4902 | 205.3016 | -8.9971 | 259.819 | 209.7264 | -10.8493 | 210.3236 | 179.8431 | 1.66 | 243.2852 | 199.7439 | -6.6706 | 278.7398 | 221.15 | -15.6313 | 230.7008 | 192.146 | -3.4901 | 193.3702 | 169.6073 | 5.9447 | 277.0772 | 220.1461 | -15.2111 | 233.9664 | 194.1176 | -4.3154 | 225.9237 | 189.2618 | -2.2827 | 221.1896 | 186.4035 | -1.0862 | 188.4054 | 166.6097 | 7.1995 | 264.607 | 212.6172 | -12.0594 | 252.08 | 205.0539 | -8.8934 | 255.7521 | 207.2709 | -9.8214 | 228.0081 | 190.5202 | -2.8095 | 200.4437 | 173.878 | 4.157 | 216.4286 | 183.529 | 0.11704 | 278.4974 | 221.0036 | -15.57 | 241.1935 | 198.481 | -6.142 | 269.806 | 215.7561 | -13.3734 | 244.9289 | 200.7363 | -7.086
PENLC | 2024 | 1 | 293.4498 | 230.0313 | -19.349 | 249.6239 | 203.571 | -8.2726 | 293.1692 | 229.8619 | -19.2781 | 216.6025 | 183.634 | 0.073075 | 202.3804 | 175.0473 | 3.6675 | 252.4902 | 205.3016 | -8.9971 | 259.819 | 209.7264 | -10.8493 | 210.3236 | 179.8431 | 1.66 | 243.2852 | 199.7439 | -6.6706 | 278.7398 | 221.15 | -15.6313 | 230.7008 | 192.146 | -3.4901 | 193.3702 | 169.6073 | 5.9447 | 277.0772 | 220.1461 | -15.2111 | 233.9664 | 194.1176 | -4.3154 | 225.9237 | 189.2618 | -2.2827 | 221.1896 | 186.4035 | -1.0862 | 188.4054 | 166.6097 | 7.1995 | 264.607 | 212.6172 | -12.0594 | 252.08 | 205.0539 | -8.8934 | 255.7521 | 207.2709 | -9.8214 | 228.0081 | 190.5202 | -2.8095 | 200.4437 | 173.878 | 4.157 | 216.4286 | 183.529 | 0.11704 | 278.4974 | 221.0036 | -15.57 | 241.1935 | 198.481 | -6.142 | 269.806 | 215.7561 | -13.3734 | 244.9289 | 200.7363 | -7.086
PENLC | 2024 | 2 | 293.4498 | 230.0313 | -19.349 | 249.6239 | 203.571 | -8.2726 | 293.1692 | 229.8619 | -19.2781 | 216.6025 | 183.634 | 0.073075 | 202.3804 | 175.0473 | 3.6675 | 252.4902 | 205.3016 | -8.9971 | 259.819 | 209.7264 | -10.8493 | 210.3236 | 179.8431 | 1.66 | 243.2852 | 199.7439 | -6.6706 | 278.7398 | 221.15 | -15.6313 | 230.7008 | 192.146 | -3.4901 | 193.3702 | 169.6073 | 5.9447 | 277.0772 | 220.1461 | -15.2111 | 233.9664 | 194.1176 | -4.3154 | 225.9237 | 189.2618 | -2.2827 | 221.1896 | 186.4035 | -1.0862 | 188.4054 | 166.6097 | 7.1995 | 264.607 | 212.6172 | -12.0594 | 252.08 | 205.0539 | -8.8934 | 255.7521 | 207.2709 | -9.8214 | 228.0081 | 190.5202 | -2.8095 | 200.4437 | 173.878 | 4.157 | 216.4286 | 183.529 | 0.11704 | 278.4974 | 221.0036 | -15.57 | 241.1935 | 198.481 | -6.142 | 269.806 | 215.7561 | -13.3734 | 244.9289 | 200.7363 | -7.086
PENLC | 2024 | 3 | 295.4711 | 231.2517 | -19.8599 | 251.3122 | 204.5903 | -8.6993 | 295.1884 | 231.081 | -19.7884 | 218.04 | 184.5019 | -0.29022 | 203.7098 | 175.8499 | 3.3315 | 254.2004 | 206.3341 | -9.4293 | 261.5848 | 210.7925 | -11.2956 | 211.7134 | 180.6822 | 1.3087 | 244.9254 | 200.7342 | -7.0851 | 280.6494 | 222.3029 | -16.1139 | 232.2454 | 193.0786 | -3.8805 | 194.6312 | 170.3686 | 5.626 | 278.9741 | 221.2914 | -15.6905 | 235.5358 | 195.0652 | -4.7121 | 227.432 | 190.1724 | -2.6639 | 222.6619 | 187.2924 | -1.4584 | 189.6286 | 167.3483 | 6.8904 | 266.4092 | 213.7053 | -12.5149 | 253.787 | 206.0845 | -9.3248 | 257.487 | 208.3184 | -10.2599 | 229.5322 | 191.4404 | -3.1947 | 201.7584 | 174.6718 | 3.8247 | 217.8647 | 184.3961 | -0.24592 | 280.4051 | 222.1554 | -16.0522 | 242.8177 | 199.4617 | -6.5525 | 271.6477 | 216.8681 | -13.8389 | 246.5816 | 201.7341 | -7.5037
PENLC | 2024 | 4 | 295.4711 | 231.2517 | -19.8599 | 251.3122 | 204.5903 | -8.6993 | 295.1884 | 231.081 | -19.7884 | 218.04 | 184.5019 | -0.29022 | 203.7098 | 175.8499 | 3.3315 | 254.2004 | 206.3341 | -9.4293 | 261.5848 | 210.7925 | -11.2956 | 211.7134 | 180.6822 | 1.3087 | 244.9254 | 200.7342 | -7.0851 | 280.6494 | 222.3029 | -16.1139 | 232.2454 | 193.0786 | -3.8805 | 194.6312 | 170.3686 | 5.626 | 278.9741 | 221.2914 | -15.6905 | 235.5358 | 195.0652 | -4.7121 | 227.432 | 190.1724 | -2.6639 | 222.6619 | 187.2924 | -1.4584 | 189.6286 | 167.3483 | 6.8904 | 266.4092 | 213.7053 | -12.5149 | 253.787 | 206.0845 | -9.3248 | 257.487 | 208.3184 | -10.2599 | 229.5322 | 191.4404 | -3.1947 | 201.7584 | 174.6718 | 3.8247 | 217.8647 | 184.3961 | -0.24592 | 280.4051 | 222.1554 | -16.0522 | 242.8177 | 199.4617 | -6.5525 | 271.6477 | 216.8681 | -13.8389 | 246.5816 | 201.7341 | -7.5037
PENLC | 2025 | 1 | 295.4711 | 231.2517 | -19.8599 | 251.3122 | 204.5903 | -8.6993 | 295.1884 | 231.081 | -19.7884 | 218.04 | 184.5019 | -0.29022 | 203.7098 | 175.8499 | 3.3315 | 254.2004 | 206.3341 | -9.4293 | 261.5848 | 210.7925 | -11.2956 | 211.7134 | 180.6822 | 1.3087 | 244.9254 | 200.7342 | -7.0851 | 280.6494 | 222.3029 | -16.1139 | 232.2454 | 193.0786 | -3.8805 | 194.6312 | 170.3686 | 5.626 | 278.9741 | 221.2914 | -15.6905 | 235.5358 | 195.0652 | -4.7121 | 227.432 | 190.1724 | -2.6639 | 222.6619 | 187.2924 | -1.4584 | 189.6286 | 167.3483 | 6.8904 | 266.4092 | 213.7053 | -12.5149 | 253.787 | 206.0845 | -9.3248 | 257.487 | 208.3184 | -10.2599 | 229.5322 | 191.4404 | -3.1947 | 201.7584 | 174.6718 | 3.8247 | 217.8647 | 184.3961 | -0.24592 | 280.4051 | 222.1554 | -16.0522 | 242.8177 | 199.4617 | -6.5525 | 271.6477 | 216.8681 | -13.8389 | 246.5816 | 201.7341 | -7.5037
PENLC | 2025 | 2 | 295.4711 | 231.2517 | -19.8599 | 251.3122 | 204.5903 | -8.6993 | 295.1884 | 231.081 | -19.7884 | 218.04 | 184.5019 | -0.29022 | 203.7098 | 175.8499 | 3.3315 | 254.2004 | 206.3341 | -9.4293 | 261.5848 | 210.7925 | -11.2956 | 211.7134 | 180.6822 | 1.3087 | 244.9254 | 200.7342 | -7.0851 | 280.6494 | 222.3029 | -16.1139 | 232.2454 | 193.0786 | -3.8805 | 194.6312 | 170.3686 | 5.626 | 278.9741 | 221.2914 | -15.6905 | 235.5358 | 195.0652 | -4.7121 | 227.432 | 190.1724 | -2.6639 | 222.6619 | 187.2924 | -1.4584 | 189.6286 | 167.3483 | 6.8904 | 266.4092 | 213.7053 | -12.5149 | 253.787 | 206.0845 | -9.3248 | 257.487 | 208.3184 | -10.2599 | 229.5322 | 191.4404 | -3.1947 | 201.7584 | 174.6718 | 3.8247 | 217.8647 | 184.3961 | -0.24592 | 280.4051 | 222.1554 | -16.0522 | 242.8177 | 199.4617 | -6.5525 | 271.6477 | 216.8681 | -13.8389 | 246.5816 | 201.7341 | -7.5037
PENLC | 2025 | 3 | 297.7233 | 232.6115 | -20.4291 | 253.1934 | 205.7261 | -9.1748 | 297.4382 | 232.4393 | -20.3571 | 219.6416 | 185.4689 | -0.69502 | 205.1911 | 176.7443 | 2.9572 | 256.1058 | 207.4845 | -9.9108 | 263.5523 | 211.9804 | -11.7929 | 213.2619 | 181.6171 | 0.91738 | 246.7529 | 201.8376 | -7.547 | 282.7771 | 223.5875 | -16.6517 | 233.9664 | 194.1176 | -4.3154 | 196.0362 | 171.2169 | 5.2709 | 281.0877 | 222.5675 | -16.2247 | 237.2844 | 196.1209 | -5.154 | 229.1126 | 191.1871 | -3.0887 | 224.3024 | 188.2829 | -1.873 | 190.9916 | 168.1712 | 6.5459 | 268.4173 | 214.9177 | -13.0224 | 255.689 | 207.2329 | -9.8055 | 259.42 | 209.4855 | -10.7485 | 231.2304 | 192.4657 | -3.6239 | 203.2233 | 175.5562 | 3.4545 | 219.4649 | 185.3622 | -0.65035 | 282.5308 | 223.4388 | -16.5894 | 244.6276 | 200.5544 | -7.0099 | 273.6998 | 218.107 | -14.3575 | 248.423 | 202.8459 | -7.9691
PENLC | 2025 | 4 | 297.7233 | 232.6115 | -20.4291 | 253.1934 | 205.7261 | -9.1748 | 297.4382 | 232.4393 | -20.3571 | 219.6416 | 185.4689 | -0.69502 | 205.1911 | 176.7443 | 2.9572 | 256.1058 | 207.4845 | -9.9108 | 263.5523 | 211.9804 | -11.7929 | 213.2619 | 181.6171 | 0.91738 | 246.7529 | 201.8376 | -7.547 | 282.7771 | 223.5875 | -16.6517 | 233.9664 | 194.1176 | -4.3154 | 196.0362 | 171.2169 | 5.2709 | 281.0877 | 222.5675 | -16.2247 | 237.2844 | 196.1209 | -5.154 | 229.1126 | 191.1871 | -3.0887 | 224.3024 | 188.2829 | -1.873 | 190.9916 | 168.1712 | 6.5459 | 268.4173 | 214.9177 | -13.0224 | 255.689 | 207.2329 | -9.8055 | 259.42 | 209.4855 | -10.7485 | 231.2304 | 192.4657 | -3.6239 | 203.2233 | 175.5562 | 3.4545 | 219.4649 | 185.3622 | -0.65035 | 282.5308 | 223.4388 | -16.5894 | 244.6276 | 200.5544 | -7.0099 | 273.6998 | 218.107 | -14.3575 | 248.423 | 202.8459 | -7.9691
PENLC | 2026 | 1 | 297.7233 | 232.6115 | -20.4291 | 253.1934 | 205.7261 | -9.1748 | 297.4382 | 232.4393 | -20.3571 | 219.6416 | 185.4689 | -0.69502 | 205.1911 | 176.7443 | 2.9572 | 256.1058 | 207.4845 | -9.9108 | 263.5523 | 211.9804 | -11.7929 | 213.2619 | 181.6171 | 0.91738 | 246.7529 | 201.8376 | -7.547 | 282.7771 | 223.5875 | -16.6517 | 233.9664 | 194.1176 | -4.3154 | 196.0362 | 171.2169 | 5.2709 | 281.0877 | 222.5675 | -16.2247 | 237.2844 | 196.1209 | -5.154 | 229.1126 | 191.1871 | -3.0887 | 224.3024 | 188.2829 | -1.873 | 190.9916 | 168.1712 | 6.5459 | 268.4173 | 214.9177 | -13.0224 | 255.689 | 207.2329 | -9.8055 | 259.42 | 209.4855 | -10.7485 | 231.2304 | 192.4657 | -3.6239 | 203.2233 | 175.5562 | 3.4545 | 219.4649 | 185.3622 | -0.65035 | 282.5308 | 223.4388 | -16.5894 | 244.6276 | 200.5544 | -7.0099 | 273.6998 | 218.107 | -14.3575 | 248.423 | 202.8459 | -7.9691
PENLC | 2026 | 2 | 297.7233 | 232.6115 | -20.4291 | 253.1934 | 205.7261 | -9.1748 | 297.4382 | 232.4393 | -20.3571 | 219.6416 | 185.4689 | -0.69502 | 205.1911 | 176.7443 | 2.9572 | 256.1058 | 207.4845 | -9.9108 | 263.5523 | 211.9804 | -11.7929 | 213.2619 | 181.6171 | 0.91738 | 246.7529 | 201.8376 | -7.547 | 282.7771 | 223.5875 | -16.6517 | 233.9664 | 194.1176 | -4.3154 | 196.0362 | 171.2169 | 5.2709 | 281.0877 | 222.5675 | -16.2247 | 237.2844 | 196.1209 | -5.154 | 229.1126 | 191.1871 | -3.0887 | 224.3024 | 188.2829 | -1.873 | 190.9916 | 168.1712 | 6.5459 | 268.4173 | 214.9177 | -13.0224 | 255.689 | 207.2329 | -9.8055 | 259.42 | 209.4855 | -10.7485 | 231.2304 | 192.4657 | -3.6239 | 203.2233 | 175.5562 | 3.4545 | 219.4649 | 185.3622 | -0.65035 | 282.5308 | 223.4388 | -16.5894 | 244.6276 | 200.5544 | -7.0099 | 273.6998 | 218.107 | -14.3575 | 248.423 | 202.8459 | -7.9691
PENLC | 2026 | 3 | 300.169 | 234.0881 | -21.0472 | 255.2362 | 206.9595 | -9.6911 | 299.8813 | 233.9143 | -20.9745 | 221.3808 | 186.519 | -1.1346 | 206.7995 | 177.7154 | 2.5506 | 258.1749 | 208.7337 | -10.4338 | 265.6888 | 213.2703 | -12.3328 | 214.9434 | 182.6323 | 0.49241 | 248.7374 | 203.0358 | -8.0486 | 285.0875 | 224.9825 | -17.2356 | 235.8352 | 195.2459 | -4.7877 | 197.5618 | 172.138 | 4.8854 | 283.3828 | 223.9532 | -16.8047 | 239.1833 | 197.2674 | -5.6339 | 230.9375 | 192.2889 | -3.5499 | 226.0838 | 189.3584 | -2.3232 | 192.4715 | 169.0647 | 6.1719 | 270.5978 | 216.2341 | -13.5735 | 257.7544 | 208.4798 | -10.3275 | 261.5191 | 210.7528 | -11.279 | 233.0744 | 193.5791 | -4.09 | 204.814 | 176.5166 | 3.0525 | 221.2025 | 186.4113 | -1.0895 | 284.8389 | 224.8324 | -17.1728 | 246.5928 | 201.741 | -7.5066 | 275.9281 | 219.4524 | -14.9207 | 250.4226 | 204.0532 | -8.4745
PENLC | 2026 | 4 | 300.169 | 234.0881 | -21.0472 | 255.2362 | 206.9595 | -9.6911 | 299.8813 | 233.9143 | -20.9745 | 221.3808 | 186.519 | -1.1346 | 206.7995 | 177.7154 | 2.5506 | 258.1749 | 208.7337 | -10.4338 | 265.6888 | 213.2703 | -12.3328 | 214.9434 | 182.6323 | 0.49241 | 248.7374 | 203.0358 | -8.0486 | 285.0875 | 224.9825 | -17.2356 | 235.8352 | 195.2459 | -4.7877 | 197.5618 | 172.138 | 4.8854 | 283.3828 | 223.9532 | -16.8047 | 239.1833 | 197.2674 | -5.6339 | 230.9375 | 192.2889 | -3.5499 | 226.0838 | 189.3584 | -2.3232 | 192.4715 | 169.0647 | 6.1719 | 270.5978 | 216.2341 | -13.5735 | 257.7544 | 208.4798 | -10.3275 | 261.5191 | 210.7528 | -11.279 | 233.0744 | 193.5791 | -4.09 | 204.814 | 176.5166 | 3.0525 | 221.2025 | 186.4113 | -1.0895 | 284.8389 | 224.8324 | -17.1728 | 246.5928 | 201.741 | -7.5066 | 275.9281 | 219.4524 | -14.9207 | 250.4226 | 204.0532 | -8.4745
PENLC | 2027 | 1 | 300.169 | 234.0881 | -21.0472 | 255.2362 | 206.9595 | -9.6911 | 299.8813 | 233.9143 | -20.9745 | 221.3808 | 186.519 | -1.1346 | 206.7995 | 177.7154 | 2.5506 | 258.1749 | 208.7337 | -10.4338 | 265.6888 | 213.2703 | -12.3328 | 214.9434 | 182.6323 | 0.49241 | 248.7374 | 203.0358 | -8.0486 | 285.0875 | 224.9825 | -17.2356 | 235.8352 | 195.2459 | -4.7877 | 197.5618 | 172.138 | 4.8854 | 283.3828 | 223.9532 | -16.8047 | 239.1833 | 197.2674 | -5.6339 | 230.9375 | 192.2889 | -3.5499 | 226.0838 | 189.3584 | -2.3232 | 192.4715 | 169.0647 | 6.1719 | 270.5978 | 216.2341 | -13.5735 | 257.7544 | 208.4798 | -10.3275 | 261.5191 | 210.7528 | -11.279 | 233.0744 | 193.5791 | -4.09 | 204.814 | 176.5166 | 3.0525 | 221.2025 | 186.4113 | -1.0895 | 284.8389 | 224.8324 | -17.1728 | 246.5928 | 201.741 | -7.5066 | 275.9281 | 219.4524 | -14.9207 | 250.4226 | 204.0532 | -8.4745
PENLC | 2027 | 2 | 300.169 | 234.0881 | -21.0472 | 255.2362 | 206.9595 | -9.6911 | 299.8813 | 233.9143 | -20.9745 | 221.3808 | 186.519 | -1.1346 | 206.7995 | 177.7154 | 2.5506 | 258.1749 | 208.7337 | -10.4338 | 265.6888 | 213.2703 | -12.3328 | 214.9434 | 182.6323 | 0.49241 | 248.7374 | 203.0358 | -8.0486 | 285.0875 | 224.9825 | -17.2356 | 235.8352 | 195.2459 | -4.7877 | 197.5618 | 172.138 | 4.8854 | 283.3828 | 223.9532 | -16.8047 | 239.1833 | 197.2674 | -5.6339 | 230.9375 | 192.2889 | -3.5499 | 226.0838 | 189.3584 | -2.3232 | 192.4715 | 169.0647 | 6.1719 | 270.5978 | 216.2341 | -13.5735 | 257.7544 | 208.4798 | -10.3275 | 261.5191 | 210.7528 | -11.279 | 233.0744 | 193.5791 | -4.09 | 204.814 | 176.5166 | 3.0525 | 221.2025 | 186.4113 | -1.0895 | 284.8389 | 224.8324 | -17.1728 | 246.5928 | 201.741 | -7.5066 | 275.9281 | 219.4524 | -14.9207 | 250.4226 | 204.0532 | -8.4745
PENLC | 2027 | 3 | 302.8979 | 235.7357 | -21.7369 | 257.5156 | 208.3357 | -10.2671 | 302.6073 | 235.5602 | -21.6635 | 223.3215 | 187.6907 | -1.6251 | 208.5943 | 178.799 | 2.097 | 260.4837 | 210.1277 | -11.0173 | 268.0728 | 214.7097 | -12.9353 | 216.8196 | 183.7651 | 0.018209 | 250.9518 | 204.3727 | -8.6082 | 287.6655 | 226.539 | -17.8871 | 237.9205 | 196.505 | -5.3148 | 199.2642 | 173.1658 | 4.4551 | 285.9438 | 225.4995 | -17.452 | 241.302 | 198.5466 | -6.1694 | 232.9737 | 193.5183 | -4.0645 | 228.0715 | 190.5585 | -2.8256 | 194.123 | 170.0618 | 5.7545 | 273.0308 | 217.7031 | -14.1884 | 260.0589 | 209.8712 | -10.9099 | 263.8614 | 212.167 | -11.871 | 235.1321 | 194.8214 | -4.61 | 206.5889 | 177.5882 | 2.6039 | 223.1414 | 187.5819 | -1.5795 | 287.4145 | 226.3874 | -17.8237 | 248.7857 | 203.0649 | -8.0608 | 278.4145 | 220.9536 | -15.5491 | 252.6538 | 205.4003 | -9.0384
PENLC | 2027 | 4 | 302.8979 | 235.7357 | -21.7369 | 257.5156 | 208.3357 | -10.2671 | 302.6073 | 235.5602 | -21.6635 | 223.3215 | 187.6907 | -1.6251 | 208.5943 | 178.799 | 2.097 | 260.4837 | 210.1277 | -11.0173 | 268.0728 | 214.7097 | -12.9353 | 216.8196 | 183.7651 | 0.018209 | 250.9518 | 204.3727 | -8.6082 | 287.6655 | 226.539 | -17.8871 | 237.9205 | 196.505 | -5.3148 | 199.2642 | 173.1658 | 4.4551 | 285.9438 | 225.4995 | -17.452 | 241.302 | 198.5466 | -6.1694 | 232.9737 | 193.5183 | -4.0645 | 228.0715 | 190.5585 | -2.8256 | 194.123 | 170.0618 | 5.7545 | 273.0308 | 217.7031 | -14.1884 | 260.0589 | 209.8712 | -10.9099 | 263.8614 | 212.167 | -11.871 | 235.1321 | 194.8214 | -4.61 | 206.5889 | 177.5882 | 2.6039 | 223.1414 | 187.5819 | -1.5795 | 287.4145 | 226.3874 | -17.8237 | 248.7857 | 203.0649 | -8.0608 | 278.4145 | 220.9536 | -15.5491 | 252.6538 | 205.4003 | -9.0384
PENLC | 2028 | 1 | 302.8979 | 235.7357 | -21.7369 | 257.5156 | 208.3357 | -10.2671 | 302.6073 | 235.5602 | -21.6635 | 223.3215 | 187.6907 | -1.6251 | 208.5943 | 178.799 | 2.097 | 260.4837 | 210.1277 | -11.0173 | 268.0728 | 214.7097 | -12.9353 | 216.8196 | 183.7651 | 0.018209 | 250.9518 | 204.3727 | -8.6082 | 287.6655 | 226.539 | -17.8871 | 237.9205 | 196.505 | -5.3148 | 199.2642 | 173.1658 | 4.4551 | 285.9438 | 225.4995 | -17.452 | 241.302 | 198.5466 | -6.1694 | 232.9737 | 193.5183 | -4.0645 | 228.0715 | 190.5585 | -2.8256 | 194.123 | 170.0618 | 5.7545 | 273.0308 | 217.7031 | -14.1884 | 260.0589 | 209.8712 | -10.9099 | 263.8614 | 212.167 | -11.871 | 235.1321 | 194.8214 | -4.61 | 206.5889 | 177.5882 | 2.6039 | 223.1414 | 187.5819 | -1.5795 | 287.4145 | 226.3874 | -17.8237 | 248.7857 | 203.0649 | -8.0608 | 278.4145 | 220.9536 | -15.5491 | 252.6538 | 205.4003 | -9.0384
PENLC | 2028 | 2 | 302.8979 | 235.7357 | -21.7369 | 257.5156 | 208.3357 | -10.2671 | 302.6073 | 235.5602 | -21.6635 | 223.3215 | 187.6907 | -1.6251 | 208.5943 | 178.799 | 2.097 | 260.4837 | 210.1277 | -11.0173 | 268.0728 | 214.7097 | -12.9353 | 216.8196 | 183.7651 | 0.018209 | 250.9518 | 204.3727 | -8.6082 | 287.6655 | 226.539 | -17.8871 | 237.9205 | 196.505 | -5.3148 | 199.2642 | 173.1658 | 4.4551 | 285.9438 | 225.4995 | -17.452 | 241.302 | 198.5466 | -6.1694 | 232.9737 | 193.5183 | -4.0645 | 228.0715 | 190.5585 | -2.8256 | 194.123 | 170.0618 | 5.7545 | 273.0308 | 217.7031 | -14.1884 | 260.0589 | 209.8712 | -10.9099 | 263.8614 | 212.167 | -11.871 | 235.1321 | 194.8214 | -4.61 | 206.5889 | 177.5882 | 2.6039 | 223.1414 | 187.5819 | -1.5795 | 287.4145 | 226.3874 | -17.8237 | 248.7857 | 203.0649 | -8.0608 | 278.4145 | 220.9536 | -15.5491 | 252.6538 | 205.4003 | -9.0384
PENLC | 2028 | 3 | 305.8834 | 237.5382 | -22.4915 | 260.0092 | 209.8412 | -10.8974 | 305.5896 | 237.3608 | -22.4172 | 225.4446 | 188.9725 | -2.1616 | 210.5578 | 179.9845 | 1.6008 | 263.0095 | 211.6527 | -11.6557 | 270.6808 | 216.2843 | -13.5945 | 218.8722 | 185.0044 | -0.50057 | 253.3743 | 205.8353 | -9.2205 | 290.4859 | 228.2418 | -18.6 | 240.2018 | 197.8823 | -5.8913 | 201.1266 | 174.2903 | 3.9844 | 288.7455 | 227.191 | -18.1601 | 243.62 | 199.9461 | -6.7552 | 235.2014 | 194.8633 | -4.6275 | 230.2461 | 191.8714 | -3.3751 | 195.9297 | 171.1526 | 5.2979 | 275.6926 | 219.3102 | -14.8611 | 262.5802 | 211.3934 | -11.5472 | 266.4238 | 213.7141 | -12.5186 | 237.3832 | 196.1805 | -5.179 | 208.5306 | 178.7605 | 2.1131 | 225.2625 | 188.8626 | -2.1156 | 290.2322 | 228.0886 | -18.5358 | 251.1848 | 204.5134 | -8.6671 | 281.1346 | 222.5959 | -16.2365 | 255.0948 | 206.8741 | -9.6553
PENLC | 2028 | 4 | 305.8834 | 237.5382 | -22.4915 | 260.0092 | 209.8412 | -10.8974 | 305.5896 | 237.3608 | -22.4172 | 225.4446 | 188.9725 | -2.1616 | 210.5578 | 179.9845 | 1.6008 | 263.0095 | 211.6527 | -11.6557 | 270.6808 | 216.2843 | -13.5945 | 218.8722 | 185.0044 | -0.50057 | 253.3743 | 205.8353 | -9.2205 | 290.4859 | 228.2418 | -18.6 | 240.2018 | 197.8823 | -5.8913 | 201.1266 | 174.2903 | 3.9844 | 288.7455 | 227.191 | -18.1601 | 243.62 | 199.9461 | -6.7552 | 235.2014 | 194.8633 | -4.6275 | 230.2461 | 191.8714 | -3.3751 | 195.9297 | 171.1526 | 5.2979 | 275.6926 | 219.3102 | -14.8611 | 262.5802 | 211.3934 | -11.5472 | 266.4238 | 213.7141 | -12.5186 | 237.3832 | 196.1805 | -5.179 | 208.5306 | 178.7605 | 2.1131 | 225.2625 | 188.8626 | -2.1156 | 290.2322 | 228.0886 | -18.5358 | 251.1848 | 204.5134 | -8.6671 | 281.1346 | 222.5959 | -16.2365 | 255.0948 | 206.8741 | -9.6553
PENLC | 2029 | 1 | 305.8834 | 237.5382 | -22.4915 | 260.0092 | 209.8412 | -10.8974 | 305.5896 | 237.3608 | -22.4172 | 225.4446 | 188.9725 | -2.1616 | 210.5578 | 179.9845 | 1.6008 | 263.0095 | 211.6527 | -11.6557 | 270.6808 | 216.2843 | -13.5945 | 218.8722 | 185.0044 | -0.50057 | 253.3743 | 205.8353 | -9.2205 | 290.4859 | 228.2418 | -18.6 | 240.2018 | 197.8823 | -5.8913 | 201.1266 | 174.2903 | 3.9844 | 288.7455 | 227.191 | -18.1601 | 243.62 | 199.9461 | -6.7552 | 235.2014 | 194.8633 | -4.6275 | 230.2461 | 191.8714 | -3.3751 | 195.9297 | 171.1526 | 5.2979 | 275.6926 | 219.3102 | -14.8611 | 262.5802 | 211.3934 | -11.5472 | 266.4238 | 213.7141 | -12.5186 | 237.3832 | 196.1805 | -5.179 | 208.5306 | 178.7605 | 2.1131 | 225.2625 | 188.8626 | -2.1156 | 290.2322 | 228.0886 | -18.5358 | 251.1848 | 204.5134 | -8.6671 | 281.1346 | 222.5959 | -16.2365 | 255.0948 | 206.8741 | -9.6553
PENLC | 2029 | 2 | 305.8834 | 237.5382 | -22.4915 | 260.0092 | 209.8412 | -10.8974 | 305.5896 | 237.3608 | -22.4172 | 225.4446 | 188.9725 | -2.1616 | 210.5578 | 179.9845 | 1.6008 | 263.0095 | 211.6527 | -11.6557 | 270.6808 | 216.2843 | -13.5945 | 218.8722 | 185.0044 | -0.50057 | 253.3743 | 205.8353 | -9.2205 | 290.4859 | 228.2418 | -18.6 | 240.2018 | 197.8823 | -5.8913 | 201.1266 | 174.2903 | 3.9844 | 288.7455 | 227.191 | -18.1601 | 243.62 | 199.9461 | -6.7552 | 235.2014 | 194.8633 | -4.6275 | 230.2461 | 191.8714 | -3.3751 | 195.9297 | 171.1526 | 5.2979 | 275.6926 | 219.3102 | -14.8611 | 262.5802 | 211.3934 | -11.5472 | 266.4238 | 213.7141 | -12.5186 | 237.3832 | 196.1805 | -5.179 | 208.5306 | 178.7605 | 2.1131 | 225.2625 | 188.8626 | -2.1156 | 290.2322 | 228.0886 | -18.5358 | 251.1848 | 204.5134 | -8.6671 | 281.1346 | 222.5959 | -16.2365 | 255.0948 | 206.8741 | -9.6553
PENLC | 2029 | 3 | 308.8636 | 239.3375 | -23.2447 | 262.4985 | 211.3442 | -11.5265 | 308.5668 | 239.1583 | -23.1696 | 227.564 | 190.2521 | -2.6973 | 212.5179 | 181.1679 | 1.1054 | 265.531 | 213.175 | -12.2929 | 273.2844 | 217.8562 | -14.2525 | 220.9213 | 186.2415 | -1.0184 | 255.7926 | 207.2954 | -9.8317 | 293.3014 | 229.9417 | -19.3115 | 242.4792 | 199.2573 | -6.4669 | 202.9857 | 175.4127 | 3.5145 | 291.5424 | 228.8797 | -18.867 | 245.9339 | 201.3431 | -7.34 | 237.4253 | 196.206 | -5.1896 | 232.4169 | 193.1821 | -3.9238 | 197.7332 | 172.2415 | 4.842 | 278.3498 | 220.9145 | -15.5327 | 265.097 | 212.913 | -12.1833 | 268.9818 | 215.2585 | -13.1651 | 239.6304 | 197.5373 | -5.7469 | 210.469 | 179.9309 | 1.6232 | 227.38 | 190.141 | -2.6508 | 293.0449 | 229.7869 | -19.2467 | 253.5797 | 205.9593 | -9.2724 | 283.85 | 224.2353 | -16.9228 | 257.5315 | 208.3453 | -10.2712
PENLC | 2029 | 4 | 308.8636 | 239.3375 | -23.2447 | 262.4985 | 211.3442 | -11.5265 | 308.5668 | 239.1583 | -23.1696 | 227.564 | 190.2521 | -2.6973 | 212.5179 | 181.1679 | 1.1054 | 265.531 | 213.175 | -12.2929 | 273.2844 | 217.8562 | -14.2525 | 220.9213 | 186.2415 | -1.0184 | 255.7926 | 207.2954 | -9.8317 | 293.3014 | 229.9417 | -19.3115 | 242.4792 | 199.2573 | -6.4669 | 202.9857 | 175.4127 | 3.5145 | 291.5424 | 228.8797 | -18.867 | 245.9339 | 201.3431 | -7.34 | 237.4253 | 196.206 | -5.1896 | 232.4169 | 193.1821 | -3.9238 | 197.7332 | 172.2415 | 4.842 | 278.3498 | 220.9145 | -15.5327 | 265.097 | 212.913 | -12.1833 | 268.9818 | 215.2585 | -13.1651 | 239.6304 | 197.5373 | -5.7469 | 210.469 | 179.9309 | 1.6232 | 227.38 | 190.141 | -2.6508 | 293.0449 | 229.7869 | -19.2467 | 253.5797 | 205.9593 | -9.2724 | 283.85 | 224.2353 | -16.9228 | 257.5315 | 208.3453 | -10.2712
PENLC | 2030 | 1 | 308.8636 | 239.3375 | -23.2447 | 262.4985 | 211.3442 | -11.5265 | 308.5668 | 239.1583 | -23.1696 | 227.564 | 190.2521 | -2.6973 | 212.5179 | 181.1679 | 1.1054 | 265.531 | 213.175 | -12.2929 | 273.2844 | 217.8562 | -14.2525 | 220.9213 | 186.2415 | -1.0184 | 255.7926 | 207.2954 | -9.8317 | 293.3014 | 229.9417 | -19.3115 | 242.4792 | 199.2573 | -6.4669 | 202.9857 | 175.4127 | 3.5145 | 291.5424 | 228.8797 | -18.867 | 245.9339 | 201.3431 | -7.34 | 237.4253 | 196.206 | -5.1896 | 232.4169 | 193.1821 | -3.9238 | 197.7332 | 172.2415 | 4.842 | 278.3498 | 220.9145 | -15.5327 | 265.097 | 212.913 | -12.1833 | 268.9818 | 215.2585 | -13.1651 | 239.6304 | 197.5373 | -5.7469 | 210.469 | 179.9309 | 1.6232 | 227.38 | 190.141 | -2.6508 | 293.0449 | 229.7869 | -19.2467 | 253.5797 | 205.9593 | -9.2724 | 283.85 | 224.2353 | -16.9228 | 257.5315 | 208.3453 | -10.2712
PENLC | 2030 | 2 | 308.8636 | 239.3375 | -23.2447 | 262.4985 | 211.3442 | -11.5265 | 308.5668 | 239.1583 | -23.1696 | 227.564 | 190.2521 | -2.6973 | 212.5179 | 181.1679 | 1.1054 | 265.531 | 213.175 | -12.2929 | 273.2844 | 217.8562 | -14.2525 | 220.9213 | 186.2415 | -1.0184 | 255.7926 | 207.2954 | -9.8317 | 293.3014 | 229.9417 | -19.3115 | 242.4792 | 199.2573 | -6.4669 | 202.9857 | 175.4127 | 3.5145 | 291.5424 | 228.8797 | -18.867 | 245.9339 | 201.3431 | -7.34 | 237.4253 | 196.206 | -5.1896 | 232.4169 | 193.1821 | -3.9238 | 197.7332 | 172.2415 | 4.842 | 278.3498 | 220.9145 | -15.5327 | 265.097 | 212.913 | -12.1833 | 268.9818 | 215.2585 | -13.1651 | 239.6304 | 197.5373 | -5.7469 | 210.469 | 179.9309 | 1.6232 | 227.38 | 190.141 | -2.6508 | 293.0449 | 229.7869 | -19.2467 | 253.5797 | 205.9593 | -9.2724 | 283.85 | 224.2353 | -16.9228 | 257.5315 | 208.3453 | -10.2712
PENLC | 2030 | 3 | 311.7718 | 241.0934 | -23.9797 | 264.9277 | 212.8108 | -12.1405 | 311.4719 | 240.9123 | -23.9039 | 229.6322 | 191.5008 | -3.22 | 214.4306 | 182.3227 | 0.622 | 267.9914 | 214.6606 | -12.9148 | 275.825 | 219.3901 | -14.8946 | 222.9208 | 187.4488 | -1.5238 | 258.1525 | 208.7202 | -10.4281 | 296.0488 | 231.6005 | -20.0059 | 244.7014 | 200.599 | -7.0285 | 204.7999 | 176.5081 | 3.056 | 294.2716 | 230.5275 | -19.5567 | 248.1919 | 202.7064 | -7.9107 | 239.5953 | 197.5161 | -5.738 | 234.5352 | 194.461 | -4.4592 | 199.4931 | 173.3041 | 4.3972 | 280.9427 | 222.48 | -16.188 | 267.553 | 214.3958 | -12.804 | 271.4779 | 216.7655 | -13.7959 | 241.8232 | 198.8612 | -6.3011 | 212.3606 | 181.0729 | 1.1452 | 229.4462 | 191.3885 | -3.173 | 295.7897 | 231.444 | -19.9404 | 255.9167 | 207.3703 | -9.863 | 286.4997 | 225.8351 | -17.5925 | 259.9093 | 209.7809 | -10.8721
PENLC | 2030 | 4 | 311.7718 | 241.0934 | -23.9797 | 264.9277 | 212.8108 | -12.1405 | 311.4719 | 240.9123 | -23.9039 | 229.6322 | 191.5008 | -3.22 | 214.4306 | 182.3227 | 0.622 | 267.9914 | 214.6606 | -12.9148 | 275.825 | 219.3901 | -14.8946 | 222.9208 | 187.4488 | -1.5238 | 258.1525 | 208.7202 | -10.4281 | 296.0488 | 231.6005 | -20.0059 | 244.7014 | 200.599 | -7.0285 | 204.7999 | 176.5081 | 3.056 | 294.2716 | 230.5275 | -19.5567 | 248.1919 | 202.7064 | -7.9107 | 239.5953 | 197.5161 | -5.738 | 234.5352 | 194.461 | -4.4592 | 199.4931 | 173.3041 | 4.3972 | 280.9427 | 222.48 | -16.188 | 267.553 | 214.3958 | -12.804 | 271.4779 | 216.7655 | -13.7959 | 241.8232 | 198.8612 | -6.3011 | 212.3606 | 181.0729 | 1.1452 | 229.4462 | 191.3885 | -3.173 | 295.7897 | 231.444 | -19.9404 | 255.9167 | 207.3703 | -9.863 | 286.4997 | 225.8351 | -17.5925 | 259.9093 | 209.7809 | -10.8721
PENLC | 2031 | 1 | 311.7718 | 241.0934 | -23.9797 | 264.9277 | 212.8108 | -12.1405 | 311.4719 | 240.9123 | -23.9039 | 229.6322 | 191.5008 | -3.22 | 214.4306 | 182.3227 | 0.622 | 267.9914 | 214.6606 | -12.9148 | 275.825 | 219.3901 | -14.8946 | 222.9208 | 187.4488 | -1.5238 | 258.1525 | 208.7202 | -10.4281 | 296.0488 | 231.6005 | -20.0059 | 244.7014 | 200.599 | -7.0285 | 204.7999 | 176.5081 | 3.056 | 294.2716 | 230.5275 | -19.5567 | 248.1919 | 202.7064 | -7.9107 | 239.5953 | 197.5161 | -5.738 | 234.5352 | 194.461 | -4.4592 | 199.4931 | 173.3041 | 4.3972 | 280.9427 | 222.48 | -16.188 | 267.553 | 214.3958 | -12.804 | 271.4779 | 216.7655 | -13.7959 | 241.8232 | 198.8612 | -6.3011 | 212.3606 | 181.0729 | 1.1452 | 229.4462 | 191.3885 | -3.173 | 295.7897 | 231.444 | -19.9404 | 255.9167 | 207.3703 | -9.863 | 286.4997 | 225.8351 | -17.5925 | 259.9093 | 209.7809 | -10.8721
PENLC | 2031 | 2 | 311.7718 | 241.0934 | -23.9797 | 264.9277 | 212.8108 | -12.1405 | 311.4719 | 240.9123 | -23.9039 | 229.6322 | 191.5008 | -3.22 | 214.4306 | 182.3227 | 0.622 | 267.9914 | 214.6606 | -12.9148 | 275.825 | 219.3901 | -14.8946 | 222.9208 | 187.4488 | -1.5238 | 258.1525 | 208.7202 | -10.4281 | 296.0488 | 231.6005 | -20.0059 | 244.7014 | 200.599 | -7.0285 | 204.7999 | 176.5081 | 3.056 | 294.2716 | 230.5275 | -19.5567 | 248.1919 | 202.7064 | -7.9107 | 239.5953 | 197.5161 | -5.738 | 234.5352 | 194.461 | -4.4592 | 199.4931 | 173.3041 | 4.3972 | 280.9427 | 222.48 | -16.188 | 267.553 | 214.3958 | -12.804 | 271.4779 | 216.7655 | -13.7959 | 241.8232 | 198.8612 | -6.3011 | 212.3606 | 181.0729 | 1.1452 | 229.4462 | 191.3885 | -3.173 | 295.7897 | 231.444 | -19.9404 | 255.9167 | 207.3703 | -9.863 | 286.4997 | 225.8351 | -17.5925 | 259.9093 | 209.7809 | -10.8721
PENLC | 2031 | 3 | 314.7615 | 242.8984 | -24.7353 | 267.4248 | 214.3185 | -12.7716 | 314.4584 | 242.7154 | -24.6587 | 231.7583 | 192.7844 | -3.7573 | 216.3969 | 183.5099 | 0.12505 | 270.5208 | 216.1877 | -13.554 | 278.4367 | 220.967 | -15.5547 | 224.9764 | 188.6898 | -2.0433 | 260.5784 | 210.1849 | -11.0412 | 298.8732 | 233.3057 | -20.7197 | 246.986 | 201.9783 | -7.6059 | 206.6649 | 177.6341 | 2.5847 | 297.0773 | 232.2214 | -20.2658 | 250.5131 | 204.1079 | -8.4974 | 241.8262 | 198.863 | -6.3019 | 236.7128 | 195.7758 | -5.0095 | 201.3023 | 174.3964 | 3.94 | 283.6083 | 224.0894 | -16.8617 | 270.0778 | 215.9202 | -13.4421 | 274.0439 | 218.3148 | -14.4445 | 244.0775 | 200.2223 | -6.8708 | 214.3051 | 182.2469 | 0.65373 | 231.5704 | 192.671 | -3.7098 | 298.6113 | 233.1476 | -20.6535 | 258.3191 | 208.8208 | -10.4702 | 289.2237 | 227.4798 | -18.281 | 262.3537 | 211.2567 | -11.4899
PENLC | 2031 | 4 | 314.7615 | 242.8984 | -24.7353 | 267.4248 | 214.3185 | -12.7716 | 314.4584 | 242.7154 | -24.6587 | 231.7583 | 192.7844 | -3.7573 | 216.3969 | 183.5099 | 0.12505 | 270.5208 | 216.1877 | -13.554 | 278.4367 | 220.967 | -15.5547 | 224.9764 | 188.6898 | -2.0433 | 260.5784 | 210.1849 | -11.0412 | 298.8732 | 233.3057 | -20.7197 | 246.986 | 201.9783 | -7.6059 | 206.6649 | 177.6341 | 2.5847 | 297.0773 | 232.2214 | -20.2658 | 250.5131 | 204.1079 | -8.4974 | 241.8262 | 198.863 | -6.3019 | 236.7128 | 195.7758 | -5.0095 | 201.3023 | 174.3964 | 3.94 | 283.6083 | 224.0894 | -16.8617 | 270.0778 | 215.9202 | -13.4421 | 274.0439 | 218.3148 | -14.4445 | 244.0775 | 200.2223 | -6.8708 | 214.3051 | 182.2469 | 0.65373 | 231.5704 | 192.671 | -3.7098 | 298.6113 | 233.1476 | -20.6535 | 258.3191 | 208.8208 | -10.4702 | 289.2237 | 227.4798 | -18.281 | 262.3537 | 211.2567 | -11.4899
PENLC | 2032 | 1 | 314.7615 | 242.8984 | -24.7353 | 267.4248 | 214.3185 | -12.7716 | 314.4584 | 242.7154 | -24.6587 | 231.7583 | 192.7844 | -3.7573 | 216.3969 | 183.5099 | 0.12505 | 270.5208 | 216.1877 | -13.554 | 278.4367 | 220.967 | -15.5547 | 224.9764 | 188.6898 | -2.0433 | 260.5784 | 210.1849 | -11.0412 | 298.8732 | 233.3057 | -20.7197 | 246.986 | 201.9783 | -7.6059 | 206.6649 | 177.6341 | 2.5847 | 297.0773 | 232.2214 | -20.2658 | 250.5131 | 204.1079 | -8.4974 | 241.8262 | 198.863 | -6.3019 | 236.7128 | 195.7758 | -5.0095 | 201.3023 | 174.3964 | 3.94 | 283.6083 | 224.0894 | -16.8617 | 270.0778 | 215.9202 | -13.4421 | 274.0439 | 218.3148 | -14.4445 | 244.0775 | 200.2223 | -6.8708 | 214.3051 | 182.2469 | 0.65373 | 231.5704 | 192.671 | -3.7098 | 298.6113 | 233.1476 | -20.6535 | 258.3191 | 208.8208 | -10.4702 | 289.2237 | 227.4798 | -18.281 | 262.3537 | 211.2567 | -11.4899
PENLC | 2032 | 2 | 314.7615 | 242.8984 | -24.7353 | 267.4248 | 214.3185 | -12.7716 | 314.4584 | 242.7154 | -24.6587 | 231.7583 | 192.7844 | -3.7573 | 216.3969 | 183.5099 | 0.12505 | 270.5208 | 216.1877 | -13.554 | 278.4367 | 220.967 | -15.5547 | 224.9764 | 188.6898 | -2.0433 | 260.5784 | 210.1849 | -11.0412 | 298.8732 | 233.3057 | -20.7197 | 246.986 | 201.9783 | -7.6059 | 206.6649 | 177.6341 | 2.5847 | 297.0773 | 232.2214 | -20.2658 | 250.5131 | 204.1079 | -8.4974 | 241.8262 | 198.863 | -6.3019 | 236.7128 | 195.7758 | -5.0095 | 201.3023 | 174.3964 | 3.94 | 283.6083 | 224.0894 | -16.8617 | 270.0778 | 215.9202 | -13.4421 | 274.0439 | 218.3148 | -14.4445 | 244.0775 | 200.2223 | -6.8708 | 214.3051 | 182.2469 | 0.65373 | 231.5704 | 192.671 | -3.7098 | 298.6113 | 233.1476 | -20.6535 | 258.3191 | 208.8208 | -10.4702 | 289.2237 | 227.4798 | -18.281 | 262.3537 | 211.2567 | -11.4899
PENLC | 2032 | 3 | 317.7059 | 244.6762 | -25.4794 | 269.8842 | 215.8033 | -13.3932 | 317.3997 | 244.4913 | -25.4021 | 233.8522 | 194.0487 | -4.2865 | 218.3334 | 184.679 | -0.36437 | 273.0119 | 217.6917 | -14.1836 | 281.0089 | 222.52 | -16.2048 | 227.0008 | 189.9121 | -2.5549 | 262.9676 | 211.6274 | -11.6451 | 301.6548 | 234.9851 | -21.4227 | 249.2359 | 203.3367 | -8.1746 | 208.5017 | 178.7431 | 2.1204 | 299.8405 | 233.8897 | -20.9642 | 252.7992 | 205.4881 | -9.0751 | 244.0232 | 200.1895 | -6.8571 | 238.8575 | 197.0707 | -5.5516 | 203.0842 | 175.4722 | 3.4897 | 286.2334 | 225.6743 | -17.5252 | 272.5643 | 217.4215 | -14.0705 | 276.5711 | 219.8406 | -15.0832 | 246.2976 | 201.5627 | -7.432 | 216.2201 | 183.4031 | 0.16972 | 233.6624 | 193.934 | -4.2386 | 301.3903 | 234.8254 | -21.3559 | 260.6852 | 210.2493 | -11.0682 | 291.9065 | 229.0995 | -18.959 | 264.7611 | 212.7102 | -12.0984
PENLC | 2032 | 4 | 317.7059 | 244.6762 | -25.4794 | 269.8842 | 215.8033 | -13.3932 | 317.3997 | 244.4913 | -25.4021 | 233.8522 | 194.0487 | -4.2865 | 218.3334 | 184.679 | -0.36437 | 273.0119 | 217.6917 | -14.1836 | 281.0089 | 222.52 | -16.2048 | 227.0008 | 189.9121 | -2.5549 | 262.9676 | 211.6274 | -11.6451 | 301.6548 | 234.9851 | -21.4227 | 249.2359 | 203.3367 | -8.1746 | 208.5017 | 178.7431 | 2.1204 | 299.8405 | 233.8897 | -20.9642 | 252.7992 | 205.4881 | -9.0751 | 244.0232 | 200.1895 | -6.8571 | 238.8575 | 197.0707 | -5.5516 | 203.0842 | 175.4722 | 3.4897 | 286.2334 | 225.6743 | -17.5252 | 272.5643 | 217.4215 | -14.0705 | 276.5711 | 219.8406 | -15.0832 | 246.2976 | 201.5627 | -7.432 | 216.2201 | 183.4031 | 0.16972 | 233.6624 | 193.934 | -4.2386 | 301.3903 | 234.8254 | -21.3559 | 260.6852 | 210.2493 | -11.0682 | 291.9065 | 229.0995 | -18.959 | 264.7611 | 212.7102 | -12.0984
PENLC | 2033 | 1 | 317.7059 | 244.6762 | -25.4794 | 269.8842 | 215.8033 | -13.3932 | 317.3997 | 244.4913 | -25.4021 | 233.8522 | 194.0487 | -4.2865 | 218.3334 | 184.679 | -0.36437 | 273.0119 | 217.6917 | -14.1836 | 281.0089 | 222.52 | -16.2048 | 227.0008 | 189.9121 | -2.5549 | 262.9676 | 211.6274 | -11.6451 | 301.6548 | 234.9851 | -21.4227 | 249.2359 | 203.3367 | -8.1746 | 208.5017 | 178.7431 | 2.1204 | 299.8405 | 233.8897 | -20.9642 | 252.7992 | 205.4881 | -9.0751 | 244.0232 | 200.1895 | -6.8571 | 238.8575 | 197.0707 | -5.5516 | 203.0842 | 175.4722 | 3.4897 | 286.2334 | 225.6743 | -17.5252 | 272.5643 | 217.4215 | -14.0705 | 276.5711 | 219.8406 | -15.0832 | 246.2976 | 201.5627 | -7.432 | 216.2201 | 183.4031 | 0.16972 | 233.6624 | 193.934 | -4.2386 | 301.3903 | 234.8254 | -21.3559 | 260.6852 | 210.2493 | -11.0682 | 291.9065 | 229.0995 | -18.959 | 264.7611 | 212.7102 | -12.0984
PENLC | 2033 | 2 | 317.7059 | 244.6762 | -25.4794 | 269.8842 | 215.8033 | -13.3932 | 317.3997 | 244.4913 | -25.4021 | 233.8522 | 194.0487 | -4.2865 | 218.3334 | 184.679 | -0.36437 | 273.0119 | 217.6917 | -14.1836 | 281.0089 | 222.52 | -16.2048 | 227.0008 | 189.9121 | -2.5549 | 262.9676 | 211.6274 | -11.6451 | 301.6548 | 234.9851 | -21.4227 | 249.2359 | 203.3367 | -8.1746 | 208.5017 | 178.7431 | 2.1204 | 299.8405 | 233.8897 | -20.9642 | 252.7992 | 205.4881 | -9.0751 | 244.0232 | 200.1895 | -6.8571 | 238.8575 | 197.0707 | -5.5516 | 203.0842 | 175.4722 | 3.4897 | 286.2334 | 225.6743 | -17.5252 | 272.5643 | 217.4215 | -14.0705 | 276.5711 | 219.8406 | -15.0832 | 246.2976 | 201.5627 | -7.432 | 216.2201 | 183.4031 | 0.16972 | 233.6624 | 193.934 | -4.2386 | 301.3903 | 234.8254 | -21.3559 | 260.6852 | 210.2493 | -11.0682 | 291.9065 | 229.0995 | -18.959 | 264.7611 | 212.7102 | -12.0984
PENLC | 2033 | 3 | 320.4807 | 246.3515 | -26.1807 | 272.2019 | 217.2027 | -13.9789 | 320.1716 | 246.1648 | -26.1026 | 235.8255 | 195.24 | -4.7853 | 220.1583 | 185.7809 | -0.82561 | 275.3595 | 219.1091 | -14.777 | 283.4329 | 223.9835 | -16.8174 | 228.9086 | 191.0639 | -3.0371 | 265.2192 | 212.9868 | -12.2141 | 304.2761 | 236.5678 | -22.0853 | 251.3562 | 204.6169 | -8.7105 | 210.2327 | 179.7882 | 1.683 | 302.4445 | 235.4619 | -21.6223 | 254.9536 | 206.7888 | -9.6196 | 246.0937 | 201.4396 | -7.3804 | 240.8786 | 198.2909 | -6.0624 | 204.7634 | 176.486 | 3.0653 | 288.7074 | 227.168 | -18.1505 | 274.9076 | 218.8363 | -14.6627 | 278.9527 | 221.2785 | -15.6851 | 248.3898 | 202.8259 | -7.9607 | 218.0249 | 184.4928 | -0.2864 | 235.6338 | 195.1243 | -4.7368 | 304.0091 | 236.4066 | -22.0178 | 262.9149 | 211.5956 | -11.6318 | 294.4346 | 230.6259 | -19.5979 | 267.0299 | 214.08 | -12.6718
PENLC | 2033 | 4 | 320.4807 | 246.3515 | -26.1807 | 272.2019 | 217.2027 | -13.9789 | 320.1716 | 246.1648 | -26.1026 | 235.8255 | 195.24 | -4.7853 | 220.1583 | 185.7809 | -0.82561 | 275.3595 | 219.1091 | -14.777 | 283.4329 | 223.9835 | -16.8174 | 228.9086 | 191.0639 | -3.0371 | 265.2192 | 212.9868 | -12.2141 | 304.2761 | 236.5678 | -22.0853 | 251.3562 | 204.6169 | -8.7105 | 210.2327 | 179.7882 | 1.683 | 302.4445 | 235.4619 | -21.6223 | 254.9536 | 206.7888 | -9.6196 | 246.0937 | 201.4396 | -7.3804 | 240.8786 | 198.2909 | -6.0624 | 204.7634 | 176.486 | 3.0653 | 288.7074 | 227.168 | -18.1505 | 274.9076 | 218.8363 | -14.6627 | 278.9527 | 221.2785 | -15.6851 | 248.3898 | 202.8259 | -7.9607 | 218.0249 | 184.4928 | -0.2864 | 235.6338 | 195.1243 | -4.7368 | 304.0091 | 236.4066 | -22.0178 | 262.9149 | 211.5956 | -11.6318 | 294.4346 | 230.6259 | -19.5979 | 267.0299 | 214.08 | -12.6718
PENLC | 2034 | 1 | 320.4807 | 246.3515 | -26.1807 | 272.2019 | 217.2027 | -13.9789 | 320.1716 | 246.1648 | -26.1026 | 235.8255 | 195.24 | -4.7853 | 220.1583 | 185.7809 | -0.82561 | 275.3595 | 219.1091 | -14.777 | 283.4329 | 223.9835 | -16.8174 | 228.9086 | 191.0639 | -3.0371 | 265.2192 | 212.9868 | -12.2141 | 304.2761 | 236.5678 | -22.0853 | 251.3562 | 204.6169 | -8.7105 | 210.2327 | 179.7882 | 1.683 | 302.4445 | 235.4619 | -21.6223 | 254.9536 | 206.7888 | -9.6196 | 246.0937 | 201.4396 | -7.3804 | 240.8786 | 198.2909 | -6.0624 | 204.7634 | 176.486 | 3.0653 | 288.7074 | 227.168 | -18.1505 | 274.9076 | 218.8363 | -14.6627 | 278.9527 | 221.2785 | -15.6851 | 248.3898 | 202.8259 | -7.9607 | 218.0249 | 184.4928 | -0.2864 | 235.6338 | 195.1243 | -4.7368 | 304.0091 | 236.4066 | -22.0178 | 262.9149 | 211.5956 | -11.6318 | 294.4346 | 230.6259 | -19.5979 | 267.0299 | 214.08 | -12.6718
PENLC | 2034 | 2 | 320.4807 | 246.3515 | -26.1807 | 272.2019 | 217.2027 | -13.9789 | 320.1716 | 246.1648 | -26.1026 | 235.8255 | 195.24 | -4.7853 | 220.1583 | 185.7809 | -0.82561 | 275.3595 | 219.1091 | -14.777 | 283.4329 | 223.9835 | -16.8174 | 228.9086 | 191.0639 | -3.0371 | 265.2192 | 212.9868 | -12.2141 | 304.2761 | 236.5678 | -22.0853 | 251.3562 | 204.6169 | -8.7105 | 210.2327 | 179.7882 | 1.683 | 302.4445 | 235.4619 | -21.6223 | 254.9536 | 206.7888 | -9.6196 | 246.0937 | 201.4396 | -7.3804 | 240.8786 | 198.2909 | -6.0624 | 204.7634 | 176.486 | 3.0653 | 288.7074 | 227.168 | -18.1505 | 274.9076 | 218.8363 | -14.6627 | 278.9527 | 221.2785 | -15.6851 | 248.3898 | 202.8259 | -7.9607 | 218.0249 | 184.4928 | -0.2864 | 235.6338 | 195.1243 | -4.7368 | 304.0091 | 236.4066 | -22.0178 | 262.9149 | 211.5956 | -11.6318 | 294.4346 | 230.6259 | -19.5979 | 267.0299 | 214.08 | -12.6718
PENLC | 2034 | 3 | 323.1855 | 247.9845 | -26.8643 | 274.4612 | 218.5667 | -14.5499 | 322.8735 | 247.7961 | -26.7855 | 237.749 | 196.4014 | -5.2714 | 221.9373 | 186.8549 | -1.2752 | 277.6479 | 220.4907 | -15.3553 | 285.7958 | 225.4101 | -17.4146 | 230.7683 | 192.1867 | -3.5071 | 267.414 | 214.3119 | -12.7688 | 306.8314 | 238.1106 | -22.7311 | 253.4231 | 205.8648 | -9.2328 | 211.92 | 180.8069 | 1.2565 | 304.9829 | 236.9945 | -22.2639 | 257.0536 | 208.0568 | -10.1504 | 248.112 | 202.6582 | -7.8905 | 242.8488 | 199.4804 | -6.5603 | 206.4002 | 177.4743 | 2.6516 | 291.119 | 228.624 | -18.76 | 277.1918 | 220.2154 | -15.2401 | 281.2743 | 222.6802 | -16.2718 | 250.4293 | 204.0573 | -8.4762 | 219.7841 | 185.5549 | -0.73103 | 237.5556 | 196.2846 | -5.2225 | 306.5619 | 237.9478 | -22.6629 | 265.0885 | 212.9079 | -12.1811 | 296.8991 | 232.1138 | -20.2208 | 269.2414 | 215.4152 | -13.2307
PENLC | 2034 | 4 | 323.1855 | 247.9845 | -26.8643 | 274.4612 | 218.5667 | -14.5499 | 322.8735 | 247.7961 | -26.7855 | 237.749 | 196.4014 | -5.2714 | 221.9373 | 186.8549 | -1.2752 | 277.6479 | 220.4907 | -15.3553 | 285.7958 | 225.4101 | -17.4146 | 230.7683 | 192.1867 | -3.5071 | 267.414 | 214.3119 | -12.7688 | 306.8314 | 238.1106 | -22.7311 | 253.4231 | 205.8648 | -9.2328 | 211.92 | 180.8069 | 1.2565 | 304.9829 | 236.9945 | -22.2639 | 257.0536 | 208.0568 | -10.1504 | 248.112 | 202.6582 | -7.8905 | 242.8488 | 199.4804 | -6.5603 | 206.4002 | 177.4743 | 2.6516 | 291.119 | 228.624 | -18.76 | 277.1918 | 220.2154 | -15.2401 | 281.2743 | 222.6802 | -16.2718 | 250.4293 | 204.0573 | -8.4762 | 219.7841 | 185.5549 | -0.73103 | 237.5556 | 196.2846 | -5.2225 | 306.5619 | 237.9478 | -22.6629 | 265.0885 | 212.9079 | -12.1811 | 296.8991 | 232.1138 | -20.2208 | 269.2414 | 215.4152 | -13.2307
PENLC | 2035 | 1 | 323.1855 | 247.9845 | -26.8643 | 274.4612 | 218.5667 | -14.5499 | 322.8735 | 247.7961 | -26.7855 | 237.749 | 196.4014 | -5.2714 | 221.9373 | 186.8549 | -1.2752 | 277.6479 | 220.4907 | -15.3553 | 285.7958 | 225.4101 | -17.4146 | 230.7683 | 192.1867 | -3.5071 | 267.414 | 214.3119 | -12.7688 | 306.8314 | 238.1106 | -22.7311 | 253.4231 | 205.8648 | -9.2328 | 211.92 | 180.8069 | 1.2565 | 304.9829 | 236.9945 | -22.2639 | 257.0536 | 208.0568 | -10.1504 | 248.112 | 202.6582 | -7.8905 | 242.8488 | 199.4804 | -6.5603 | 206.4002 | 177.4743 | 2.6516 | 291.119 | 228.624 | -18.76 | 277.1918 | 220.2154 | -15.2401 | 281.2743 | 222.6802 | -16.2718 | 250.4293 | 204.0573 | -8.4762 | 219.7841 | 185.5549 | -0.73103 | 237.5556 | 196.2846 | -5.2225 | 306.5619 | 237.9478 | -22.6629 | 265.0885 | 212.9079 | -12.1811 | 296.8991 | 232.1138 | -20.2208 | 269.2414 | 215.4152 | -13.2307
PENLC | 2035 | 2 | 323.1855 | 247.9845 | -26.8643 | 274.4612 | 218.5667 | -14.5499 | 322.8735 | 247.7961 | -26.7855 | 237.749 | 196.4014 | -5.2714 | 221.9373 | 186.8549 | -1.2752 | 277.6479 | 220.4907 | -15.3553 | 285.7958 | 225.4101 | -17.4146 | 230.7683 | 192.1867 | -3.5071 | 267.414 | 214.3119 | -12.7688 | 306.8314 | 238.1106 | -22.7311 | 253.4231 | 205.8648 | -9.2328 | 211.92 | 180.8069 | 1.2565 | 304.9829 | 236.9945 | -22.2639 | 257.0536 | 208.0568 | -10.1504 | 248.112 | 202.6582 | -7.8905 | 242.8488 | 199.4804 | -6.5603 | 206.4002 | 177.4743 | 2.6516 | 291.119 | 228.624 | -18.76 | 277.1918 | 220.2154 | -15.2401 | 281.2743 | 222.6802 | -16.2718 | 250.4293 | 204.0573 | -8.4762 | 219.7841 | 185.5549 | -0.73103 | 237.5556 | 196.2846 | -5.2225 | 306.5619 | 237.9478 | -22.6629 | 265.0885 | 212.9079 | -12.1811 | 296.8991 | 232.1138 | -20.2208 | 269.2414 | 215.4152 | -13.2307
PENLC | 2035 | 3 | 325.9352 | 249.6446 | -27.5593 | 276.7578 | 219.9534 | -15.1304 | 325.6203 | 249.4545 | -27.4797 | 239.7044 | 197.582 | -5.7656 | 223.7457 | 187.9468 | -1.7323 | 279.9742 | 221.8953 | -15.9433 | 288.1979 | 226.8604 | -18.0217 | 232.6588 | 193.3281 | -3.9849 | 269.6452 | 215.659 | -13.3327 | 309.429 | 239.6789 | -23.3876 | 255.5242 | 207.1333 | -9.7639 | 213.6353 | 181.8425 | 0.823 | 307.5633 | 238.5525 | -22.916 | 259.1885 | 209.3457 | -10.69 | 250.1638 | 203.8969 | -8.4091 | 244.8516 | 200.6897 | -7.0665 | 208.0642 | 178.4789 | 2.231 | 293.5705 | 230.1042 | -19.3796 | 279.5139 | 221.6174 | -15.8269 | 283.6343 | 224.1051 | -16.8683 | 252.5026 | 205.309 | -9.0002 | 221.5725 | 186.6347 | -1.183 | 239.5092 | 197.4641 | -5.7163 | 309.157 | 239.5147 | -23.3188 | 267.298 | 214.2419 | -12.7395 | 299.4044 | 233.6264 | -20.854 | 271.4896 | 216.7726 | -13.7989
PENLC | 2035 | 4 | 325.9352 | 249.6446 | -27.5593 | 276.7578 | 219.9534 | -15.1304 | 325.6203 | 249.4545 | -27.4797 | 239.7044 | 197.582 | -5.7656 | 223.7457 | 187.9468 | -1.7323 | 279.9742 | 221.8953 | -15.9433 | 288.1979 | 226.8604 | -18.0217 | 232.6588 | 193.3281 | -3.9849 | 269.6452 | 215.659 | -13.3327 | 309.429 | 239.6789 | -23.3876 | 255.5242 | 207.1333 | -9.7639 | 213.6353 | 181.8425 | 0.823 | 307.5633 | 238.5525 | -22.916 | 259.1885 | 209.3457 | -10.69 | 250.1638 | 203.8969 | -8.4091 | 244.8516 | 200.6897 | -7.0665 | 208.0642 | 178.4789 | 2.231 | 293.5705 | 230.1042 | -19.3796 | 279.5139 | 221.6174 | -15.8269 | 283.6343 | 224.1051 | -16.8683 | 252.5026 | 205.309 | -9.0002 | 221.5725 | 186.6347 | -1.183 | 239.5092 | 197.4641 | -5.7163 | 309.157 | 239.5147 | -23.3188 | 267.298 | 214.2419 | -12.7395 | 299.4044 | 233.6264 | -20.854 | 271.4896 | 216.7726 | -13.7989
PENLC | 2036 | 1 | 325.9352 | 249.6446 | -27.5593 | 276.7578 | 219.9534 | -15.1304 | 325.6203 | 249.4545 | -27.4797 | 239.7044 | 197.582 | -5.7656 | 223.7457 | 187.9468 | -1.7323 | 279.9742 | 221.8953 | -15.9433 | 288.1979 | 226.8604 | -18.0217 | 232.6588 | 193.3281 | -3.9849 | 269.6452 | 215.659 | -13.3327 | 309.429 | 239.6789 | -23.3876 | 255.5242 | 207.1333 | -9.7639 | 213.6353 | 181.8425 | 0.823 | 307.5633 | 238.5525 | -22.916 | 259.1885 | 209.3457 | -10.69 | 250.1638 | 203.8969 | -8.4091 | 244.8516 | 200.6897 | -7.0665 | 208.0642 | 178.4789 | 2.231 | 293.5705 | 230.1042 | -19.3796 | 279.5139 | 221.6174 | -15.8269 | 283.6343 | 224.1051 | -16.8683 | 252.5026 | 205.309 | -9.0002 | 221.5725 | 186.6347 | -1.183 | 239.5092 | 197.4641 | -5.7163 | 309.157 | 239.5147 | -23.3188 | 267.298 | 214.2419 | -12.7395 | 299.4044 | 233.6264 | -20.854 | 271.4896 | 216.7726 | -13.7989
PENLC | 2036 | 2 | 325.9352 | 249.6446 | -27.5593 | 276.7578 | 219.9534 | -15.1304 | 325.6203 | 249.4545 | -27.4797 | 239.7044 | 197.582 | -5.7656 | 223.7457 | 187.9468 | -1.7323 | 279.9742 | 221.8953 | -15.9433 | 288.1979 | 226.8604 | -18.0217 | 232.6588 | 193.3281 | -3.9849 | 269.6452 | 215.659 | -13.3327 | 309.429 | 239.6789 | -23.3876 | 255.5242 | 207.1333 | -9.7639 | 213.6353 | 181.8425 | 0.823 | 307.5633 | 238.5525 | -22.916 | 259.1885 | 209.3457 | -10.69 | 250.1638 | 203.8969 | -8.4091 | 244.8516 | 200.6897 | -7.0665 | 208.0642 | 178.4789 | 2.231 | 293.5705 | 230.1042 | -19.3796 | 279.5139 | 221.6174 | -15.8269 | 283.6343 | 224.1051 | -16.8683 | 252.5026 | 205.309 | -9.0002 | 221.5725 | 186.6347 | -1.183 | 239.5092 | 197.4641 | -5.7163 | 309.157 | 239.5147 | -23.3188 | 267.298 | 214.2419 | -12.7395 | 299.4044 | 233.6264 | -20.854 | 271.4896 | 216.7726 | -13.7989
PENLC | 2036 | 3 | 328.7605 | 251.3505 | -28.2733 | 279.1177 | 221.3782 | -15.7268 | 328.4426 | 251.1585 | -28.193 | 241.7136 | 198.7951 | -6.2734 | 225.6038 | 189.0687 | -2.2019 | 282.3645 | 223.3384 | -16.5474 | 290.6661 | 228.3506 | -18.6455 | 234.6013 | 194.501 | -4.4759 | 271.9377 | 217.0432 | -13.9122 | 312.0981 | 241.2904 | -24.0622 | 257.6831 | 208.4368 | -10.3095 | 215.3978 | 182.9066 | 0.37756 | 310.2148 | 240.1533 | -23.5862 | 261.3821 | 210.6701 | -11.2444 | 252.272 | 205.1698 | -8.9419 | 246.9095 | 201.9321 | -7.5866 | 209.774 | 179.5112 | 1.7989 | 296.0895 | 231.6251 | -20.0162 | 281.8999 | 223.0579 | -16.43 | 286.0593 | 225.5692 | -17.4812 | 254.6329 | 206.5952 | -9.5386 | 223.4101 | 187.7442 | -1.6475 | 241.5165 | 198.6761 | -6.2236 | 311.8235 | 241.1246 | -23.9928 | 269.5684 | 215.6126 | -13.3133 | 301.9786 | 235.1806 | -21.5046 | 273.7996 | 218.1673 | -14.3827
PENLC | 2036 | 4 | 328.7605 | 251.3505 | -28.2733 | 279.1177 | 221.3782 | -15.7268 | 328.4426 | 251.1585 | -28.193 | 241.7136 | 198.7951 | -6.2734 | 225.6038 | 189.0687 | -2.2019 | 282.3645 | 223.3384 | -16.5474 | 290.6661 | 228.3506 | -18.6455 | 234.6013 | 194.501 | -4.4759 | 271.9377 | 217.0432 | -13.9122 | 312.0981 | 241.2904 | -24.0622 | 257.6831 | 208.4368 | -10.3095 | 215.3978 | 182.9066 | 0.37756 | 310.2148 | 240.1533 | -23.5862 | 261.3821 | 210.6701 | -11.2444 | 252.272 | 205.1698 | -8.9419 | 246.9095 | 201.9321 | -7.5866 | 209.774 | 179.5112 | 1.7989 | 296.0895 | 231.6251 | -20.0162 | 281.8999 | 223.0579 | -16.43 | 286.0593 | 225.5692 | -17.4812 | 254.6329 | 206.5952 | -9.5386 | 223.4101 | 187.7442 | -1.6475 | 241.5165 | 198.6761 | -6.2236 | 311.8235 | 241.1246 | -23.9928 | 269.5684 | 215.6126 | -13.3133 | 301.9786 | 235.1806 | -21.5046 | 273.7996 | 218.1673 | -14.3827
PEPCO | 1998 | 1 | 728.5249 | 468.0015 | -138.9825 | 726.7964 | 465.5326 | -141.8306 | 724.6806 | 462.5106 | -145.3168 | 717.3021 | 451.9721 | -157.4742 | 715.8452 | 449.8914 | -159.8746 | 713.2658 | 446.2072 | -164.1247 | 721.08 | 457.368 | -151.2495 | 703.1924 | 431.8196 | -180.7225 | 712.3689 | 444.9262 | -165.6025 | 719.2827 | 454.801 | -154.2108 | 708.7299 | 439.7286 | -171.5985 | 703.1984 | 431.8282 | -180.7126 | 719.0776 | 454.5081 | -154.5487 | 713.948 | 447.1816 | -163.0007 | 709.049 | 440.1845 | -171.0726 | 713.2588 | 446.1972 | -164.1362 | 705.1213 | 434.5745 | -177.5443 | 723.9659 | 461.4899 | -146.4944 | 724.3634 | 462.0576 | -145.8394 | 719.7411 | 455.4557 | -153.4555 | 713.6064 | 446.6936 | -163.5636 | 709.8961 | 441.3943 | -169.6769 | 722.4529 | 459.329 | -148.9873 | 726.8472 | 465.6052 | -141.7469 | 718.1172 | 453.1363 | -156.1312 | 720.6594 | 456.7673 | -151.9424 | 720.4368 | 456.4493 | -152.3092
PEPCO | 1998 | 2 | 728.5249 | 468.0015 | -138.9825 | 726.7964 | 465.5326 | -141.8306 | 724.6806 | 462.5106 | -145.3168 | 717.3021 | 451.9721 | -157.4742 | 715.8452 | 449.8914 | -159.8746 | 713.2658 | 446.2072 | -164.1247 | 721.08 | 457.368 | -151.2495 | 703.1924 | 431.8196 | -180.7225 | 712.3689 | 444.9262 | -165.6025 | 719.2827 | 454.801 | -154.2108 | 708.7299 | 439.7286 | -171.5985 | 703.1984 | 431.8282 | -180.7126 | 719.0776 | 454.5081 | -154.5487 | 713.948 | 447.1816 | -163.0007 | 709.049 | 440.1845 | -171.0726 | 713.2588 | 446.1972 | -164.1362 | 705.1213 | 434.5745 | -177.5443 | 723.9659 | 461.4899 | -146.4944 | 724.3634 | 462.0576 | -145.8394 | 719.7411 | 455.4557 | -153.4555 | 713.6064 | 446.6936 | -163.5636 | 709.8961 | 441.3943 | -169.6769 | 722.4529 | 459.329 | -148.9873 | 726.8472 | 465.6052 | -141.7469 | 718.1172 | 453.1363 | -156.1312 | 720.6594 | 456.7673 | -151.9424 | 720.4368 | 456.4493 | -152.3092
PEPCO | 1998 | 3 | 731.0481 | 471.6053 | -134.8251 | 729.2774 | 469.0763 | -137.7426 | 727.1101 | 465.9807 | -141.3137 | 719.5519 | 455.1855 | -153.7672 | 718.0596 | 453.0541 | -156.226 | 715.4173 | 449.2802 | -160.5797 | 723.4218 | 460.7128 | -147.3908 | 705.0986 | 434.5422 | -177.5816 | 714.4986 | 447.968 | -162.0935 | 721.5808 | 458.0833 | -150.4243 | 710.7709 | 442.6438 | -168.2355 | 705.1048 | 434.551 | -177.5715 | 721.3707 | 457.7833 | -150.7704 | 716.1162 | 450.2783 | -159.4282 | 711.0979 | 443.1108 | -167.6967 | 715.4102 | 449.27 | -160.5915 | 707.0745 | 437.3642 | -174.3261 | 726.378 | 464.9351 | -142.5199 | 726.7852 | 465.5166 | -141.8491 | 722.0504 | 458.754 | -149.6506 | 715.7662 | 449.7785 | -160.0048 | 711.9656 | 444.3501 | -166.2671 | 724.8282 | 462.7215 | -145.0735 | 729.3295 | 469.1506 | -137.6569 | 720.3869 | 456.3781 | -152.3914 | 722.991 | 460.0975 | -148.1007 | 722.763 | 459.7718 | -148.4764
PEPCO | 1998 | 4 | 731.0481 | 471.6053 | -134.8251 | 729.2774 | 469.0763 | -137.7426 | 727.1101 | 465.9807 | -141.3137 | 719.5519 | 455.1855 | -153.7672 | 718.0596 | 453.0541 | -156.226 | 715.4173 | 449.2802 | -160.5797 | 723.4218 | 460.7128 | -147.3908 | 705.0986 | 434.5422 | -177.5816 | 714.4986 | 447.968 | -162.0935 | 721.5808 | 458.0833 | -150.4243 | 710.7709 | 442.6438 | -168.2355 | 705.1048 | 434.551 | -177.5715 | 721.3707 | 457.7833 | -150.7704 | 716.1162 | 450.2783 | -159.4282 | 711.0979 | 443.1108 | -167.6967 | 715.4102 | 449.27 | -160.5915 | 707.0745 | 437.3642 | -174.3261 | 726.378 | 464.9351 | -142.5199 | 726.7852 | 465.5166 | -141.8491 | 722.0504 | 458.754 | -149.6506 | 715.7662 | 449.7785 | -160.0048 | 711.9656 | 444.3501 | -166.2671 | 724.8282 | 462.7215 | -145.0735 | 729.3295 | 469.1506 | -137.6569 | 720.3869 | 456.3781 | -152.3914 | 722.991 | 460.0975 | -148.1007 | 722.763 | 459.7718 | -148.4764
PEPCO | 1999 | 1 | 731.0481 | 471.6053 | -134.8251 | 729.2774 | 469.0763 | -137.7426 | 727.1101 | 465.9807 | -141.3137 | 719.5519 | 455.1855 | -153.7672 | 718.0596 | 453.0541 | -156.226 | 715.4173 | 449.2802 | -160.5797 | 723.4218 | 460.7128 | -147.3908 | 705.0986 | 434.5422 | -177.5816 | 714.4986 | 447.968 | -162.0935 | 721.5808 | 458.0833 | -150.4243 | 710.7709 | 442.6438 | -168.2355 | 705.1048 | 434.551 | -177.5715 | 721.3707 | 457.7833 | -150.7704 | 716.1162 | 450.2783 | -159.4282 | 711.0979 | 443.1108 | -167.6967 | 715.4102 | 449.27 | -160.5915 | 707.0745 | 437.3642 | -174.3261 | 726.378 | 464.9351 | -142.5199 | 726.7852 | 465.5166 | -141.8491 | 722.0504 | 458.754 | -149.6506 | 715.7662 | 449.7785 | -160.0048 | 711.9656 | 444.3501 | -166.2671 | 724.8282 | 462.7215 | -145.0735 | 729.3295 | 469.1506 | -137.6569 | 720.3869 | 456.3781 | -152.3914 | 722.991 | 460.0975 | -148.1007 | 722.763 | 459.7718 | -148.4764
PEPCO | 1999 | 2 | 731.0481 | 471.6053 | -134.8251 | 729.2774 | 469.0763 | -137.7426 | 727.1101 | 465.9807 | -141.3137 | 719.5519 | 455.1855 | -153.7672 | 718.0596 | 453.0541 | -156.226 | 715.4173 | 449.2802 | -160.5797 | 723.4218 | 460.7128 | -147.3908 | 705.0986 | 434.5422 | -177.5816 | 714.4986 | 447.968 | -162.0935 | 721.5808 | 458.0833 | -150.4243 | 710.7709 | 442.6438 | -168.2355 | 705.1048 | 434.551 | -177.5715 | 721.3707 | 457.7833 | -150.7704 | 716.1162 | 450.2783 | -159.4282 | 711.0979 | 443.1108 | -167.6967 | 715.4102 | 449.27 | -160.5915 | 707.0745 | 437.3642 | -174.3261 | 726.378 | 464.9351 | -142.5199 | 726.7852 | 465.5166 | -141.8491 | 722.0504 | 458.754 | -149.6506 | 715.7662 | 449.7785 | -160.0048 | 711.9656 | 444.3501 | -166.2671 | 724.8282 | 462.7215 | -145.0735 | 729.3295 | 469.1506 | -137.6569 | 720.3869 | 456.3781 | -152.3914 | 722.991 | 460.0975 | -148.1007 | 722.763 | 459.7718 | -148.4764
PEPCO | 1999 | 3 | 734.746 | 476.887 | -128.7321 | 732.9137 | 474.2698 | -131.7513 | 730.6708 | 471.0664 | -135.4468 | 722.8493 | 459.895 | -148.3342 | 721.305 | 457.6893 | -150.8787 | 718.5706 | 453.7839 | -155.3841 | 726.854 | 465.6149 | -141.7357 | 707.8924 | 438.5324 | -172.9785 | 717.6199 | 452.426 | -156.9506 | 724.9488 | 462.8938 | -144.8749 | 713.7623 | 446.9163 | -163.3066 | 707.8987 | 438.5415 | -172.968 | 724.7314 | 462.5833 | -145.233 | 719.2938 | 454.8168 | -154.1925 | 714.1007 | 447.3996 | -162.7491 | 718.5632 | 453.7734 | -155.3963 | 709.937 | 441.4528 | -169.6095 | 729.9132 | 469.9844 | -136.695 | 730.3346 | 470.5862 | -136.0008 | 725.4348 | 463.5879 | -144.0741 | 718.9316 | 454.2996 | -154.7892 | 714.9986 | 448.6821 | -161.2697 | 728.3094 | 467.6936 | -139.3376 | 732.9675 | 474.3467 | -131.6625 | 723.7133 | 461.1292 | -146.9105 | 726.4082 | 464.9782 | -142.4703 | 726.1722 | 464.6411 | -142.8591
PEPCO | 1999 | 4 | 734.746 | 476.887 | -128.7321 | 732.9137 | 474.2698 | -131.7513 | 730.6708 | 471.0664 | -135.4468 | 722.8493 | 459.895 | -148.3342 | 721.305 | 457.6893 | -150.8787 | 718.5706 | 453.7839 | -155.3841 | 726.854 | 465.6149 | -141.7357 | 707.8924 | 438.5324 | -172.9785 | 717.6199 | 452.426 | -156.9506 | 724.9488 | 462.8938 | -144.8749 | 713.7623 | 446.9163 | -163.3066 | 707.8987 | 438.5415 | -172.968 | 724.7314 | 462.5833 | -145.233 | 719.2938 | 454.8168 | -154.1925 | 714.1007 | 447.3996 | -162.7491 | 718.5632 | 453.7734 | -155.3963 | 709.937 | 441.4528 | -169.6095 | 729.9132 | 469.9844 | -136.695 | 730.3346 | 470.5862 | -136.0008 | 725.4348 | 463.5879 | -144.0741 | 718.9316 | 454.2996 | -154.7892 | 714.9986 | 448.6821 | -161.2697 | 728.3094 | 467.6936 | -139.3376 | 732.9675 | 474.3467 | -131.6625 | 723.7133 | 461.1292 | -146.9105 | 726.4082 | 464.9782 | -142.4703 | 726.1722 | 464.6411 | -142.8591
PEPCO | 2000 | 1 | 734.746 | 476.887 | -128.7321 | 732.9137 | 474.2698 | -131.7513 | 730.6708 | 471.0664 | -135.4468 | 722.8493 | 459.895 | -148.3342 | 721.305 | 457.6893 | -150.8787 | 718.5706 | 453.7839 | -155.3841 | 726.854 | 465.6149 | -141.7357 | 707.8924 | 438.5324 | -172.9785 | 717.6199 | 452.426 | -156.9506 | 724.9488 | 462.8938 | -144.8749 | 713.7623 | 446.9163 | -163.3066 | 707.8987 | 438.5415 | -172.968 | 724.7314 | 462.5833 | -145.233 | 719.2938 | 454.8168 | -154.1925 | 714.1007 | 447.3996 | -162.7491 | 718.5632 | 453.7734 | -155.3963 | 709.937 | 441.4528 | -169.6095 | 729.9132 | 469.9844 | -136.695 | 730.3346 | 470.5862 | -136.0008 | 725.4348 | 463.5879 | -144.0741 | 718.9316 | 454.2996 | -154.7892 | 714.9986 | 448.6821 | -161.2697 | 728.3094 | 467.6936 | -139.3376 | 732.9675 | 474.3467 | -131.6625 | 723.7133 | 461.1292 | -146.9105 | 726.4082 | 464.9782 | -142.4703 | 726.1722 | 464.6411 | -142.8591
PEPCO | 2000 | 2 | 734.746 | 476.887 | -128.7321 | 732.9137 | 474.2698 | -131.7513 | 730.6708 | 471.0664 | -135.4468 | 722.8493 | 459.895 | -148.3342 | 721.305 | 457.6893 | -150.8787 | 718.5706 | 453.7839 | -155.3841 | 726.854 | 465.6149 | -141.7357 | 707.8924 | 438.5324 | -172.9785 | 717.6199 | 452.426 | -156.9506 | 724.9488 | 462.8938 | -144.8749 | 713.7623 | 446.9163 | -163.3066 | 707.8987 | 438.5415 | -172.968 | 724.7314 | 462.5833 | -145.233 | 719.2938 | 454.8168 | -154.1925 | 714.1007 | 447.3996 | -162.7491 | 718.5632 | 453.7734 | -155.3963 | 709.937 | 441.4528 | -169.6095 | 729.9132 | 469.9844 | -136.695 | 730.3346 | 470.5862 | -136.0008 | 725.4348 | 463.5879 | -144.0741 | 718.9316 | 454.2996 | -154.7892 | 714.9986 | 448.6821 | -161.2697 | 728.3094 | 467.6936 | -139.3376 | 732.9675 | 474.3467 | -131.6625 | 723.7133 | 461.1292 | -146.9105 | 726.4082 | 464.9782 | -142.4703 | 726.1722 | 464.6411 | -142.8591
PEPCO | 2000 | 3 | 738.2803 | 481.9348 | -122.9088 | 736.3889 | 479.2335 | -126.0251 | 734.0739 | 475.9269 | -129.8396 | 726.0006 | 464.3961 | -143.1417 | 724.4066 | 462.1194 | -145.7681 | 721.5843 | 458.0883 | -150.4185 | 730.1343 | 470.3001 | -136.3308 | 710.5624 | 442.346 | -168.5791 | 720.6029 | 456.6867 | -152.0354 | 728.1677 | 467.4913 | -139.571 | 716.6213 | 450.9997 | -158.596 | 710.569 | 442.3554 | -168.5682 | 727.9434 | 467.1709 | -139.9407 | 722.3307 | 459.1545 | -149.1886 | 716.9705 | 451.4985 | -158.0205 | 721.5767 | 458.0774 | -150.4311 | 712.6729 | 445.3603 | -165.1017 | 733.2919 | 474.8101 | -131.128 | 733.7268 | 475.4313 | -130.4114 | 728.6693 | 468.2077 | -138.7446 | 721.957 | 458.6206 | -149.8045 | 717.8973 | 452.8223 | -156.4935 | 731.6365 | 472.4457 | -133.8556 | 736.4445 | 479.3129 | -125.9335 | 726.8925 | 465.6699 | -141.6722 | 729.6741 | 469.6428 | -137.0891 | 729.4305 | 469.2949 | -137.4904
PEPCO | 2000 | 4 | 738.2803 | 481.9348 | -122.9088 | 736.3889 | 479.2335 | -126.0251 | 734.0739 | 475.9269 | -129.8396 | 726.0006 | 464.3961 | -143.1417 | 724.4066 | 462.1194 | -145.7681 | 721.5843 | 458.0883 | -150.4185 | 730.1343 | 470.3001 | -136.3308 | 710.5624 | 442.346 | -168.5791 | 720.6029 | 456.6867 | -152.0354 | 728.1677 | 467.4913 | -139.571 | 716.6213 | 450.9997 | -158.596 | 710.569 | 442.3554 | -168.5682 | 727.9434 | 467.1709 | -139.9407 | 722.3307 | 459.1545 | -149.1886 | 716.9705 | 451.4985 | -158.0205 | 721.5767 | 458.0774 | -150.4311 | 712.6729 | 445.3603 | -165.1017 | 733.2919 | 474.8101 | -131.128 | 733.7268 | 475.4313 | -130.4114 | 728.6693 | 468.2077 | -138.7446 | 721.957 | 458.6206 | -149.8045 | 717.8973 | 452.8223 | -156.4935 | 731.6365 | 472.4457 | -133.8556 | 736.4445 | 479.3129 | -125.9335 | 726.8925 | 465.6699 | -141.6722 | 729.6741 | 469.6428 | -137.0891 | 729.4305 | 469.2949 | -137.4904
PEPCO | 2001 | 1 | 738.2803 | 481.9348 | -122.9088 | 736.3889 | 479.2335 | -126.0251 | 734.0739 | 475.9269 | -129.8396 | 726.0006 | 464.3961 | -143.1417 | 724.4066 | 462.1194 | -145.7681 | 721.5843 | 458.0883 | -150.4185 | 730.1343 | 470.3001 | -136.3308 | 710.5624 | 442.346 | -168.5791 | 720.6029 | 456.6867 | -152.0354 | 728.1677 | 467.4913 | -139.571 | 716.6213 | 450.9997 | -158.596 | 710.569 | 442.3554 | -168.5682 | 727.9434 | 467.1709 | -139.9407 | 722.3307 | 459.1545 | -149.1886 | 716.9705 | 451.4985 | -158.0205 | 721.5767 | 458.0774 | -150.4311 | 712.6729 | 445.3603 | -165.1017 | 733.2919 | 474.8101 | -131.128 | 733.7268 | 475.4313 | -130.4114 | 728.6693 | 468.2077 | -138.7446 | 721.957 | 458.6206 | -149.8045 | 717.8973 | 452.8223 | -156.4935 | 731.6365 | 472.4457 | -133.8556 | 736.4445 | 479.3129 | -125.9335 | 726.8925 | 465.6699 | -141.6722 | 729.6741 | 469.6428 | -137.0891 | 729.4305 | 469.2949 | -137.4904
PEPCO | 2001 | 2 | 738.2803 | 481.9348 | -122.9088 | 736.3889 | 479.2335 | -126.0251 | 734.0739 | 475.9269 | -129.8396 | 726.0006 | 464.3961 | -143.1417 | 724.4066 | 462.1194 | -145.7681 | 721.5843 | 458.0883 | -150.4185 | 730.1343 | 470.3001 | -136.3308 | 710.5624 | 442.346 | -168.5791 | 720.6029 | 456.6867 | -152.0354 | 728.1677 | 467.4913 | -139.571 | 716.6213 | 450.9997 | -158.596 | 710.569 | 442.3554 | -168.5682 | 727.9434 | 467.1709 | -139.9407 | 722.3307 | 459.1545 | -149.1886 | 716.9705 | 451.4985 | -158.0205 | 721.5767 | 458.0774 | -150.4311 | 712.6729 | 445.3603 | -165.1017 | 733.2919 | 474.8101 | -131.128 | 733.7268 | 475.4313 | -130.4114 | 728.6693 | 468.2077 | -138.7446 | 721.957 | 458.6206 | -149.8045 | 717.8973 | 452.8223 | -156.4935 | 731.6365 | 472.4457 | -133.8556 | 736.4445 | 479.3129 | -125.9335 | 726.8925 | 465.6699 | -141.6722 | 729.6741 | 469.6428 | -137.0891 | 729.4305 | 469.2949 | -137.4904
PEPCO | 2001 | 3 | 740.297 | 484.8153 | -119.5858 | 738.3721 | 482.0659 | -122.7576 | 736.0158 | 478.7006 | -126.6399 | 727.7989 | 466.9646 | -140.1787 | 726.1766 | 464.6474 | -142.8518 | 723.304 | 460.5446 | -147.5849 | 732.0061 | 472.9736 | -133.2466 | 712.086 | 444.5222 | -166.0686 | 722.3052 | 459.118 | -149.2306 | 730.0046 | 470.1149 | -136.5445 | 718.2527 | 453.3299 | -155.9079 | 712.0927 | 444.5317 | -166.0576 | 729.7763 | 469.7887 | -136.9207 | 724.0638 | 461.6297 | -146.3331 | 718.6081 | 453.8375 | -155.3222 | 723.2963 | 460.5335 | -147.5977 | 714.2341 | 447.5901 | -162.5293 | 735.22 | 477.5639 | -127.9512 | 735.6626 | 478.1961 | -127.2219 | 730.5151 | 470.844 | -135.7033 | 723.6833 | 461.0863 | -146.96 | 719.5514 | 455.1848 | -153.768 | 733.5351 | 475.1573 | -130.7274 | 738.4286 | 482.1467 | -122.6643 | 728.7067 | 468.2611 | -138.6831 | 731.5377 | 472.3046 | -134.0184 | 731.2898 | 471.9505 | -134.4268
PEPCO | 2001 | 4 | 740.297 | 484.8153 | -119.5858 | 738.3721 | 482.0659 | -122.7576 | 736.0158 | 478.7006 | -126.6399 | 727.7989 | 466.9646 | -140.1787 | 726.1766 | 464.6474 | -142.8518 | 723.304 | 460.5446 | -147.5849 | 732.0061 | 472.9736 | -133.2466 | 712.086 | 444.5222 | -166.0686 | 722.3052 | 459.118 | -149.2306 | 730.0046 | 470.1149 | -136.5445 | 718.2527 | 453.3299 | -155.9079 | 712.0927 | 444.5317 | -166.0576 | 729.7763 | 469.7887 | -136.9207 | 724.0638 | 461.6297 | -146.3331 | 718.6081 | 453.8375 | -155.3222 | 723.2963 | 460.5335 | -147.5977 | 714.2341 | 447.5901 | -162.5293 | 735.22 | 477.5639 | -127.9512 | 735.6626 | 478.1961 | -127.2219 | 730.5151 | 470.844 | -135.7033 | 723.6833 | 461.0863 | -146.96 | 719.5514 | 455.1848 | -153.768 | 733.5351 | 475.1573 | -130.7274 | 738.4286 | 482.1467 | -122.6643 | 728.7067 | 468.2611 | -138.6831 | 731.5377 | 472.3046 | -134.0184 | 731.2898 | 471.9505 | -134.4268
PEPCO | 2002 | 1 | 740.297 | 484.8153 | -119.5858 | 738.3721 | 482.0659 | -122.7576 | 736.0158 | 478.7006 | -126.6399 | 727.7989 | 466.9646 | -140.1787 | 726.1766 | 464.6474 | -142.8518 | 723.304 | 460.5446 | -147.5849 | 732.0061 | 472.9736 | -133.2466 | 712.086 | 444.5222 | -166.0686 | 722.3052 | 459.118 | -149.2306 | 730.0046 | 470.1149 | -136.5445 | 718.2527 | 453.3299 | -155.9079 | 712.0927 | 444.5317 | -166.0576 | 729.7763 | 469.7887 | -136.9207 | 724.0638 | 461.6297 | -146.3331 | 718.6081 | 453.8375 | -155.3222 | 723.2963 | 460.5335 | -147.5977 | 714.2341 | 447.5901 | -162.5293 | 735.22 | 477.5639 | -127.9512 | 735.6626 | 478.1961 | -127.2219 | 730.5151 | 470.844 | -135.7033 | 723.6833 | 461.0863 | -146.96 | 719.5514 | 455.1848 | -153.768 | 733.5351 | 475.1573 | -130.7274 | 738.4286 | 482.1467 | -122.6643 | 728.7067 | 468.2611 | -138.6831 | 731.5377 | 472.3046 | -134.0184 | 731.2898 | 471.9505 | -134.4268
PEPCO | 2002 | 2 | 740.297 | 484.8153 | -119.5858 | 738.3721 | 482.0659 | -122.7576 | 736.0158 | 478.7006 | -126.6399 | 727.7989 | 466.9646 | -140.1787 | 726.1766 | 464.6474 | -142.8518 | 723.304 | 460.5446 | -147.5849 | 732.0061 | 472.9736 | -133.2466 | 712.086 | 444.5222 | -166.0686 | 722.3052 | 459.118 | -149.2306 | 730.0046 | 470.1149 | -136.5445 | 718.2527 | 453.3299 | -155.9079 | 712.0927 | 444.5317 | -166.0576 | 729.7763 | 469.7887 | -136.9207 | 724.0638 | 461.6297 | -146.3331 | 718.6081 | 453.8375 | -155.3222 | 723.2963 | 460.5335 | -147.5977 | 714.2341 | 447.5901 | -162.5293 | 735.22 | 477.5639 | -127.9512 | 735.6626 | 478.1961 | -127.2219 | 730.5151 | 470.844 | -135.7033 | 723.6833 | 461.0863 | -146.96 | 719.5514 | 455.1848 | -153.768 | 733.5351 | 475.1573 | -130.7274 | 738.4286 | 482.1467 | -122.6643 | 728.7067 | 468.2611 | -138.6831 | 731.5377 | 472.3046 | -134.0184 | 731.2898 | 471.9505 | -134.4268
PEPCO | 2002 | 3 | 741.5166 | 486.5571 | -117.5764 | 739.5712 | 483.7787 | -120.7817 | 737.1901 | 480.3777 | -124.7051 | 728.8863 | 468.5177 | -138.387 | 727.2468 | 466.176 | -141.0884 | 724.3439 | 462.0298 | -145.8715 | 733.138 | 474.5902 | -131.3817 | 713.0074 | 445.8381 | -164.5505 | 723.3346 | 460.5882 | -147.5346 | 731.1153 | 471.7013 | -134.7144 | 719.2392 | 454.7389 | -154.2825 | 713.0141 | 445.8477 | -164.5394 | 730.8846 | 471.3717 | -135.0946 | 725.1117 | 463.1264 | -144.6065 | 719.5984 | 455.2519 | -153.6906 | 724.3361 | 462.0186 | -145.8844 | 715.1781 | 448.9385 | -160.9739 | 736.3858 | 479.229 | -126.0303 | 736.8331 | 479.8679 | -125.2932 | 731.6312 | 472.4382 | -133.8643 | 724.7272 | 462.5773 | -145.2399 | 720.5517 | 456.6134 | -152.1199 | 734.6831 | 476.7971 | -128.8358 | 739.6284 | 483.8603 | -120.6875 | 729.8037 | 469.8279 | -136.8756 | 732.6647 | 473.9142 | -132.1615 | 732.4141 | 473.5563 | -132.5743
PEPCO | 2002 | 4 | 741.5166 | 486.5571 | -117.5764 | 739.5712 | 483.7787 | -120.7817 | 737.1901 | 480.3777 | -124.7051 | 728.8863 | 468.5177 | -138.387 | 727.2468 | 466.176 | -141.0884 | 724.3439 | 462.0298 | -145.8715 | 733.138 | 474.5902 | -131.3817 | 713.0074 | 445.8381 | -164.5505 | 723.3346 | 460.5882 | -147.5346 | 731.1153 | 471.7013 | -134.7144 | 719.2392 | 454.7389 | -154.2825 | 713.0141 | 445.8477 | -164.5394 | 730.8846 | 471.3717 | -135.0946 | 725.1117 | 463.1264 | -144.6065 | 719.5984 | 455.2519 | -153.6906 | 724.3361 | 462.0186 | -145.8844 | 715.1781 | 448.9385 | -160.9739 | 736.3858 | 479.229 | -126.0303 | 736.8331 | 479.8679 | -125.2932 | 731.6312 | 472.4382 | -133.8643 | 724.7272 | 462.5773 | -145.2399 | 720.5517 | 456.6134 | -152.1199 | 734.6831 | 476.7971 | -128.8358 | 739.6284 | 483.8603 | -120.6875 | 729.8037 | 469.8279 | -136.8756 | 732.6647 | 473.9142 | -132.1615 | 732.4141 | 473.5563 | -132.5743
PEPCO | 2003 | 1 | 741.5166 | 486.5571 | -117.5764 | 739.5712 | 483.7787 | -120.7817 | 737.1901 | 480.3777 | -124.7051 | 728.8863 | 468.5177 | -138.387 | 727.2468 | 466.176 | -141.0884 | 724.3439 | 462.0298 | -145.8715 | 733.138 | 474.5902 | -131.3817 | 713.0074 | 445.8381 | -164.5505 | 723.3346 | 460.5882 | -147.5346 | 731.1153 | 471.7013 | -134.7144 | 719.2392 | 454.7389 | -154.2825 | 713.0141 | 445.8477 | -164.5394 | 730.8846 | 471.3717 | -135.0946 | 725.1117 | 463.1264 | -144.6065 | 719.5984 | 455.2519 | -153.6906 | 724.3361 | 462.0186 | -145.8844 | 715.1781 | 448.9385 | -160.9739 | 736.3858 | 479.229 | -126.0303 | 736.8331 | 479.8679 | -125.2932 | 731.6312 | 472.4382 | -133.8643 | 724.7272 | 462.5773 | -145.2399 | 720.5517 | 456.6134 | -152.1199 | 734.6831 | 476.7971 | -128.8358 | 739.6284 | 483.8603 | -120.6875 | 729.8037 | 469.8279 | -136.8756 | 732.6647 | 473.9142 | -132.1615 | 732.4141 | 473.5563 | -132.5743
PEPCO | 2003 | 2 | 741.5166 | 486.5571 | -117.5764 | 739.5712 | 483.7787 | -120.7817 | 737.1901 | 480.3777 | -124.7051 | 728.8863 | 468.5177 | -138.387 | 727.2468 | 466.176 | -141.0884 | 724.3439 | 462.0298 | -145.8715 | 733.138 | 474.5902 | -131.3817 | 713.0074 | 445.8381 | -164.5505 | 723.3346 | 460.5882 | -147.5346 | 731.1153 | 471.7013 | -134.7144 | 719.2392 | 454.7389 | -154.2825 | 713.0141 | 445.8477 | -164.5394 | 730.8846 | 471.3717 | -135.0946 | 725.1117 | 463.1264 | -144.6065 | 719.5984 | 455.2519 | -153.6906 | 724.3361 | 462.0186 | -145.8844 | 715.1781 | 448.9385 | -160.9739 | 736.3858 | 479.229 | -126.0303 | 736.8331 | 479.8679 | -125.2932 | 731.6312 | 472.4382 | -133.8643 | 724.7272 | 462.5773 | -145.2399 | 720.5517 | 456.6134 | -152.1199 | 734.6831 | 476.7971 | -128.8358 | 739.6284 | 483.8603 | -120.6875 | 729.8037 | 469.8279 | -136.8756 | 732.6647 | 473.9142 | -132.1615 | 732.4141 | 473.5563 | -132.5743
PEPCO | 2003 | 3 | 743.4313 | 489.292 | -114.4215 | 741.454 | 486.4679 | -117.6794 | 739.0338 | 483.0111 | -121.6672 | 730.5937 | 470.9563 | -135.5738 | 728.9273 | 468.5761 | -138.3196 | 725.9767 | 464.3619 | -143.1812 | 734.9152 | 477.1285 | -128.4534 | 714.4539 | 447.9042 | -162.167 | 724.9507 | 462.8965 | -144.8717 | 732.8593 | 474.1921 | -131.8409 | 720.7881 | 456.9512 | -151.7303 | 714.4608 | 447.914 | -162.1557 | 732.6247 | 473.8571 | -132.2273 | 726.757 | 465.4764 | -141.8954 | 721.1532 | 457.4726 | -151.1287 | 725.9687 | 464.3505 | -143.1944 | 716.6603 | 451.0555 | -158.5316 | 738.2163 | 481.8435 | -123.0142 | 738.671 | 482.4929 | -122.265 | 733.3837 | 474.9411 | -130.9768 | 726.3663 | 464.9183 | -142.5393 | 722.1221 | 458.8565 | -149.5323 | 736.4857 | 479.3716 | -125.8658 | 741.5122 | 486.5509 | -117.5837 | 731.5261 | 472.288 | -134.0376 | 734.4341 | 476.4414 | -129.2461 | 734.1794 | 476.0777 | -129.6657
PEPCO | 2003 | 4 | 743.4313 | 489.292 | -114.4215 | 741.454 | 486.4679 | -117.6794 | 739.0338 | 483.0111 | -121.6672 | 730.5937 | 470.9563 | -135.5738 | 728.9273 | 468.5761 | -138.3196 | 725.9767 | 464.3619 | -143.1812 | 734.9152 | 477.1285 | -128.4534 | 714.4539 | 447.9042 | -162.167 | 724.9507 | 462.8965 | -144.8717 | 732.8593 | 474.1921 | -131.8409 | 720.7881 | 456.9512 | -151.7303 | 714.4608 | 447.914 | -162.1557 | 732.6247 | 473.8571 | -132.2273 | 726.757 | 465.4764 | -141.8954 | 721.1532 | 457.4726 | -151.1287 | 725.9687 | 464.3505 | -143.1944 | 716.6603 | 451.0555 | -158.5316 | 738.2163 | 481.8435 | -123.0142 | 738.671 | 482.4929 | -122.265 | 733.3837 | 474.9411 | -130.9768 | 726.3663 | 464.9183 | -142.5393 | 722.1221 | 458.8565 | -149.5323 | 736.4857 | 479.3716 | -125.8658 | 741.5122 | 486.5509 | -117.5837 | 731.5261 | 472.288 | -134.0376 | 734.4341 | 476.4414 | -129.2461 | 734.1794 | 476.0777 | -129.6657
PEPCO | 2004 | 1 | 743.4313 | 489.292 | -114.4215 | 741.454 | 486.4679 | -117.6794 | 739.0338 | 483.0111 | -121.6672 | 730.5937 | 470.9563 | -135.5738 | 728.9273 | 468.5761 | -138.3196 | 725.9767 | 464.3619 | -143.1812 | 734.9152 | 477.1285 | -128.4534 | 714.4539 | 447.9042 | -162.167 | 724.9507 | 462.8965 | -144.8717 | 732.8593 | 474.1921 | -131.8409 | 720.7881 | 456.9512 | -151.7303 | 714.4608 | 447.914 | -162.1557 | 732.6247 | 473.8571 | -132.2273 | 726.757 | 465.4764 | -141.8954 | 721.1532 | 457.4726 | -151.1287 | 725.9687 | 464.3505 | -143.1944 | 716.6603 | 451.0555 | -158.5316 | 738.2163 | 481.8435 | -123.0142 | 738.671 | 482.4929 | -122.265 | 733.3837 | 474.9411 | -130.9768 | 726.3663 | 464.9183 | -142.5393 | 722.1221 | 458.8565 | -149.5323 | 736.4857 | 479.3716 | -125.8658 | 741.5122 | 486.5509 | -117.5837 | 731.5261 | 472.288 | -134.0376 | 734.4341 | 476.4414 | -129.2461 | 734.1794 | 476.0777 | -129.6657
PEPCO | 2004 | 2 | 743.4313 | 489.292 | -114.4215 | 741.454 | 486.4679 | -117.6794 | 739.0338 | 483.0111 | -121.6672 | 730.5937 | 470.9563 | -135.5738 | 728.9273 | 468.5761 | -138.3196 | 725.9767 | 464.3619 | -143.1812 | 734.9152 | 477.1285 | -128.4534 | 714.4539 | 447.9042 | -162.167 | 724.9507 | 462.8965 | -144.8717 | 732.8593 | 474.1921 | -131.8409 | 720.7881 | 456.9512 | -151.7303 | 714.4608 | 447.914 | -162.1557 | 732.6247 | 473.8571 | -132.2273 | 726.757 | 465.4764 | -141.8954 | 721.1532 | 457.4726 | -151.1287 | 725.9687 | 464.3505 | -143.1944 | 716.6603 | 451.0555 | -158.5316 | 738.2163 | 481.8435 | -123.0142 | 738.671 | 482.4929 | -122.265 | 733.3837 | 474.9411 | -130.9768 | 726.3663 | 464.9183 | -142.5393 | 722.1221 | 458.8565 | -149.5323 | 736.4857 | 479.3716 | -125.8658 | 741.5122 | 486.5509 | -117.5837 | 731.5261 | 472.288 | -134.0376 | 734.4341 | 476.4414 | -129.2461 | 734.1794 | 476.0777 | -129.6657
PEPCO | 2004 | 3 | 746.3932 | 493.5223 | -109.5413 | 744.3664 | 490.6276 | -112.8807 | 741.8857 | 487.0844 | -116.9682 | 733.2347 | 474.7283 | -131.2224 | 731.5266 | 472.2887 | -134.0367 | 728.5023 | 467.9691 | -139.0199 | 737.6641 | 481.0548 | -123.924 | 716.6915 | 451.1001 | -158.4802 | 727.4507 | 466.4671 | -140.7526 | 735.5569 | 478.045 | -127.3961 | 723.184 | 460.3732 | -147.7826 | 716.6986 | 451.1101 | -158.4686 | 735.3165 | 477.7017 | -127.7922 | 729.3021 | 469.1115 | -137.7019 | 723.5583 | 460.9077 | -147.166 | 728.4941 | 467.9574 | -139.0333 | 718.9531 | 454.3302 | -154.7539 | 741.0478 | 485.8876 | -118.3488 | 741.5138 | 486.5532 | -117.5809 | 736.0944 | 478.8128 | -126.5105 | 728.9016 | 468.5394 | -138.3619 | 724.5514 | 462.3262 | -145.5296 | 739.2739 | 483.354 | -121.2716 | 744.426 | 490.7126 | -112.7826 | 734.1904 | 476.0933 | -129.6477 | 737.171 | 480.3505 | -124.7365 | 736.91 | 479.9777 | -125.1666
PEPCO | 2004 | 4 | 746.3932 | 493.5223 | -109.5413 | 744.3664 | 490.6276 | -112.8807 | 741.8857 | 487.0844 | -116.9682 | 733.2347 | 474.7283 | -131.2224 | 731.5266 | 472.2887 | -134.0367 | 728.5023 | 467.9691 | -139.0199 | 737.6641 | 481.0548 | -123.924 | 716.6915 | 451.1001 | -158.4802 | 727.4507 | 466.4671 | -140.7526 | 735.5569 | 478.045 | -127.3961 | 723.184 | 460.3732 | -147.7826 | 716.6986 | 451.1101 | -158.4686 | 735.3165 | 477.7017 | -127.7922 | 729.3021 | 469.1115 | -137.7019 | 723.5583 | 460.9077 | -147.166 | 728.4941 | 467.9574 | -139.0333 | 718.9531 | 454.3302 | -154.7539 | 741.0478 | 485.8876 | -118.3488 | 741.5138 | 486.5532 | -117.5809 | 736.0944 | 478.8128 | -126.5105 | 728.9016 | 468.5394 | -138.3619 | 724.5514 | 462.3262 | -145.5296 | 739.2739 | 483.354 | -121.2716 | 744.426 | 490.7126 | -112.7826 | 734.1904 | 476.0933 | -129.6477 | 737.171 | 480.3505 | -124.7365 | 736.91 | 479.9777 | -125.1666
PEPCO | 2005 | 1 | 746.3932 | 493.5223 | -109.5413 | 744.3664 | 490.6276 | -112.8807 | 741.8857 | 487.0844 | -116.9682 | 733.2347 | 474.7283 | -131.2224 | 731.5266 | 472.2887 | -134.0367 | 728.5023 | 467.9691 | -139.0199 | 737.6641 | 481.0548 | -123.924 | 716.6915 | 451.1001 | -158.4802 | 727.4507 | 466.4671 | -140.7526 | 735.5569 | 478.045 | -127.3961 | 723.184 | 460.3732 | -147.7826 | 716.6986 | 451.1101 | -158.4686 | 735.3165 | 477.7017 | -127.7922 | 729.3021 | 469.1115 | -137.7019 | 723.5583 | 460.9077 | -147.166 | 728.4941 | 467.9574 | -139.0333 | 718.9531 | 454.3302 | -154.7539 | 741.0478 | 485.8876 | -118.3488 | 741.5138 | 486.5532 | -117.5809 | 736.0944 | 478.8128 | -126.5105 | 728.9016 | 468.5394 | -138.3619 | 724.5514 | 462.3262 | -145.5296 | 739.2739 | 483.354 | -121.2716 | 744.426 | 490.7126 | -112.7826 | 734.1904 | 476.0933 | -129.6477 | 737.171 | 480.3505 | -124.7365 | 736.91 | 479.9777 | -125.1666
PEPCO | 2005 | 2 | 746.3932 | 493.5223 | -109.5413 | 744.3664 | 490.6276 | -112.8807 | 741.8857 | 487.0844 | -116.9682 | 733.2347 | 474.7283 | -131.2224 | 731.5266 | 472.2887 | -134.0367 | 728.5023 | 467.9691 | -139.0199 | 737.6641 | 481.0548 | -123.924 | 716.6915 | 451.1001 | -158.4802 | 727.4507 | 466.4671 | -140.7526 | 735.5569 | 478.045 | -127.3961 | 723.184 | 460.3732 | -147.7826 | 716.6986 | 451.1101 | -158.4686 | 735.3165 | 477.7017 | -127.7922 | 729.3021 | 469.1115 | -137.7019 | 723.5583 | 460.9077 | -147.166 | 728.4941 | 467.9574 | -139.0333 | 718.9531 | 454.3302 | -154.7539 | 741.0478 | 485.8876 | -118.3488 | 741.5138 | 486.5532 | -117.5809 | 736.0944 | 478.8128 | -126.5105 | 728.9016 | 468.5394 | -138.3619 | 724.5514 | 462.3262 | -145.5296 | 739.2739 | 483.354 | -121.2716 | 744.426 | 490.7126 | -112.7826 | 734.1904 | 476.0933 | -129.6477 | 737.171 | 480.3505 | -124.7365 | 736.91 | 479.9777 | -125.1666
PEPCO | 2005 | 3 | 747.1928 | 494.6644 | -108.2238 | 745.1528 | 491.7506 | -111.5851 | 742.6557 | 488.1841 | -115.6995 | 733.9477 | 475.7467 | -130.0475 | 732.2284 | 473.291 | -132.8804 | 729.1841 | 468.943 | -137.8964 | 738.4063 | 482.1149 | -122.7011 | 717.2957 | 451.963 | -157.4848 | 728.1256 | 467.4312 | -139.6404 | 736.2852 | 479.0853 | -126.1961 | 723.8309 | 461.2971 | -146.7168 | 717.3027 | 451.9731 | -157.4731 | 736.0432 | 478.7397 | -126.5948 | 729.9893 | 470.093 | -136.5697 | 724.2076 | 461.8351 | -146.0961 | 729.1759 | 468.9312 | -137.9099 | 719.5721 | 455.2143 | -153.734 | 741.8123 | 486.9795 | -117.0892 | 742.2814 | 487.6495 | -116.3163 | 736.8262 | 479.8581 | -125.3046 | 729.5861 | 469.5171 | -137.2341 | 725.2073 | 463.2629 | -144.449 | 740.0267 | 484.4292 | -120.0313 | 745.2127 | 491.8363 | -111.4863 | 734.9097 | 477.1207 | -128.4625 | 737.91 | 481.4059 | -123.5189 | 737.6472 | 481.0307 | -123.9518
PEPCO | 2005 | 4 | 747.1928 | 494.6644 | -108.2238 | 745.1528 | 491.7506 | -111.5851 | 742.6557 | 488.1841 | -115.6995 | 733.9477 | 475.7467 | -130.0475 | 732.2284 | 473.291 | -132.8804 | 729.1841 | 468.943 | -137.8964 | 738.4063 | 482.1149 | -122.7011 | 717.2957 | 451.963 | -157.4848 | 728.1256 | 467.4312 | -139.6404 | 736.2852 | 479.0853 | -126.1961 | 723.8309 | 461.2971 | -146.7168 | 717.3027 | 451.9731 | -157.4731 | 736.0432 | 478.7397 | -126.5948 | 729.9893 | 470.093 | -136.5697 | 724.2076 | 461.8351 | -146.0961 | 729.1759 | 468.9312 | -137.9099 | 719.5721 | 455.2143 | -153.734 | 741.8123 | 486.9795 | -117.0892 | 742.2814 | 487.6495 | -116.3163 | 736.8262 | 479.8581 | -125.3046 | 729.5861 | 469.5171 | -137.2341 | 725.2073 | 463.2629 | -144.449 | 740.0267 | 484.4292 | -120.0313 | 745.2127 | 491.8363 | -111.4863 | 734.9097 | 477.1207 | -128.4625 | 737.91 | 481.4059 | -123.5189 | 737.6472 | 481.0307 | -123.9518
PEPCO | 2006 | 1 | 747.1928 | 494.6644 | -108.2238 | 745.1528 | 491.7506 | -111.5851 | 742.6557 | 488.1841 | -115.6995 | 733.9477 | 475.7467 | -130.0475 | 732.2284 | 473.291 | -132.8804 | 729.1841 | 468.943 | -137.8964 | 738.4063 | 482.1149 | -122.7011 | 717.2957 | 451.963 | -157.4848 | 728.1256 | 467.4312 | -139.6404 | 736.2852 | 479.0853 | -126.1961 | 723.8309 | 461.2971 | -146.7168 | 717.3027 | 451.9731 | -157.4731 | 736.0432 | 478.7397 | -126.5948 | 729.9893 | 470.093 | -136.5697 | 724.2076 | 461.8351 | -146.0961 | 729.1759 | 468.9312 | -137.9099 | 719.5721 | 455.2143 | -153.734 | 741.8123 | 486.9795 | -117.0892 | 742.2814 | 487.6495 | -116.3163 | 736.8262 | 479.8581 | -125.3046 | 729.5861 | 469.5171 | -137.2341 | 725.2073 | 463.2629 | -144.449 | 740.0267 | 484.4292 | -120.0313 | 745.2127 | 491.8363 | -111.4863 | 734.9097 | 477.1207 | -128.4625 | 737.91 | 481.4059 | -123.5189 | 737.6472 | 481.0307 | -123.9518
PEPCO | 2006 | 2 | 747.1928 | 494.6644 | -108.2238 | 745.1528 | 491.7506 | -111.5851 | 742.6557 | 488.1841 | -115.6995 | 733.9477 | 475.7467 | -130.0475 | 732.2284 | 473.291 | -132.8804 | 729.1841 | 468.943 | -137.8964 | 738.4063 | 482.1149 | -122.7011 | 717.2957 | 451.963 | -157.4848 | 728.1256 | 467.4312 | -139.6404 | 736.2852 | 479.0853 | -126.1961 | 723.8309 | 461.2971 | -146.7168 | 717.3027 | 451.9731 | -157.4731 | 736.0432 | 478.7397 | -126.5948 | 729.9893 | 470.093 | -136.5697 | 724.2076 | 461.8351 | -146.0961 | 729.1759 | 468.9312 | -137.9099 | 719.5721 | 455.2143 | -153.734 | 741.8123 | 486.9795 | -117.0892 | 742.2814 | 487.6495 | -116.3163 | 736.8262 | 479.8581 | -125.3046 | 729.5861 | 469.5171 | -137.2341 | 725.2073 | 463.2629 | -144.449 | 740.0267 | 484.4292 | -120.0313 | 745.2127 | 491.8363 | -111.4863 | 734.9097 | 477.1207 | -128.4625 | 737.91 | 481.4059 | -123.5189 | 737.6472 | 481.0307 | -123.9518
PEPCO | 2006 | 3 | 747.0655 | 494.4826 | -108.4335 | 745.0276 | 491.5718 | -111.7914 | 742.5331 | 488.0091 | -115.9015 | 733.8342 | 475.5846 | -130.2345 | 732.1167 | 473.1315 | -133.0645 | 729.0756 | 468.788 | -138.0752 | 738.2882 | 481.9461 | -122.8958 | 717.1995 | 451.8256 | -157.6432 | 728.0182 | 467.2777 | -139.8175 | 736.1692 | 478.9197 | -126.3871 | 723.7279 | 461.15 | -146.8865 | 717.2066 | 451.8357 | -157.6316 | 735.9275 | 478.5744 | -126.7854 | 729.8799 | 469.9367 | -136.75 | 724.1042 | 461.6875 | -146.2665 | 729.0674 | 468.7762 | -138.0888 | 719.4735 | 455.0736 | -153.8964 | 741.6906 | 486.8057 | -117.2897 | 742.1592 | 487.475 | -116.5176 | 736.7097 | 479.6916 | -125.4966 | 729.4771 | 469.3615 | -137.4136 | 725.1028 | 463.1138 | -144.621 | 739.9068 | 484.258 | -120.2288 | 745.0875 | 491.6574 | -111.6927 | 734.7952 | 476.9571 | -128.6511 | 737.7923 | 481.2379 | -123.7128 | 737.5299 | 480.863 | -124.1452
PEPCO | 2006 | 4 | 747.0655 | 494.4826 | -108.4335 | 745.0276 | 491.5718 | -111.7914 | 742.5331 | 488.0091 | -115.9015 | 733.8342 | 475.5846 | -130.2345 | 732.1167 | 473.1315 | -133.0645 | 729.0756 | 468.788 | -138.0752 | 738.2882 | 481.9461 | -122.8958 | 717.1995 | 451.8256 | -157.6432 | 728.0182 | 467.2777 | -139.8175 | 736.1692 | 478.9197 | -126.3871 | 723.7279 | 461.15 | -146.8865 | 717.2066 | 451.8357 | -157.6316 | 735.9275 | 478.5744 | -126.7854 | 729.8799 | 469.9367 | -136.75 | 724.1042 | 461.6875 | -146.2665 | 729.0674 | 468.7762 | -138.0888 | 719.4735 | 455.0736 | -153.8964 | 741.6906 | 486.8057 | -117.2897 | 742.1592 | 487.475 | -116.5176 | 736.7097 | 479.6916 | -125.4966 | 729.4771 | 469.3615 | -137.4136 | 725.1028 | 463.1138 | -144.621 | 739.9068 | 484.258 | -120.2288 | 745.0875 | 491.6574 | -111.6927 | 734.7952 | 476.9571 | -128.6511 | 737.7923 | 481.2379 | -123.7128 | 737.5299 | 480.863 | -124.1452
PEPCO | 2007 | 1 | 747.0655 | 494.4826 | -108.4335 | 745.0276 | 491.5718 | -111.7914 | 742.5331 | 488.0091 | -115.9015 | 733.8342 | 475.5846 | -130.2345 | 732.1167 | 473.1315 | -133.0645 | 729.0756 | 468.788 | -138.0752 | 738.2882 | 481.9461 | -122.8958 | 717.1995 | 451.8256 | -157.6432 | 728.0182 | 467.2777 | -139.8175 | 736.1692 | 478.9197 | -126.3871 | 723.7279 | 461.15 | -146.8865 | 717.2066 | 451.8357 | -157.6316 | 735.9275 | 478.5744 | -126.7854 | 729.8799 | 469.9367 | -136.75 | 724.1042 | 461.6875 | -146.2665 | 729.0674 | 468.7762 | -138.0888 | 719.4735 | 455.0736 | -153.8964 | 741.6906 | 486.8057 | -117.2897 | 742.1592 | 487.475 | -116.5176 | 736.7097 | 479.6916 | -125.4966 | 729.4771 | 469.3615 | -137.4136 | 725.1028 | 463.1138 | -144.621 | 739.9068 | 484.258 | -120.2288 | 745.0875 | 491.6574 | -111.6927 | 734.7952 | 476.9571 | -128.6511 | 737.7923 | 481.2379 | -123.7128 | 737.5299 | 480.863 | -124.1452
PEPCO | 2007 | 2 | 747.0655 | 494.4826 | -108.4335 | 745.0276 | 491.5718 | -111.7914 | 742.5331 | 488.0091 | -115.9015 | 733.8342 | 475.5846 | -130.2345 | 732.1167 | 473.1315 | -133.0645 | 729.0756 | 468.788 | -138.0752 | 738.2882 | 481.9461 | -122.8958 | 717.1995 | 451.8256 | -157.6432 | 728.0182 | 467.2777 | -139.8175 | 736.1692 | 478.9197 | -126.3871 | 723.7279 | 461.15 | -146.8865 | 717.2066 | 451.8357 | -157.6316 | 735.9275 | 478.5744 | -126.7854 | 729.8799 | 469.9367 | -136.75 | 724.1042 | 461.6875 | -146.2665 | 729.0674 | 468.7762 | -138.0888 | 719.4735 | 455.0736 | -153.8964 | 741.6906 | 486.8057 | -117.2897 | 742.1592 | 487.475 | -116.5176 | 736.7097 | 479.6916 | -125.4966 | 729.4771 | 469.3615 | -137.4136 | 725.1028 | 463.1138 | -144.621 | 739.9068 | 484.258 | -120.2288 | 745.0875 | 491.6574 | -111.6927 | 734.7952 | 476.9571 | -128.6511 | 737.7923 | 481.2379 | -123.7128 | 737.5299 | 480.863 | -124.1452
PEPCO | 2007 | 3 | 748.614 | 496.6943 | -105.8821 | 746.5502 | 493.7466 | -109.2825 | 744.0242 | 490.1387 | -113.4447 | 735.2149 | 477.5567 | -127.9595 | 733.4756 | 475.0725 | -130.8253 | 730.396 | 470.6739 | -135.8996 | 739.7254 | 483.9989 | -120.5277 | 718.3694 | 453.4965 | -155.7157 | 729.3252 | 469.1445 | -137.6639 | 737.5796 | 480.9341 | -124.0633 | 724.9805 | 462.9391 | -144.8225 | 718.3765 | 453.5067 | -155.7039 | 737.3348 | 480.5844 | -124.4666 | 731.2105 | 471.8372 | -134.5575 | 725.3616 | 463.4834 | -144.1947 | 730.3877 | 470.662 | -135.9133 | 720.6722 | 456.7856 | -151.9213 | 743.1709 | 488.92 | -114.8506 | 743.6455 | 489.5978 | -114.0687 | 738.1269 | 481.7158 | -123.1615 | 730.8026 | 471.2547 | -135.2296 | 726.3729 | 464.9278 | -142.5284 | 741.3646 | 486.3401 | -117.8269 | 746.6109 | 493.8333 | -109.1826 | 736.1881 | 478.9466 | -126.356 | 739.2233 | 483.2817 | -121.3551 | 738.9575 | 482.9021 | -121.793
PEPCO | 2007 | 4 | 748.614 | 496.6943 | -105.8821 | 746.5502 | 493.7466 | -109.2825 | 744.0242 | 490.1387 | -113.4447 | 735.2149 | 477.5567 | -127.9595 | 733.4756 | 475.0725 | -130.8253 | 730.396 | 470.6739 | -135.8996 | 739.7254 | 483.9989 | -120.5277 | 718.3694 | 453.4965 | -155.7157 | 729.3252 | 469.1445 | -137.6639 | 737.5796 | 480.9341 | -124.0633 | 724.9805 | 462.9391 | -144.8225 | 718.3765 | 453.5067 | -155.7039 | 737.3348 | 480.5844 | -124.4666 | 731.2105 | 471.8372 | -134.5575 | 725.3616 | 463.4834 | -144.1947 | 730.3877 | 470.662 | -135.9133 | 720.6722 | 456.7856 | -151.9213 | 743.1709 | 488.92 | -114.8506 | 743.6455 | 489.5978 | -114.0687 | 738.1269 | 481.7158 | -123.1615 | 730.8026 | 471.2547 | -135.2296 | 726.3729 | 464.9278 | -142.5284 | 741.3646 | 486.3401 | -117.8269 | 746.6109 | 493.8333 | -109.1826 | 736.1881 | 478.9466 | -126.356 | 739.2233 | 483.2817 | -121.3551 | 738.9575 | 482.9021 | -121.793
PEPCO | 2008 | 1 | 748.614 | 496.6943 | -105.8821 | 746.5502 | 493.7466 | -109.2825 | 744.0242 | 490.1387 | -113.4447 | 735.2149 | 477.5567 | -127.9595 | 733.4756 | 475.0725 | -130.8253 | 730.396 | 470.6739 | -135.8996 | 739.7254 | 483.9989 | -120.5277 | 718.3694 | 453.4965 | -155.7157 | 729.3252 | 469.1445 | -137.6639 | 737.5796 | 480.9341 | -124.0633 | 724.9805 | 462.9391 | -144.8225 | 718.3765 | 453.5067 | -155.7039 | 737.3348 | 480.5844 | -124.4666 | 731.2105 | 471.8372 | -134.5575 | 725.3616 | 463.4834 | -144.1947 | 730.3877 | 470.662 | -135.9133 | 720.6722 | 456.7856 | -151.9213 | 743.1709 | 488.92 | -114.8506 | 743.6455 | 489.5978 | -114.0687 | 738.1269 | 481.7158 | -123.1615 | 730.8026 | 471.2547 | -135.2296 | 726.3729 | 464.9278 | -142.5284 | 741.3646 | 486.3401 | -117.8269 | 746.6109 | 493.8333 | -109.1826 | 736.1881 | 478.9466 | -126.356 | 739.2233 | 483.2817 | -121.3551 | 738.9575 | 482.9021 | -121.793
PEPCO | 2008 | 2 | 748.614 | 496.6943 | -105.8821 | 746.5502 | 493.7466 | -109.2825 | 744.0242 | 490.1387 | -113.4447 | 735.2149 | 477.5567 | -127.9595 | 733.4756 | 475.0725 | -130.8253 | 730.396 | 470.6739 | -135.8996 | 739.7254 | 483.9989 | -120.5277 | 718.3694 | 453.4965 | -155.7157 | 729.3252 | 469.1445 | -137.6639 | 737.5796 | 480.9341 | -124.0633 | 724.9805 | 462.9391 | -144.8225 | 718.3765 | 453.5067 | -155.7039 | 737.3348 | 480.5844 | -124.4666 | 731.2105 | 471.8372 | -134.5575 | 725.3616 | 463.4834 | -144.1947 | 730.3877 | 470.662 | -135.9133 | 720.6722 | 456.7856 | -151.9213 | 743.1709 | 488.92 | -114.8506 | 743.6455 | 489.5978 | -114.0687 | 738.1269 | 481.7158 | -123.1615 | 730.8026 | 471.2547 | -135.2296 | 726.3729 | 464.9278 | -142.5284 | 741.3646 | 486.3401 | -117.8269 | 746.6109 | 493.8333 | -109.1826 | 736.1881 | 478.9466 | -126.356 | 739.2233 | 483.2817 | -121.3551 | 738.9575 | 482.9021 | -121.793
PEPCO | 2008 | 3 | 749.6915 | 498.2332 | -104.1067 | 747.6098 | 495.2599 | -107.5367 | 745.0617 | 491.6206 | -111.7352 | 736.1757 | 478.929 | -126.3764 | 734.4213 | 476.4231 | -129.2672 | 731.3148 | 471.9862 | -134.3857 | 740.7255 | 485.4273 | -118.8799 | 719.1834 | 454.6592 | -154.3744 | 730.2347 | 470.4435 | -136.1654 | 738.561 | 482.3358 | -122.4463 | 725.8522 | 464.184 | -143.3864 | 719.1906 | 454.6695 | -154.3625 | 738.3141 | 481.9831 | -122.8531 | 732.1364 | 473.1597 | -133.0319 | 726.2366 | 464.7331 | -142.753 | 731.3064 | 471.9742 | -134.3995 | 721.5063 | 457.977 | -150.547 | 744.201 | 490.3913 | -113.1533 | 744.6797 | 491.075 | -112.3646 | 739.1131 | 483.1243 | -121.5366 | 731.725 | 472.5721 | -133.7098 | 727.2567 | 466.1901 | -141.0722 | 742.3789 | 487.7888 | -116.1555 | 747.671 | 495.3473 | -107.4359 | 737.1574 | 480.331 | -124.759 | 740.219 | 484.7038 | -119.7144 | 739.9509 | 484.3209 | -120.1562
PEPCO | 2008 | 4 | 749.6915 | 498.2332 | -104.1067 | 747.6098 | 495.2599 | -107.5367 | 745.0617 | 491.6206 | -111.7352 | 736.1757 | 478.929 | -126.3764 | 734.4213 | 476.4231 | -129.2672 | 731.3148 | 471.9862 | -134.3857 | 740.7255 | 485.4273 | -118.8799 | 719.1834 | 454.6592 | -154.3744 | 730.2347 | 470.4435 | -136.1654 | 738.561 | 482.3358 | -122.4463 | 725.8522 | 464.184 | -143.3864 | 719.1906 | 454.6695 | -154.3625 | 738.3141 | 481.9831 | -122.8531 | 732.1364 | 473.1597 | -133.0319 | 726.2366 | 464.7331 | -142.753 | 731.3064 | 471.9742 | -134.3995 | 721.5063 | 457.977 | -150.547 | 744.201 | 490.3913 | -113.1533 | 744.6797 | 491.075 | -112.3646 | 739.1131 | 483.1243 | -121.5366 | 731.725 | 472.5721 | -133.7098 | 727.2567 | 466.1901 | -141.0722 | 742.3789 | 487.7888 | -116.1555 | 747.671 | 495.3473 | -107.4359 | 737.1574 | 480.331 | -124.759 | 740.219 | 484.7038 | -119.7144 | 739.9509 | 484.3209 | -120.1562
PEPCO | 2009 | 1 | 749.6915 | 498.2332 | -104.1067 | 747.6098 | 495.2599 | -107.5367 | 745.0617 | 491.6206 | -111.7352 | 736.1757 | 478.929 | -126.3764 | 734.4213 | 476.4231 | -129.2672 | 731.3148 | 471.9862 | -134.3857 | 740.7255 | 485.4273 | -118.8799 | 719.1834 | 454.6592 | -154.3744 | 730.2347 | 470.4435 | -136.1654 | 738.561 | 482.3358 | -122.4463 | 725.8522 | 464.184 | -143.3864 | 719.1906 | 454.6695 | -154.3625 | 738.3141 | 481.9831 | -122.8531 | 732.1364 | 473.1597 | -133.0319 | 726.2366 | 464.7331 | -142.753 | 731.3064 | 471.9742 | -134.3995 | 721.5063 | 457.977 | -150.547 | 744.201 | 490.3913 | -113.1533 | 744.6797 | 491.075 | -112.3646 | 739.1131 | 483.1243 | -121.5366 | 731.725 | 472.5721 | -133.7098 | 727.2567 | 466.1901 | -141.0722 | 742.3789 | 487.7888 | -116.1555 | 747.671 | 495.3473 | -107.4359 | 737.1574 | 480.331 | -124.759 | 740.219 | 484.7038 | -119.7144 | 739.9509 | 484.3209 | -120.1562
PEPCO | 2009 | 2 | 749.6915 | 498.2332 | -104.1067 | 747.6098 | 495.2599 | -107.5367 | 745.0617 | 491.6206 | -111.7352 | 736.1757 | 478.929 | -126.3764 | 734.4213 | 476.4231 | -129.2672 | 731.3148 | 471.9862 | -134.3857 | 740.7255 | 485.4273 | -118.8799 | 719.1834 | 454.6592 | -154.3744 | 730.2347 | 470.4435 | -136.1654 | 738.561 | 482.3358 | -122.4463 | 725.8522 | 464.184 | -143.3864 | 719.1906 | 454.6695 | -154.3625 | 738.3141 | 481.9831 | -122.8531 | 732.1364 | 473.1597 | -133.0319 | 726.2366 | 464.7331 | -142.753 | 731.3064 | 471.9742 | -134.3995 | 721.5063 | 457.977 | -150.547 | 744.201 | 490.3913 | -113.1533 | 744.6797 | 491.075 | -112.3646 | 739.1131 | 483.1243 | -121.5366 | 731.725 | 472.5721 | -133.7098 | 727.2567 | 466.1901 | -141.0722 | 742.3789 | 487.7888 | -116.1555 | 747.671 | 495.3473 | -107.4359 | 737.1574 | 480.331 | -124.759 | 740.219 | 484.7038 | -119.7144 | 739.9509 | 484.3209 | -120.1562
PEPCO | 2009 | 3 | 751.2726 | 500.4914 | -101.5016 | 749.1645 | 497.4805 | -104.9751 | 746.5841 | 493.795 | -109.2268 | 737.5855 | 480.9425 | -124.0535 | 735.8088 | 478.4049 | -126.981 | 732.663 | 473.9118 | -132.1643 | 742.1929 | 487.5232 | -116.462 | 720.3779 | 456.3652 | -152.4063 | 731.5692 | 472.3495 | -133.9666 | 740.001 | 484.3925 | -120.0736 | 727.1311 | 466.0108 | -141.279 | 720.3852 | 456.3756 | -152.3943 | 739.7509 | 484.0353 | -120.4856 | 733.495 | 475.1001 | -130.7934 | 727.5204 | 466.5667 | -140.6376 | 732.6545 | 473.8997 | -132.1783 | 722.7302 | 459.725 | -148.5304 | 745.7125 | 492.5501 | -110.6628 | 746.1972 | 493.2425 | -109.8641 | 740.5601 | 485.191 | -119.1524 | 733.0784 | 474.5051 | -131.4799 | 728.5534 | 468.0422 | -138.9355 | 743.8673 | 489.9147 | -113.7031 | 749.2264 | 497.569 | -104.873 | 738.5796 | 482.3623 | -122.4156 | 741.68 | 486.7906 | -117.3071 | 741.4085 | 486.4028 | -117.7545
PEPCO | 2009 | 4 | 751.2726 | 500.4914 | -101.5016 | 749.1645 | 497.4805 | -104.9751 | 746.5841 | 493.795 | -109.2268 | 737.5855 | 480.9425 | -124.0535 | 735.8088 | 478.4049 | -126.981 | 732.663 | 473.9118 | -132.1643 | 742.1929 | 487.5232 | -116.462 | 720.3779 | 456.3652 | -152.4063 | 731.5692 | 472.3495 | -133.9666 | 740.001 | 484.3925 | -120.0736 | 727.1311 | 466.0108 | -141.279 | 720.3852 | 456.3756 | -152.3943 | 739.7509 | 484.0353 | -120.4856 | 733.495 | 475.1001 | -130.7934 | 727.5204 | 466.5667 | -140.6376 | 732.6545 | 473.8997 | -132.1783 | 722.7302 | 459.725 | -148.5304 | 745.7125 | 492.5501 | -110.6628 | 746.1972 | 493.2425 | -109.8641 | 740.5601 | 485.191 | -119.1524 | 733.0784 | 474.5051 | -131.4799 | 728.5534 | 468.0422 | -138.9355 | 743.8673 | 489.9147 | -113.7031 | 749.2264 | 497.569 | -104.873 | 738.5796 | 482.3623 | -122.4156 | 741.68 | 486.7906 | -117.3071 | 741.4085 | 486.4028 | -117.7545
PEPCO | 2010 | 1 | 751.2726 | 500.4914 | -101.5016 | 749.1645 | 497.4805 | -104.9751 | 746.5841 | 493.795 | -109.2268 | 737.5855 | 480.9425 | -124.0535 | 735.8088 | 478.4049 | -126.981 | 732.663 | 473.9118 | -132.1643 | 742.1929 | 487.5232 | -116.462 | 720.3779 | 456.3652 | -152.4063 | 731.5692 | 472.3495 | -133.9666 | 740.001 | 484.3925 | -120.0736 | 727.1311 | 466.0108 | -141.279 | 720.3852 | 456.3756 | -152.3943 | 739.7509 | 484.0353 | -120.4856 | 733.495 | 475.1001 | -130.7934 | 727.5204 | 466.5667 | -140.6376 | 732.6545 | 473.8997 | -132.1783 | 722.7302 | 459.725 | -148.5304 | 745.7125 | 492.5501 | -110.6628 | 746.1972 | 493.2425 | -109.8641 | 740.5601 | 485.191 | -119.1524 | 733.0784 | 474.5051 | -131.4799 | 728.5534 | 468.0422 | -138.9355 | 743.8673 | 489.9147 | -113.7031 | 749.2264 | 497.569 | -104.873 | 738.5796 | 482.3623 | -122.4156 | 741.68 | 486.7906 | -117.3071 | 741.4085 | 486.4028 | -117.7545
PEPCO | 2010 | 2 | 751.2726 | 500.4914 | -101.5016 | 749.1645 | 497.4805 | -104.9751 | 746.5841 | 493.795 | -109.2268 | 737.5855 | 480.9425 | -124.0535 | 735.8088 | 478.4049 | -126.981 | 732.663 | 473.9118 | -132.1643 | 742.1929 | 487.5232 | -116.462 | 720.3779 | 456.3652 | -152.4063 | 731.5692 | 472.3495 | -133.9666 | 740.001 | 484.3925 | -120.0736 | 727.1311 | 466.0108 | -141.279 | 720.3852 | 456.3756 | -152.3943 | 739.7509 | 484.0353 | -120.4856 | 733.495 | 475.1001 | -130.7934 | 727.5204 | 466.5667 | -140.6376 | 732.6545 | 473.8997 | -132.1783 | 722.7302 | 459.725 | -148.5304 | 745.7125 | 492.5501 | -110.6628 | 746.1972 | 493.2425 | -109.8641 | 740.5601 | 485.191 | -119.1524 | 733.0784 | 474.5051 | -131.4799 | 728.5534 | 468.0422 | -138.9355 | 743.8673 | 489.9147 | -113.7031 | 749.2264 | 497.569 | -104.873 | 738.5796 | 482.3623 | -122.4156 | 741.68 | 486.7906 | -117.3071 | 741.4085 | 486.4028 | -117.7545
PEPCO | 2010 | 3 | 752.7339 | 502.5786 | -99.0939 | 750.6013 | 499.5327 | -102.6076 | 747.9911 | 495.8046 | -106.9084 | 738.8885 | 482.8035 | -121.9066 | 737.0913 | 480.2366 | -124.8679 | 733.9091 | 475.6915 | -130.1112 | 743.5492 | 489.4603 | -114.2273 | 721.4818 | 457.942 | -150.5873 | 732.8026 | 474.1112 | -131.9343 | 741.3319 | 486.2934 | -117.8807 | 728.3132 | 467.6991 | -139.3313 | 721.4892 | 457.9525 | -150.5751 | 741.079 | 485.9321 | -118.2974 | 734.7507 | 476.8936 | -128.7244 | 728.707 | 468.2615 | -138.6825 | 733.9005 | 475.6792 | -130.1254 | 723.8614 | 461.3407 | -146.6665 | 747.1095 | 494.5454 | -108.3611 | 747.5998 | 495.2457 | -107.5531 | 741.8975 | 487.1012 | -116.9488 | 734.3292 | 476.2916 | -129.4189 | 729.752 | 469.754 | -136.9608 | 745.243 | 491.8795 | -111.4365 | 750.664 | 499.6223 | -102.5043 | 739.8941 | 484.2398 | -120.2498 | 743.0303 | 488.7192 | -115.0822 | 742.7557 | 488.327 | -115.5347
PEPCO | 2010 | 4 | 752.7339 | 502.5786 | -99.0939 | 750.6013 | 499.5327 | -102.6076 | 747.9911 | 495.8046 | -106.9084 | 738.8885 | 482.8035 | -121.9066 | 737.0913 | 480.2366 | -124.8679 | 733.9091 | 475.6915 | -130.1112 | 743.5492 | 489.4603 | -114.2273 | 721.4818 | 457.942 | -150.5873 | 732.8026 | 474.1112 | -131.9343 | 741.3319 | 486.2934 | -117.8807 | 728.3132 | 467.6991 | -139.3313 | 721.4892 | 457.9525 | -150.5751 | 741.079 | 485.9321 | -118.2974 | 734.7507 | 476.8936 | -128.7244 | 728.707 | 468.2615 | -138.6825 | 733.9005 | 475.6792 | -130.1254 | 723.8614 | 461.3407 | -146.6665 | 747.1095 | 494.5454 | -108.3611 | 747.5998 | 495.2457 | -107.5531 | 741.8975 | 487.1012 | -116.9488 | 734.3292 | 476.2916 | -129.4189 | 729.752 | 469.754 | -136.9608 | 745.243 | 491.8795 | -111.4365 | 750.664 | 499.6223 | -102.5043 | 739.8941 | 484.2398 | -120.2498 | 743.0303 | 488.7192 | -115.0822 | 742.7557 | 488.327 | -115.5347
PEPCO | 2011 | 1 | 752.7339 | 502.5786 | -99.0939 | 750.6013 | 499.5327 | -102.6076 | 747.9911 | 495.8046 | -106.9084 | 738.8885 | 482.8035 | -121.9066 | 737.0913 | 480.2366 | -124.8679 | 733.9091 | 475.6915 | -130.1112 | 743.5492 | 489.4603 | -114.2273 | 721.4818 | 457.942 | -150.5873 | 732.8026 | 474.1112 | -131.9343 | 741.3319 | 486.2934 | -117.8807 | 728.3132 | 467.6991 | -139.3313 | 721.4892 | 457.9525 | -150.5751 | 741.079 | 485.9321 | -118.2974 | 734.7507 | 476.8936 | -128.7244 | 728.707 | 468.2615 | -138.6825 | 733.9005 | 475.6792 | -130.1254 | 723.8614 | 461.3407 | -146.6665 | 747.1095 | 494.5454 | -108.3611 | 747.5998 | 495.2457 | -107.5531 | 741.8975 | 487.1012 | -116.9488 | 734.3292 | 476.2916 | -129.4189 | 729.752 | 469.754 | -136.9608 | 745.243 | 491.8795 | -111.4365 | 750.664 | 499.6223 | -102.5043 | 739.8941 | 484.2398 | -120.2498 | 743.0303 | 488.7192 | -115.0822 | 742.7557 | 488.327 | -115.5347
PEPCO | 2011 | 2 | 752.7339 | 502.5786 | -99.0939 | 750.6013 | 499.5327 | -102.6076 | 747.9911 | 495.8046 | -106.9084 | 738.8885 | 482.8035 | -121.9066 | 737.0913 | 480.2366 | -124.8679 | 733.9091 | 475.6915 | -130.1112 | 743.5492 | 489.4603 | -114.2273 | 721.4818 | 457.942 | -150.5873 | 732.8026 | 474.1112 | -131.9343 | 741.3319 | 486.2934 | -117.8807 | 728.3132 | 467.6991 | -139.3313 | 721.4892 | 457.9525 | -150.5751 | 741.079 | 485.9321 | -118.2974 | 734.7507 | 476.8936 | -128.7244 | 728.707 | 468.2615 | -138.6825 | 733.9005 | 475.6792 | -130.1254 | 723.8614 | 461.3407 | -146.6665 | 747.1095 | 494.5454 | -108.3611 | 747.5998 | 495.2457 | -107.5531 | 741.8975 | 487.1012 | -116.9488 | 734.3292 | 476.2916 | -129.4189 | 729.752 | 469.754 | -136.9608 | 745.243 | 491.8795 | -111.4365 | 750.664 | 499.6223 | -102.5043 | 739.8941 | 484.2398 | -120.2498 | 743.0303 | 488.7192 | -115.0822 | 742.7557 | 488.327 | -115.5347
PEPCO | 2011 | 3 | 752.7709 | 502.6314 | -99.0329 | 750.6377 | 499.5847 | -102.5476 | 748.0268 | 495.8555 | -106.8497 | 738.9215 | 482.8507 | -121.8523 | 737.1237 | 480.283 | -124.8144 | 733.9406 | 475.7366 | -130.0592 | 743.5835 | 489.5094 | -114.1707 | 721.5098 | 457.9819 | -150.5412 | 732.8338 | 474.1558 | -131.8828 | 741.3656 | 486.3416 | -117.8251 | 728.3431 | 467.7418 | -139.282 | 721.5172 | 457.9925 | -150.5291 | 741.1126 | 485.9802 | -118.242 | 734.7825 | 476.939 | -128.6721 | 728.737 | 468.3044 | -138.633 | 733.932 | 475.7243 | -130.0734 | 723.89 | 461.3816 | -146.6193 | 747.1449 | 494.5959 | -108.3028 | 747.6353 | 495.2965 | -107.4946 | 741.9313 | 487.1496 | -116.893 | 734.3609 | 476.3369 | -129.3667 | 729.7823 | 469.7974 | -136.9107 | 745.2778 | 491.9292 | -111.3791 | 750.7004 | 499.6743 | -102.4443 | 739.9274 | 484.2873 | -120.1949 | 743.0645 | 488.7681 | -115.0259 | 742.7898 | 488.3757 | -115.4785
PEPCO | 2011 | 4 | 752.7709 | 502.6314 | -99.0329 | 750.6377 | 499.5847 | -102.5476 | 748.0268 | 495.8555 | -106.8497 | 738.9215 | 482.8507 | -121.8523 | 737.1237 | 480.283 | -124.8144 | 733.9406 | 475.7366 | -130.0592 | 743.5835 | 489.5094 | -114.1707 | 721.5098 | 457.9819 | -150.5412 | 732.8338 | 474.1558 | -131.8828 | 741.3656 | 486.3416 | -117.8251 | 728.3431 | 467.7418 | -139.282 | 721.5172 | 457.9925 | -150.5291 | 741.1126 | 485.9802 | -118.242 | 734.7825 | 476.939 | -128.6721 | 728.737 | 468.3044 | -138.633 | 733.932 | 475.7243 | -130.0734 | 723.89 | 461.3816 | -146.6193 | 747.1449 | 494.5959 | -108.3028 | 747.6353 | 495.2965 | -107.4946 | 741.9313 | 487.1496 | -116.893 | 734.3609 | 476.3369 | -129.3667 | 729.7823 | 469.7974 | -136.9107 | 745.2778 | 491.9292 | -111.3791 | 750.7004 | 499.6743 | -102.4443 | 739.9274 | 484.2873 | -120.1949 | 743.0645 | 488.7681 | -115.0259 | 742.7898 | 488.3757 | -115.4785
PEPCO | 2012 | 1 | 752.7709 | 502.6314 | -99.0329 | 750.6377 | 499.5847 | -102.5476 | 748.0268 | 495.8555 | -106.8497 | 738.9215 | 482.8507 | -121.8523 | 737.1237 | 480.283 | -124.8144 | 733.9406 | 475.7366 | -130.0592 | 743.5835 | 489.5094 | -114.1707 | 721.5098 | 457.9819 | -150.5412 | 732.8338 | 474.1558 | -131.8828 | 741.3656 | 486.3416 | -117.8251 | 728.3431 | 467.7418 | -139.282 | 721.5172 | 457.9925 | -150.5291 | 741.1126 | 485.9802 | -118.242 | 734.7825 | 476.939 | -128.6721 | 728.737 | 468.3044 | -138.633 | 733.932 | 475.7243 | -130.0734 | 723.89 | 461.3816 | -146.6193 | 747.1449 | 494.5959 | -108.3028 | 747.6353 | 495.2965 | -107.4946 | 741.9313 | 487.1496 | -116.893 | 734.3609 | 476.3369 | -129.3667 | 729.7823 | 469.7974 | -136.9107 | 745.2778 | 491.9292 | -111.3791 | 750.7004 | 499.6743 | -102.4443 | 739.9274 | 484.2873 | -120.1949 | 743.0645 | 488.7681 | -115.0259 | 742.7898 | 488.3757 | -115.4785
PEPCO | 2012 | 2 | 752.7709 | 502.6314 | -99.0329 | 750.6377 | 499.5847 | -102.5476 | 748.0268 | 495.8555 | -106.8497 | 738.9215 | 482.8507 | -121.8523 | 737.1237 | 480.283 | -124.8144 | 733.9406 | 475.7366 | -130.0592 | 743.5835 | 489.5094 | -114.1707 | 721.5098 | 457.9819 | -150.5412 | 732.8338 | 474.1558 | -131.8828 | 741.3656 | 486.3416 | -117.8251 | 728.3431 | 467.7418 | -139.282 | 721.5172 | 457.9925 | -150.5291 | 741.1126 | 485.9802 | -118.242 | 734.7825 | 476.939 | -128.6721 | 728.737 | 468.3044 | -138.633 | 733.932 | 475.7243 | -130.0734 | 723.89 | 461.3816 | -146.6193 | 747.1449 | 494.5959 | -108.3028 | 747.6353 | 495.2965 | -107.4946 | 741.9313 | 487.1496 | -116.893 | 734.3609 | 476.3369 | -129.3667 | 729.7823 | 469.7974 | -136.9107 | 745.2778 | 491.9292 | -111.3791 | 750.7004 | 499.6743 | -102.4443 | 739.9274 | 484.2873 | -120.1949 | 743.0645 | 488.7681 | -115.0259 | 742.7898 | 488.3757 | -115.4785
PEPCO | 2012 | 3 | 752.5595 | 502.3296 | -99.3811 | 750.4299 | 499.2879 | -102.89 | 747.8233 | 495.5649 | -107.1849 | 738.7331 | 482.5815 | -122.1627 | 736.9383 | 480.0181 | -125.12 | 733.7604 | 475.4792 | -130.3561 | 743.3874 | 489.2292 | -114.4939 | 721.3501 | 457.7539 | -150.8043 | 732.6554 | 473.901 | -132.1767 | 741.1732 | 486.0667 | -118.1422 | 728.1722 | 467.4977 | -139.5637 | 721.3575 | 457.7644 | -150.7921 | 740.9205 | 485.7059 | -118.5585 | 734.6009 | 476.6796 | -128.9712 | 728.5654 | 468.0593 | -138.9158 | 733.7518 | 475.4669 | -130.3702 | 723.7265 | 461.1479 | -146.8889 | 746.9428 | 494.3074 | -108.6356 | 747.4325 | 495.0068 | -107.8288 | 741.7379 | 486.8733 | -117.2116 | 734.18 | 476.0785 | -129.6647 | 729.609 | 469.5498 | -137.1963 | 745.0789 | 491.6451 | -111.7069 | 750.4925 | 499.3773 | -102.7869 | 739.7373 | 484.0158 | -120.5081 | 742.8692 | 488.4892 | -115.3476 | 742.595 | 488.0974 | -115.7995
PEPCO | 2012 | 4 | 752.5595 | 502.3296 | -99.3811 | 750.4299 | 499.2879 | -102.89 | 747.8233 | 495.5649 | -107.1849 | 738.7331 | 482.5815 | -122.1627 | 736.9383 | 480.0181 | -125.12 | 733.7604 | 475.4792 | -130.3561 | 743.3874 | 489.2292 | -114.4939 | 721.3501 | 457.7539 | -150.8043 | 732.6554 | 473.901 | -132.1767 | 741.1732 | 486.0667 | -118.1422 | 728.1722 | 467.4977 | -139.5637 | 721.3575 | 457.7644 | -150.7921 | 740.9205 | 485.7059 | -118.5585 | 734.6009 | 476.6796 | -128.9712 | 728.5654 | 468.0593 | -138.9158 | 733.7518 | 475.4669 | -130.3702 | 723.7265 | 461.1479 | -146.8889 | 746.9428 | 494.3074 | -108.6356 | 747.4325 | 495.0068 | -107.8288 | 741.7379 | 486.8733 | -117.2116 | 734.18 | 476.0785 | -129.6647 | 729.609 | 469.5498 | -137.1963 | 745.0789 | 491.6451 | -111.7069 | 750.4925 | 499.3773 | -102.7869 | 739.7373 | 484.0158 | -120.5081 | 742.8692 | 488.4892 | -115.3476 | 742.595 | 488.0974 | -115.7995
PEPCO | 2013 | 1 | 752.5595 | 502.3296 | -99.3811 | 750.4299 | 499.2879 | -102.89 | 747.8233 | 495.5649 | -107.1849 | 738.7331 | 482.5815 | -122.1627 | 736.9383 | 480.0181 | -125.12 | 733.7604 | 475.4792 | -130.3561 | 743.3874 | 489.2292 | -114.4939 | 721.3501 | 457.7539 | -150.8043 | 732.6554 | 473.901 | -132.1767 | 741.1732 | 486.0667 | -118.1422 | 728.1722 | 467.4977 | -139.5637 | 721.3575 | 457.7644 | -150.7921 | 740.9205 | 485.7059 | -118.5585 | 734.6009 | 476.6796 | -128.9712 | 728.5654 | 468.0593 | -138.9158 | 733.7518 | 475.4669 | -130.3702 | 723.7265 | 461.1479 | -146.8889 | 746.9428 | 494.3074 | -108.6356 | 747.4325 | 495.0068 | -107.8288 | 741.7379 | 486.8733 | -117.2116 | 734.18 | 476.0785 | -129.6647 | 729.609 | 469.5498 | -137.1963 | 745.0789 | 491.6451 | -111.7069 | 750.4925 | 499.3773 | -102.7869 | 739.7373 | 484.0158 | -120.5081 | 742.8692 | 488.4892 | -115.3476 | 742.595 | 488.0974 | -115.7995
PEPCO | 2013 | 2 | 752.5595 | 502.3296 | -99.3811 | 750.4299 | 499.2879 | -102.89 | 747.8233 | 495.5649 | -107.1849 | 738.7331 | 482.5815 | -122.1627 | 736.9383 | 480.0181 | -125.12 | 733.7604 | 475.4792 | -130.3561 | 743.3874 | 489.2292 | -114.4939 | 721.3501 | 457.7539 | -150.8043 | 732.6554 | 473.901 | -132.1767 | 741.1732 | 486.0667 | -118.1422 | 728.1722 | 467.4977 | -139.5637 | 721.3575 | 457.7644 | -150.7921 | 740.9205 | 485.7059 | -118.5585 | 734.6009 | 476.6796 | -128.9712 | 728.5654 | 468.0593 | -138.9158 | 733.7518 | 475.4669 | -130.3702 | 723.7265 | 461.1479 | -146.8889 | 746.9428 | 494.3074 | -108.6356 | 747.4325 | 495.0068 | -107.8288 | 741.7379 | 486.8733 | -117.2116 | 734.18 | 476.0785 | -129.6647 | 729.609 | 469.5498 | -137.1963 | 745.0789 | 491.6451 | -111.7069 | 750.4925 | 499.3773 | -102.7869 | 739.7373 | 484.0158 | -120.5081 | 742.8692 | 488.4892 | -115.3476 | 742.595 | 488.0974 | -115.7995
PEPCO | 2013 | 3 | 753.5497 | 503.7438 | -97.7496 | 751.4036 | 500.6786 | -101.2857 | 748.7767 | 496.9267 | -105.614 | 739.616 | 483.8426 | -120.708 | 737.8073 | 481.2593 | -123.6881 | 734.6048 | 476.6852 | -128.9649 | 744.3064 | 490.5419 | -112.9796 | 722.0982 | 458.8223 | -149.5717 | 733.4912 | 475.0947 | -130.7996 | 742.075 | 487.3548 | -116.6563 | 728.9732 | 468.6417 | -138.2439 | 722.1057 | 458.833 | -149.5594 | 741.8204 | 486.9912 | -117.0757 | 735.4518 | 477.8949 | -127.5693 | 729.3695 | 469.2077 | -137.591 | 734.5961 | 476.6728 | -128.9791 | 724.493 | 462.2427 | -145.6259 | 747.8895 | 495.6594 | -107.0759 | 748.3829 | 496.3642 | -106.2628 | 742.6442 | 488.1677 | -115.7185 | 735.0276 | 477.2891 | -128.2681 | 730.4211 | 470.7098 | -135.8582 | 746.011 | 492.9765 | -110.171 | 751.4667 | 500.7687 | -101.1818 | 740.628 | 485.288 | -119.0405 | 743.7843 | 489.796 | -113.84 | 743.5079 | 489.4013 | -114.2954
PEPCO | 2013 | 4 | 753.5497 | 503.7438 | -97.7496 | 751.4036 | 500.6786 | -101.2857 | 748.7767 | 496.9267 | -105.614 | 739.616 | 483.8426 | -120.708 | 737.8073 | 481.2593 | -123.6881 | 734.6048 | 476.6852 | -128.9649 | 744.3064 | 490.5419 | -112.9796 | 722.0982 | 458.8223 | -149.5717 | 733.4912 | 475.0947 | -130.7996 | 742.075 | 487.3548 | -116.6563 | 728.9732 | 468.6417 | -138.2439 | 722.1057 | 458.833 | -149.5594 | 741.8204 | 486.9912 | -117.0757 | 735.4518 | 477.8949 | -127.5693 | 729.3695 | 469.2077 | -137.591 | 734.5961 | 476.6728 | -128.9791 | 724.493 | 462.2427 | -145.6259 | 747.8895 | 495.6594 | -107.0759 | 748.3829 | 496.3642 | -106.2628 | 742.6442 | 488.1677 | -115.7185 | 735.0276 | 477.2891 | -128.2681 | 730.4211 | 470.7098 | -135.8582 | 746.011 | 492.9765 | -110.171 | 751.4667 | 500.7687 | -101.1818 | 740.628 | 485.288 | -119.0405 | 743.7843 | 489.796 | -113.84 | 743.5079 | 489.4013 | -114.2954
PEPCO | 2014 | 1 | 753.5497 | 503.7438 | -97.7496 | 751.4036 | 500.6786 | -101.2857 | 748.7767 | 496.9267 | -105.614 | 739.616 | 483.8426 | -120.708 | 737.8073 | 481.2593 | -123.6881 | 734.6048 | 476.6852 | -128.9649 | 744.3064 | 490.5419 | -112.9796 | 722.0982 | 458.8223 | -149.5717 | 733.4912 | 475.0947 | -130.7996 | 742.075 | 487.3548 | -116.6563 | 728.9732 | 468.6417 | -138.2439 | 722.1057 | 458.833 | -149.5594 | 741.8204 | 486.9912 | -117.0757 | 735.4518 | 477.8949 | -127.5693 | 729.3695 | 469.2077 | -137.591 | 734.5961 | 476.6728 | -128.9791 | 724.493 | 462.2427 | -145.6259 | 747.8895 | 495.6594 | -107.0759 | 748.3829 | 496.3642 | -106.2628 | 742.6442 | 488.1677 | -115.7185 | 735.0276 | 477.2891 | -128.2681 | 730.4211 | 470.7098 | -135.8582 | 746.011 | 492.9765 | -110.171 | 751.4667 | 500.7687 | -101.1818 | 740.628 | 485.288 | -119.0405 | 743.7843 | 489.796 | -113.84 | 743.5079 | 489.4013 | -114.2954
PEPCO | 2014 | 2 | 753.5497 | 503.7438 | -97.7496 | 751.4036 | 500.6786 | -101.2857 | 748.7767 | 496.9267 | -105.614 | 739.616 | 483.8426 | -120.708 | 737.8073 | 481.2593 | -123.6881 | 734.6048 | 476.6852 | -128.9649 | 744.3064 | 490.5419 | -112.9796 | 722.0982 | 458.8223 | -149.5717 | 733.4912 | 475.0947 | -130.7996 | 742.075 | 487.3548 | -116.6563 | 728.9732 | 468.6417 | -138.2439 | 722.1057 | 458.833 | -149.5594 | 741.8204 | 486.9912 | -117.0757 | 735.4518 | 477.8949 | -127.5693 | 729.3695 | 469.2077 | -137.591 | 734.5961 | 476.6728 | -128.9791 | 724.493 | 462.2427 | -145.6259 | 747.8895 | 495.6594 | -107.0759 | 748.3829 | 496.3642 | -106.2628 | 742.6442 | 488.1677 | -115.7185 | 735.0276 | 477.2891 | -128.2681 | 730.4211 | 470.7098 | -135.8582 | 746.011 | 492.9765 | -110.171 | 751.4667 | 500.7687 | -101.1818 | 740.628 | 485.288 | -119.0405 | 743.7843 | 489.796 | -113.84 | 743.5079 | 489.4013 | -114.2954
PEPCO | 2014 | 3 | 753.9952 | 504.3801 | -97.0156 | 751.8416 | 501.3042 | -100.564 | 749.2056 | 497.5393 | -104.9072 | 740.0132 | 484.4099 | -120.0535 | 738.1982 | 481.8176 | -123.044 | 734.9846 | 477.2277 | -128.339 | 744.7199 | 491.1324 | -112.2984 | 722.4347 | 459.303 | -149.0172 | 733.8672 | 475.6317 | -130.1801 | 742.4807 | 487.9342 | -115.9878 | 729.3335 | 469.1564 | -137.6502 | 722.4422 | 459.3137 | -149.0049 | 742.2253 | 487.5694 | -116.4087 | 735.8345 | 478.4416 | -126.9386 | 729.7312 | 469.7244 | -136.995 | 734.9759 | 477.2153 | -128.3533 | 724.8378 | 462.7352 | -145.0578 | 748.3153 | 496.2676 | -106.3743 | 748.8105 | 496.9749 | -105.5583 | 743.0519 | 488.75 | -115.0467 | 735.4089 | 477.8337 | -127.6399 | 730.7865 | 471.2316 | -135.2562 | 746.4304 | 493.5754 | -109.48 | 751.9049 | 501.3946 | -100.4597 | 741.0287 | 485.8603 | -118.3803 | 744.1959 | 490.384 | -113.1617 | 743.9185 | 489.9878 | -113.6187
PEPCO | 2014 | 4 | 753.9952 | 504.3801 | -97.0156 | 751.8416 | 501.3042 | -100.564 | 749.2056 | 497.5393 | -104.9072 | 740.0132 | 484.4099 | -120.0535 | 738.1982 | 481.8176 | -123.044 | 734.9846 | 477.2277 | -128.339 | 744.7199 | 491.1324 | -112.2984 | 722.4347 | 459.303 | -149.0172 | 733.8672 | 475.6317 | -130.1801 | 742.4807 | 487.9342 | -115.9878 | 729.3335 | 469.1564 | -137.6502 | 722.4422 | 459.3137 | -149.0049 | 742.2253 | 487.5694 | -116.4087 | 735.8345 | 478.4416 | -126.9386 | 729.7312 | 469.7244 | -136.995 | 734.9759 | 477.2153 | -128.3533 | 724.8378 | 462.7352 | -145.0578 | 748.3153 | 496.2676 | -106.3743 | 748.8105 | 496.9749 | -105.5583 | 743.0519 | 488.75 | -115.0467 | 735.4089 | 477.8337 | -127.6399 | 730.7865 | 471.2316 | -135.2562 | 746.4304 | 493.5754 | -109.48 | 751.9049 | 501.3946 | -100.4597 | 741.0287 | 485.8603 | -118.3803 | 744.1959 | 490.384 | -113.1617 | 743.9185 | 489.9878 | -113.6187
PEPCO | 2015 | 1 | 753.9952 | 504.3801 | -97.0156 | 751.8416 | 501.3042 | -100.564 | 749.2056 | 497.5393 | -104.9072 | 740.0132 | 484.4099 | -120.0535 | 738.1982 | 481.8176 | -123.044 | 734.9846 | 477.2277 | -128.339 | 744.7199 | 491.1324 | -112.2984 | 722.4347 | 459.303 | -149.0172 | 733.8672 | 475.6317 | -130.1801 | 742.4807 | 487.9342 | -115.9878 | 729.3335 | 469.1564 | -137.6502 | 722.4422 | 459.3137 | -149.0049 | 742.2253 | 487.5694 | -116.4087 | 735.8345 | 478.4416 | -126.9386 | 729.7312 | 469.7244 | -136.995 | 734.9759 | 477.2153 | -128.3533 | 724.8378 | 462.7352 | -145.0578 | 748.3153 | 496.2676 | -106.3743 | 748.8105 | 496.9749 | -105.5583 | 743.0519 | 488.75 | -115.0467 | 735.4089 | 477.8337 | -127.6399 | 730.7865 | 471.2316 | -135.2562 | 746.4304 | 493.5754 | -109.48 | 751.9049 | 501.3946 | -100.4597 | 741.0287 | 485.8603 | -118.3803 | 744.1959 | 490.384 | -113.1617 | 743.9185 | 489.9878 | -113.6187
PEPCO | 2015 | 2 | 753.9952 | 504.3801 | -97.0156 | 751.8416 | 501.3042 | -100.564 | 749.2056 | 497.5393 | -104.9072 | 740.0132 | 484.4099 | -120.0535 | 738.1982 | 481.8176 | -123.044 | 734.9846 | 477.2277 | -128.339 | 744.7199 | 491.1324 | -112.2984 | 722.4347 | 459.303 | -149.0172 | 733.8672 | 475.6317 | -130.1801 | 742.4807 | 487.9342 | -115.9878 | 729.3335 | 469.1564 | -137.6502 | 722.4422 | 459.3137 | -149.0049 | 742.2253 | 487.5694 | -116.4087 | 735.8345 | 478.4416 | -126.9386 | 729.7312 | 469.7244 | -136.995 | 734.9759 | 477.2153 | -128.3533 | 724.8378 | 462.7352 | -145.0578 | 748.3153 | 496.2676 | -106.3743 | 748.8105 | 496.9749 | -105.5583 | 743.0519 | 488.75 | -115.0467 | 735.4089 | 477.8337 | -127.6399 | 730.7865 | 471.2316 | -135.2562 | 746.4304 | 493.5754 | -109.48 | 751.9049 | 501.3946 | -100.4597 | 741.0287 | 485.8603 | -118.3803 | 744.1959 | 490.384 | -113.1617 | 743.9185 | 489.9878 | -113.6187
PEPCO | 2015 | 3 | 754.7208 | 505.4164 | -95.8201 | 752.5551 | 502.3233 | -99.3884 | 749.9043 | 498.5372 | -103.756 | 740.6602 | 485.334 | -118.9875 | 738.835 | 482.7271 | -121.9948 | 735.6033 | 478.1114 | -127.3195 | 745.3933 | 492.0942 | -111.1887 | 722.9829 | 460.0859 | -148.114 | 734.4797 | 476.5065 | -129.171 | 743.1416 | 488.8781 | -114.8989 | 729.9205 | 469.9947 | -136.6831 | 722.9904 | 460.0967 | -148.1016 | 742.8847 | 488.5112 | -115.3222 | 736.458 | 479.3322 | -125.9113 | 730.3204 | 470.5659 | -136.0242 | 735.5946 | 478.0989 | -127.3339 | 725.3995 | 463.5375 | -144.1323 | 749.009 | 497.2584 | -105.2313 | 749.5069 | 497.9696 | -104.4108 | 743.7159 | 489.6985 | -113.9525 | 736.03 | 478.7209 | -126.6165 | 731.3816 | 472.0816 | -134.2756 | 747.1134 | 494.551 | -108.3546 | 752.6188 | 502.4142 | -99.2835 | 741.6814 | 486.7926 | -117.3048 | 744.8664 | 491.3416 | -112.0569 | 744.5875 | 490.9433 | -112.5165
PEPCO | 2015 | 4 | 754.7208 | 505.4164 | -95.8201 | 752.5551 | 502.3233 | -99.3884 | 749.9043 | 498.5372 | -103.756 | 740.6602 | 485.334 | -118.9875 | 738.835 | 482.7271 | -121.9948 | 735.6033 | 478.1114 | -127.3195 | 745.3933 | 492.0942 | -111.1887 | 722.9829 | 460.0859 | -148.114 | 734.4797 | 476.5065 | -129.171 | 743.1416 | 488.8781 | -114.8989 | 729.9205 | 469.9947 | -136.6831 | 722.9904 | 460.0967 | -148.1016 | 742.8847 | 488.5112 | -115.3222 | 736.458 | 479.3322 | -125.9113 | 730.3204 | 470.5659 | -136.0242 | 735.5946 | 478.0989 | -127.3339 | 725.3995 | 463.5375 | -144.1323 | 749.009 | 497.2584 | -105.2313 | 749.5069 | 497.9696 | -104.4108 | 743.7159 | 489.6985 | -113.9525 | 736.03 | 478.7209 | -126.6165 | 731.3816 | 472.0816 | -134.2756 | 747.1134 | 494.551 | -108.3546 | 752.6188 | 502.4142 | -99.2835 | 741.6814 | 486.7926 | -117.3048 | 744.8664 | 491.3416 | -112.0569 | 744.5875 | 490.9433 | -112.5165
PEPCO | 2016 | 1 | 754.7208 | 505.4164 | -95.8201 | 752.5551 | 502.3233 | -99.3884 | 749.9043 | 498.5372 | -103.756 | 740.6602 | 485.334 | -118.9875 | 738.835 | 482.7271 | -121.9948 | 735.6033 | 478.1114 | -127.3195 | 745.3933 | 492.0942 | -111.1887 | 722.9829 | 460.0859 | -148.114 | 734.4797 | 476.5065 | -129.171 | 743.1416 | 488.8781 | -114.8989 | 729.9205 | 469.9947 | -136.6831 | 722.9904 | 460.0967 | -148.1016 | 742.8847 | 488.5112 | -115.3222 | 736.458 | 479.3322 | -125.9113 | 730.3204 | 470.5659 | -136.0242 | 735.5946 | 478.0989 | -127.3339 | 725.3995 | 463.5375 | -144.1323 | 749.009 | 497.2584 | -105.2313 | 749.5069 | 497.9696 | -104.4108 | 743.7159 | 489.6985 | -113.9525 | 736.03 | 478.7209 | -126.6165 | 731.3816 | 472.0816 | -134.2756 | 747.1134 | 494.551 | -108.3546 | 752.6188 | 502.4142 | -99.2835 | 741.6814 | 486.7926 | -117.3048 | 744.8664 | 491.3416 | -112.0569 | 744.5875 | 490.9433 | -112.5165
PEPCO | 2016 | 2 | 754.7208 | 505.4164 | -95.8201 | 752.5551 | 502.3233 | -99.3884 | 749.9043 | 498.5372 | -103.756 | 740.6602 | 485.334 | -118.9875 | 738.835 | 482.7271 | -121.9948 | 735.6033 | 478.1114 | -127.3195 | 745.3933 | 492.0942 | -111.1887 | 722.9829 | 460.0859 | -148.114 | 734.4797 | 476.5065 | -129.171 | 743.1416 | 488.8781 | -114.8989 | 729.9205 | 469.9947 | -136.6831 | 722.9904 | 460.0967 | -148.1016 | 742.8847 | 488.5112 | -115.3222 | 736.458 | 479.3322 | -125.9113 | 730.3204 | 470.5659 | -136.0242 | 735.5946 | 478.0989 | -127.3339 | 725.3995 | 463.5375 | -144.1323 | 749.009 | 497.2584 | -105.2313 | 749.5069 | 497.9696 | -104.4108 | 743.7159 | 489.6985 | -113.9525 | 736.03 | 478.7209 | -126.6165 | 731.3816 | 472.0816 | -134.2756 | 747.1134 | 494.551 | -108.3546 | 752.6188 | 502.4142 | -99.2835 | 741.6814 | 486.7926 | -117.3048 | 744.8664 | 491.3416 | -112.0569 | 744.5875 | 490.9433 | -112.5165
PEPCO | 2016 | 3 | 754.9477 | 505.7405 | -95.4462 | 752.7782 | 502.6419 | -99.0208 | 750.1228 | 498.8492 | -103.3961 | 740.8625 | 485.623 | -118.6541 | 739.0341 | 483.0115 | -121.6667 | 735.7968 | 478.3877 | -127.0008 | 745.6039 | 492.395 | -110.8418 | 723.1543 | 460.3308 | -147.8316 | 734.6712 | 476.78 | -128.8555 | 743.3482 | 489.1733 | -114.5584 | 730.104 | 470.2569 | -136.3806 | 723.1619 | 460.3415 | -147.8192 | 743.0909 | 488.8057 | -114.9824 | 736.653 | 479.6106 | -125.59 | 730.5046 | 470.829 | -135.7206 | 735.7881 | 478.3752 | -127.0152 | 725.5751 | 463.7883 | -143.8429 | 749.2259 | 497.5682 | -104.8739 | 749.7247 | 498.2807 | -104.052 | 743.9236 | 489.9951 | -113.6104 | 736.2243 | 478.9983 | -126.2965 | 731.5677 | 472.3474 | -133.969 | 747.327 | 494.8561 | -108.0026 | 752.842 | 502.733 | -98.9157 | 741.8855 | 487.0841 | -116.9685 | 745.0761 | 491.6411 | -111.7115 | 744.7967 | 491.2421 | -112.1718
PEPCO | 2016 | 4 | 754.9477 | 505.7405 | -95.4462 | 752.7782 | 502.6419 | -99.0208 | 750.1228 | 498.8492 | -103.3961 | 740.8625 | 485.623 | -118.6541 | 739.0341 | 483.0115 | -121.6667 | 735.7968 | 478.3877 | -127.0008 | 745.6039 | 492.395 | -110.8418 | 723.1543 | 460.3308 | -147.8316 | 734.6712 | 476.78 | -128.8555 | 743.3482 | 489.1733 | -114.5584 | 730.104 | 470.2569 | -136.3806 | 723.1619 | 460.3415 | -147.8192 | 743.0909 | 488.8057 | -114.9824 | 736.653 | 479.6106 | -125.59 | 730.5046 | 470.829 | -135.7206 | 735.7881 | 478.3752 | -127.0152 | 725.5751 | 463.7883 | -143.8429 | 749.2259 | 497.5682 | -104.8739 | 749.7247 | 498.2807 | -104.052 | 743.9236 | 489.9951 | -113.6104 | 736.2243 | 478.9983 | -126.2965 | 731.5677 | 472.3474 | -133.969 | 747.327 | 494.8561 | -108.0026 | 752.842 | 502.733 | -98.9157 | 741.8855 | 487.0841 | -116.9685 | 745.0761 | 491.6411 | -111.7115 | 744.7967 | 491.2421 | -112.1718
PEPCO | 2017 | 1 | 754.9477 | 505.7405 | -95.4462 | 752.7782 | 502.6419 | -99.0208 | 750.1228 | 498.8492 | -103.3961 | 740.8625 | 485.623 | -118.6541 | 739.0341 | 483.0115 | -121.6667 | 735.7968 | 478.3877 | -127.0008 | 745.6039 | 492.395 | -110.8418 | 723.1543 | 460.3308 | -147.8316 | 734.6712 | 476.78 | -128.8555 | 743.3482 | 489.1733 | -114.5584 | 730.104 | 470.2569 | -136.3806 | 723.1619 | 460.3415 | -147.8192 | 743.0909 | 488.8057 | -114.9824 | 736.653 | 479.6106 | -125.59 | 730.5046 | 470.829 | -135.7206 | 735.7881 | 478.3752 | -127.0152 | 725.5751 | 463.7883 | -143.8429 | 749.2259 | 497.5682 | -104.8739 | 749.7247 | 498.2807 | -104.052 | 743.9236 | 489.9951 | -113.6104 | 736.2243 | 478.9983 | -126.2965 | 731.5677 | 472.3474 | -133.969 | 747.327 | 494.8561 | -108.0026 | 752.842 | 502.733 | -98.9157 | 741.8855 | 487.0841 | -116.9685 | 745.0761 | 491.6411 | -111.7115 | 744.7967 | 491.2421 | -112.1718
PEPCO | 2017 | 2 | 754.9477 | 505.7405 | -95.4462 | 752.7782 | 502.6419 | -99.0208 | 750.1228 | 498.8492 | -103.3961 | 740.8625 | 485.623 | -118.6541 | 739.0341 | 483.0115 | -121.6667 | 735.7968 | 478.3877 | -127.0008 | 745.6039 | 492.395 | -110.8418 | 723.1543 | 460.3308 | -147.8316 | 734.6712 | 476.78 | -128.8555 | 743.3482 | 489.1733 | -114.5584 | 730.104 | 470.2569 | -136.3806 | 723.1619 | 460.3415 | -147.8192 | 743.0909 | 488.8057 | -114.9824 | 736.653 | 479.6106 | -125.59 | 730.5046 | 470.829 | -135.7206 | 735.7881 | 478.3752 | -127.0152 | 725.5751 | 463.7883 | -143.8429 | 749.2259 | 497.5682 | -104.8739 | 749.7247 | 498.2807 | -104.052 | 743.9236 | 489.9951 | -113.6104 | 736.2243 | 478.9983 | -126.2965 | 731.5677 | 472.3474 | -133.969 | 747.327 | 494.8561 | -108.0026 | 752.842 | 502.733 | -98.9157 | 741.8855 | 487.0841 | -116.9685 | 745.0761 | 491.6411 | -111.7115 | 744.7967 | 491.2421 | -112.1718
PEPCO | 2017 | 3 | 754.3126 | 504.8335 | -96.4925 | 752.1538 | 501.7501 | -100.0496 | 749.5113 | 497.9759 | -104.4036 | 740.2963 | 484.8142 | -119.5871 | 738.4768 | 482.2156 | -122.5849 | 735.2553 | 477.6143 | -127.893 | 745.0145 | 491.5532 | -111.8129 | 722.6746 | 459.6455 | -148.622 | 734.1352 | 476.0145 | -129.7386 | 742.7699 | 488.3472 | -115.5114 | 729.5903 | 469.5232 | -137.227 | 722.6821 | 459.6562 | -148.6097 | 742.5138 | 487.9815 | -115.9333 | 736.1073 | 478.8313 | -126.4891 | 729.989 | 470.0925 | -136.5702 | 735.2466 | 477.6019 | -127.9073 | 725.0835 | 463.0862 | -144.6528 | 748.6188 | 496.7011 | -105.8742 | 749.1152 | 497.4101 | -105.0563 | 743.3424 | 489.165 | -114.568 | 735.6807 | 478.2219 | -127.1921 | 731.0469 | 471.6035 | -134.8272 | 746.7292 | 494.0023 | -108.9876 | 752.2172 | 501.8407 | -99.9451 | 741.3143 | 486.2682 | -117.9097 | 744.4893 | 490.803 | -112.6784 | 744.2112 | 490.4059 | -113.1365
PEPCO | 2017 | 4 | 754.3126 | 504.8335 | -96.4925 | 752.1538 | 501.7501 | -100.0496 | 749.5113 | 497.9759 | -104.4036 | 740.2963 | 484.8142 | -119.5871 | 738.4768 | 482.2156 | -122.5849 | 735.2553 | 477.6143 | -127.893 | 745.0145 | 491.5532 | -111.8129 | 722.6746 | 459.6455 | -148.622 | 734.1352 | 476.0145 | -129.7386 | 742.7699 | 488.3472 | -115.5114 | 729.5903 | 469.5232 | -137.227 | 722.6821 | 459.6562 | -148.6097 | 742.5138 | 487.9815 | -115.9333 | 736.1073 | 478.8313 | -126.4891 | 729.989 | 470.0925 | -136.5702 | 735.2466 | 477.6019 | -127.9073 | 725.0835 | 463.0862 | -144.6528 | 748.6188 | 496.7011 | -105.8742 | 749.1152 | 497.4101 | -105.0563 | 743.3424 | 489.165 | -114.568 | 735.6807 | 478.2219 | -127.1921 | 731.0469 | 471.6035 | -134.8272 | 746.7292 | 494.0023 | -108.9876 | 752.2172 | 501.8407 | -99.9451 | 741.3143 | 486.2682 | -117.9097 | 744.4893 | 490.803 | -112.6784 | 744.2112 | 490.4059 | -113.1365
PEPCO | 2018 | 1 | 754.3126 | 504.8335 | -96.4925 | 752.1538 | 501.7501 | -100.0496 | 749.5113 | 497.9759 | -104.4036 | 740.2963 | 484.8142 | -119.5871 | 738.4768 | 482.2156 | -122.5849 | 735.2553 | 477.6143 | -127.893 | 745.0145 | 491.5532 | -111.8129 | 722.6746 | 459.6455 | -148.622 | 734.1352 | 476.0145 | -129.7386 | 742.7699 | 488.3472 | -115.5114 | 729.5903 | 469.5232 | -137.227 | 722.6821 | 459.6562 | -148.6097 | 742.5138 | 487.9815 | -115.9333 | 736.1073 | 478.8313 | -126.4891 | 729.989 | 470.0925 | -136.5702 | 735.2466 | 477.6019 | -127.9073 | 725.0835 | 463.0862 | -144.6528 | 748.6188 | 496.7011 | -105.8742 | 749.1152 | 497.4101 | -105.0563 | 743.3424 | 489.165 | -114.568 | 735.6807 | 478.2219 | -127.1921 | 731.0469 | 471.6035 | -134.8272 | 746.7292 | 494.0023 | -108.9876 | 752.2172 | 501.8407 | -99.9451 | 741.3143 | 486.2682 | -117.9097 | 744.4893 | 490.803 | -112.6784 | 744.2112 | 490.4059 | -113.1365
PEPCO | 2018 | 2 | 754.3126 | 504.8335 | -96.4925 | 752.1538 | 501.7501 | -100.0496 | 749.5113 | 497.9759 | -104.4036 | 740.2963 | 484.8142 | -119.5871 | 738.4768 | 482.2156 | -122.5849 | 735.2553 | 477.6143 | -127.893 | 745.0145 | 491.5532 | -111.8129 | 722.6746 | 459.6455 | -148.622 | 734.1352 | 476.0145 | -129.7386 | 742.7699 | 488.3472 | -115.5114 | 729.5903 | 469.5232 | -137.227 | 722.6821 | 459.6562 | -148.6097 | 742.5138 | 487.9815 | -115.9333 | 736.1073 | 478.8313 | -126.4891 | 729.989 | 470.0925 | -136.5702 | 735.2466 | 477.6019 | -127.9073 | 725.0835 | 463.0862 | -144.6528 | 748.6188 | 496.7011 | -105.8742 | 749.1152 | 497.4101 | -105.0563 | 743.3424 | 489.165 | -114.568 | 735.6807 | 478.2219 | -127.1921 | 731.0469 | 471.6035 | -134.8272 | 746.7292 | 494.0023 | -108.9876 | 752.2172 | 501.8407 | -99.9451 | 741.3143 | 486.2682 | -117.9097 | 744.4893 | 490.803 | -112.6784 | 744.2112 | 490.4059 | -113.1365
PEPCO | 2018 | 3 | 753.6289 | 503.8569 | -97.6191 | 751.4815 | 500.7898 | -101.1574 | 748.853 | 497.0356 | -105.4883 | 739.6866 | 483.9435 | -120.5916 | 737.8768 | 481.3585 | -123.5736 | 734.6723 | 476.7816 | -128.8536 | 744.3799 | 490.6468 | -112.8585 | 722.158 | 458.9078 | -149.4731 | 733.5581 | 475.1902 | -130.6895 | 742.1471 | 487.4578 | -116.5374 | 729.0373 | 468.7332 | -138.1384 | 722.1655 | 458.9184 | -149.4609 | 741.8924 | 487.094 | -116.9571 | 735.5198 | 477.9921 | -127.4572 | 729.4338 | 469.2996 | -137.485 | 734.6636 | 476.7692 | -128.8679 | 724.5543 | 462.3303 | -145.5249 | 747.9652 | 495.7675 | -106.9512 | 748.4589 | 496.4728 | -106.1376 | 742.7167 | 488.2712 | -115.599 | 735.0954 | 477.3859 | -128.1564 | 730.4861 | 470.8025 | -135.7512 | 746.0856 | 493.0829 | -110.0482 | 751.5446 | 500.88 | -101.0534 | 740.6992 | 485.3898 | -118.9231 | 743.8574 | 489.9006 | -113.7194 | 743.5809 | 489.5056 | -114.1751
PEPCO | 2018 | 4 | 753.6289 | 503.8569 | -97.6191 | 751.4815 | 500.7898 | -101.1574 | 748.853 | 497.0356 | -105.4883 | 739.6866 | 483.9435 | -120.5916 | 737.8768 | 481.3585 | -123.5736 | 734.6723 | 476.7816 | -128.8536 | 744.3799 | 490.6468 | -112.8585 | 722.158 | 458.9078 | -149.4731 | 733.5581 | 475.1902 | -130.6895 | 742.1471 | 487.4578 | -116.5374 | 729.0373 | 468.7332 | -138.1384 | 722.1655 | 458.9184 | -149.4609 | 741.8924 | 487.094 | -116.9571 | 735.5198 | 477.9921 | -127.4572 | 729.4338 | 469.2996 | -137.485 | 734.6636 | 476.7692 | -128.8679 | 724.5543 | 462.3303 | -145.5249 | 747.9652 | 495.7675 | -106.9512 | 748.4589 | 496.4728 | -106.1376 | 742.7167 | 488.2712 | -115.599 | 735.0954 | 477.3859 | -128.1564 | 730.4861 | 470.8025 | -135.7512 | 746.0856 | 493.0829 | -110.0482 | 751.5446 | 500.88 | -101.0534 | 740.6992 | 485.3898 | -118.9231 | 743.8574 | 489.9006 | -113.7194 | 743.5809 | 489.5056 | -114.1751
PEPCO | 2019 | 1 | 753.6289 | 503.8569 | -97.6191 | 751.4815 | 500.7898 | -101.1574 | 748.853 | 497.0356 | -105.4883 | 739.6866 | 483.9435 | -120.5916 | 737.8768 | 481.3585 | -123.5736 | 734.6723 | 476.7816 | -128.8536 | 744.3799 | 490.6468 | -112.8585 | 722.158 | 458.9078 | -149.4731 | 733.5581 | 475.1902 | -130.6895 | 742.1471 | 487.4578 | -116.5374 | 729.0373 | 468.7332 | -138.1384 | 722.1655 | 458.9184 | -149.4609 | 741.8924 | 487.094 | -116.9571 | 735.5198 | 477.9921 | -127.4572 | 729.4338 | 469.2996 | -137.485 | 734.6636 | 476.7692 | -128.8679 | 724.5543 | 462.3303 | -145.5249 | 747.9652 | 495.7675 | -106.9512 | 748.4589 | 496.4728 | -106.1376 | 742.7167 | 488.2712 | -115.599 | 735.0954 | 477.3859 | -128.1564 | 730.4861 | 470.8025 | -135.7512 | 746.0856 | 493.0829 | -110.0482 | 751.5446 | 500.88 | -101.0534 | 740.6992 | 485.3898 | -118.9231 | 743.8574 | 489.9006 | -113.7194 | 743.5809 | 489.5056 | -114.1751
PEPCO | 2019 | 2 | 753.6289 | 503.8569 | -97.6191 | 751.4815 | 500.7898 | -101.1574 | 748.853 | 497.0356 | -105.4883 | 739.6866 | 483.9435 | -120.5916 | 737.8768 | 481.3585 | -123.5736 | 734.6723 | 476.7816 | -128.8536 | 744.3799 | 490.6468 | -112.8585 | 722.158 | 458.9078 | -149.4731 | 733.5581 | 475.1902 | -130.6895 | 742.1471 | 487.4578 | -116.5374 | 729.0373 | 468.7332 | -138.1384 | 722.1655 | 458.9184 | -149.4609 | 741.8924 | 487.094 | -116.9571 | 735.5198 | 477.9921 | -127.4572 | 729.4338 | 469.2996 | -137.485 | 734.6636 | 476.7692 | -128.8679 | 724.5543 | 462.3303 | -145.5249 | 747.9652 | 495.7675 | -106.9512 | 748.4589 | 496.4728 | -106.1376 | 742.7167 | 488.2712 | -115.599 | 735.0954 | 477.3859 | -128.1564 | 730.4861 | 470.8025 | -135.7512 | 746.0856 | 493.0829 | -110.0482 | 751.5446 | 500.88 | -101.0534 | 740.6992 | 485.3898 | -118.9231 | 743.8574 | 489.9006 | -113.7194 | 743.5809 | 489.5056 | -114.1751
PEPCO | 2019 | 3 | 751.7322 | 501.1479 | -100.7444 | 749.6164 | 498.1259 | -104.2305 | 747.0266 | 494.427 | -108.4976 | 737.9953 | 481.5278 | -123.3783 | 736.2122 | 478.981 | -126.3164 | 733.0549 | 474.4715 | -131.5186 | 742.6195 | 488.1324 | -115.7592 | 720.7251 | 456.8611 | -151.8342 | 731.9571 | 472.9036 | -133.3274 | 740.4196 | 484.9904 | -119.3839 | 727.5029 | 466.5418 | -140.6665 | 720.7324 | 456.8716 | -151.8221 | 740.1686 | 484.6319 | -119.7974 | 733.8899 | 475.6642 | -130.1427 | 727.8936 | 467.0998 | -140.0227 | 733.0464 | 474.4593 | -131.5326 | 723.086 | 460.2331 | -147.9442 | 746.1519 | 493.1776 | -109.9389 | 746.6384 | 493.8725 | -109.1373 | 740.9807 | 485.7918 | -118.4593 | 733.4718 | 475.067 | -130.8317 | 728.9304 | 468.5806 | -138.3145 | 744.3 | 490.5326 | -112.9902 | 749.6786 | 498.2147 | -104.128 | 738.993 | 482.9528 | -121.7344 | 742.1047 | 487.3971 | -116.6074 | 741.8322 | 487.008 | -117.0563
PEPCO | 2019 | 4 | 751.7322 | 501.1479 | -100.7444 | 749.6164 | 498.1259 | -104.2305 | 747.0266 | 494.427 | -108.4976 | 737.9953 | 481.5278 | -123.3783 | 736.2122 | 478.981 | -126.3164 | 733.0549 | 474.4715 | -131.5186 | 742.6195 | 488.1324 | -115.7592 | 720.7251 | 456.8611 | -151.8342 | 731.9571 | 472.9036 | -133.3274 | 740.4196 | 484.9904 | -119.3839 | 727.5029 | 466.5418 | -140.6665 | 720.7324 | 456.8716 | -151.8221 | 740.1686 | 484.6319 | -119.7974 | 733.8899 | 475.6642 | -130.1427 | 727.8936 | 467.0998 | -140.0227 | 733.0464 | 474.4593 | -131.5326 | 723.086 | 460.2331 | -147.9442 | 746.1519 | 493.1776 | -109.9389 | 746.6384 | 493.8725 | -109.1373 | 740.9807 | 485.7918 | -118.4593 | 733.4718 | 475.067 | -130.8317 | 728.9304 | 468.5806 | -138.3145 | 744.3 | 490.5326 | -112.9902 | 749.6786 | 498.2147 | -104.128 | 738.993 | 482.9528 | -121.7344 | 742.1047 | 487.3971 | -116.6074 | 741.8322 | 487.008 | -117.0563
PEPCO | 2020 | 1 | 751.7322 | 501.1479 | -100.7444 | 749.6164 | 498.1259 | -104.2305 | 747.0266 | 494.427 | -108.4976 | 737.9953 | 481.5278 | -123.3783 | 736.2122 | 478.981 | -126.3164 | 733.0549 | 474.4715 | -131.5186 | 742.6195 | 488.1324 | -115.7592 | 720.7251 | 456.8611 | -151.8342 | 731.9571 | 472.9036 | -133.3274 | 740.4196 | 484.9904 | -119.3839 | 727.5029 | 466.5418 | -140.6665 | 720.7324 | 456.8716 | -151.8221 | 740.1686 | 484.6319 | -119.7974 | 733.8899 | 475.6642 | -130.1427 | 727.8936 | 467.0998 | -140.0227 | 733.0464 | 474.4593 | -131.5326 | 723.086 | 460.2331 | -147.9442 | 746.1519 | 493.1776 | -109.9389 | 746.6384 | 493.8725 | -109.1373 | 740.9807 | 485.7918 | -118.4593 | 733.4718 | 475.067 | -130.8317 | 728.9304 | 468.5806 | -138.3145 | 744.3 | 490.5326 | -112.9902 | 749.6786 | 498.2147 | -104.128 | 738.993 | 482.9528 | -121.7344 | 742.1047 | 487.3971 | -116.6074 | 741.8322 | 487.008 | -117.0563
PEPCO | 2020 | 2 | 751.7322 | 501.1479 | -100.7444 | 749.6164 | 498.1259 | -104.2305 | 747.0266 | 494.427 | -108.4976 | 737.9953 | 481.5278 | -123.3783 | 736.2122 | 478.981 | -126.3164 | 733.0549 | 474.4715 | -131.5186 | 742.6195 | 488.1324 | -115.7592 | 720.7251 | 456.8611 | -151.8342 | 731.9571 | 472.9036 | -133.3274 | 740.4196 | 484.9904 | -119.3839 | 727.5029 | 466.5418 | -140.6665 | 720.7324 | 456.8716 | -151.8221 | 740.1686 | 484.6319 | -119.7974 | 733.8899 | 475.6642 | -130.1427 | 727.8936 | 467.0998 | -140.0227 | 733.0464 | 474.4593 | -131.5326 | 723.086 | 460.2331 | -147.9442 | 746.1519 | 493.1776 | -109.9389 | 746.6384 | 493.8725 | -109.1373 | 740.9807 | 485.7918 | -118.4593 | 733.4718 | 475.067 | -130.8317 | 728.9304 | 468.5806 | -138.3145 | 744.3 | 490.5326 | -112.9902 | 749.6786 | 498.2147 | -104.128 | 738.993 | 482.9528 | -121.7344 | 742.1047 | 487.3971 | -116.6074 | 741.8322 | 487.008 | -117.0563
PEPCO | 2020 | 3 | 750.0873 | 498.7986 | -103.4545 | 747.999 | 495.8158 | -106.8954 | 745.4428 | 492.1649 | -111.1072 | 736.5287 | 479.433 | -125.7949 | 734.7686 | 476.9192 | -128.6948 | 731.6523 | 472.4683 | -133.8295 | 741.0928 | 485.952 | -118.2746 | 719.4824 | 455.0863 | -153.8817 | 730.5688 | 470.9206 | -135.6149 | 738.9215 | 482.8507 | -121.8523 | 726.1724 | 464.6414 | -142.8588 | 719.4897 | 455.0966 | -153.8698 | 738.6738 | 482.4969 | -122.2604 | 732.4765 | 473.6455 | -132.4715 | 726.558 | 465.1921 | -142.2234 | 731.6439 | 472.4562 | -133.8434 | 721.8127 | 458.4146 | -150.0421 | 744.5794 | 490.9318 | -112.5298 | 745.0596 | 491.6176 | -111.7386 | 739.4753 | 483.6417 | -120.9397 | 732.0638 | 473.056 | -133.1516 | 727.5813 | 466.6537 | -140.5373 | 742.7515 | 488.321 | -115.5416 | 748.0604 | 495.9035 | -106.7943 | 737.5134 | 480.8396 | -124.1723 | 740.5847 | 485.2262 | -119.1118 | 740.3158 | 484.8421 | -119.5549
PEPCO | 2020 | 4 | 750.0873 | 498.7986 | -103.4545 | 747.999 | 495.8158 | -106.8954 | 745.4428 | 492.1649 | -111.1072 | 736.5287 | 479.433 | -125.7949 | 734.7686 | 476.9192 | -128.6948 | 731.6523 | 472.4683 | -133.8295 | 741.0928 | 485.952 | -118.2746 | 719.4824 | 455.0863 | -153.8817 | 730.5688 | 470.9206 | -135.6149 | 738.9215 | 482.8507 | -121.8523 | 726.1724 | 464.6414 | -142.8588 | 719.4897 | 455.0966 | -153.8698 | 738.6738 | 482.4969 | -122.2604 | 732.4765 | 473.6455 | -132.4715 | 726.558 | 465.1921 | -142.2234 | 731.6439 | 472.4562 | -133.8434 | 721.8127 | 458.4146 | -150.0421 | 744.5794 | 490.9318 | -112.5298 | 745.0596 | 491.6176 | -111.7386 | 739.4753 | 483.6417 | -120.9397 | 732.0638 | 473.056 | -133.1516 | 727.5813 | 466.6537 | -140.5373 | 742.7515 | 488.321 | -115.5416 | 748.0604 | 495.9035 | -106.7943 | 737.5134 | 480.8396 | -124.1723 | 740.5847 | 485.2262 | -119.1118 | 740.3158 | 484.8421 | -119.5549
PEPCO | 2021 | 1 | 750.0873 | 498.7986 | -103.4545 | 747.999 | 495.8158 | -106.8954 | 745.4428 | 492.1649 | -111.1072 | 736.5287 | 479.433 | -125.7949 | 734.7686 | 476.9192 | -128.6948 | 731.6523 | 472.4683 | -133.8295 | 741.0928 | 485.952 | -118.2746 | 719.4824 | 455.0863 | -153.8817 | 730.5688 | 470.9206 | -135.6149 | 738.9215 | 482.8507 | -121.8523 | 726.1724 | 464.6414 | -142.8588 | 719.4897 | 455.0966 | -153.8698 | 738.6738 | 482.4969 | -122.2604 | 732.4765 | 473.6455 | -132.4715 | 726.558 | 465.1921 | -142.2234 | 731.6439 | 472.4562 | -133.8434 | 721.8127 | 458.4146 | -150.0421 | 744.5794 | 490.9318 | -112.5298 | 745.0596 | 491.6176 | -111.7386 | 739.4753 | 483.6417 | -120.9397 | 732.0638 | 473.056 | -133.1516 | 727.5813 | 466.6537 | -140.5373 | 742.7515 | 488.321 | -115.5416 | 748.0604 | 495.9035 | -106.7943 | 737.5134 | 480.8396 | -124.1723 | 740.5847 | 485.2262 | -119.1118 | 740.3158 | 484.8421 | -119.5549
PEPCO | 2021 | 2 | 750.0873 | 498.7986 | -103.4545 | 747.999 | 495.8158 | -106.8954 | 745.4428 | 492.1649 | -111.1072 | 736.5287 | 479.433 | -125.7949 | 734.7686 | 476.9192 | -128.6948 | 731.6523 | 472.4683 | -133.8295 | 741.0928 | 485.952 | -118.2746 | 719.4824 | 455.0863 | -153.8817 | 730.5688 | 470.9206 | -135.6149 | 738.9215 | 482.8507 | -121.8523 | 726.1724 | 464.6414 | -142.8588 | 719.4897 | 455.0966 | -153.8698 | 738.6738 | 482.4969 | -122.2604 | 732.4765 | 473.6455 | -132.4715 | 726.558 | 465.1921 | -142.2234 | 731.6439 | 472.4562 | -133.8434 | 721.8127 | 458.4146 | -150.0421 | 744.5794 | 490.9318 | -112.5298 | 745.0596 | 491.6176 | -111.7386 | 739.4753 | 483.6417 | -120.9397 | 732.0638 | 473.056 | -133.1516 | 727.5813 | 466.6537 | -140.5373 | 742.7515 | 488.321 | -115.5416 | 748.0604 | 495.9035 | -106.7943 | 737.5134 | 480.8396 | -124.1723 | 740.5847 | 485.2262 | -119.1118 | 740.3158 | 484.8421 | -119.5549
PEPCO | 2021 | 3 | 750.5097 | 499.4018 | -102.7587 | 748.4143 | 496.409 | -106.2112 | 745.8495 | 492.7457 | -110.4372 | 736.9052 | 479.9709 | -125.1744 | 735.1393 | 477.4486 | -128.0842 | 732.0125 | 472.9826 | -133.2362 | 741.4848 | 486.5118 | -117.6287 | 719.8015 | 455.542 | -153.356 | 730.9252 | 471.4298 | -135.0276 | 739.3061 | 483.4001 | -121.2185 | 726.514 | 465.1293 | -142.2959 | 719.8088 | 455.5524 | -153.344 | 739.0576 | 483.045 | -121.628 | 732.8394 | 474.1638 | -131.8736 | 726.9009 | 465.6819 | -141.6584 | 732.004 | 472.9706 | -133.2501 | 722.1396 | 458.8815 | -149.5034 | 744.9832 | 491.5084 | -111.8646 | 745.465 | 492.1966 | -111.0707 | 739.8619 | 484.1938 | -120.3028 | 732.4253 | 473.5723 | -132.5559 | 727.9277 | 467.1485 | -139.9666 | 743.1491 | 488.8889 | -114.8865 | 748.4759 | 496.4969 | -106.1097 | 737.8933 | 481.3822 | -123.5464 | 740.975 | 485.7836 | -118.4687 | 740.7051 | 485.3982 | -118.9134
PEPCO | 2021 | 4 | 750.5097 | 499.4018 | -102.7587 | 748.4143 | 496.409 | -106.2112 | 745.8495 | 492.7457 | -110.4372 | 736.9052 | 479.9709 | -125.1744 | 735.1393 | 477.4486 | -128.0842 | 732.0125 | 472.9826 | -133.2362 | 741.4848 | 486.5118 | -117.6287 | 719.8015 | 455.542 | -153.356 | 730.9252 | 471.4298 | -135.0276 | 739.3061 | 483.4001 | -121.2185 | 726.514 | 465.1293 | -142.2959 | 719.8088 | 455.5524 | -153.344 | 739.0576 | 483.045 | -121.628 | 732.8394 | 474.1638 | -131.8736 | 726.9009 | 465.6819 | -141.6584 | 732.004 | 472.9706 | -133.2501 | 722.1396 | 458.8815 | -149.5034 | 744.9832 | 491.5084 | -111.8646 | 745.465 | 492.1966 | -111.0707 | 739.8619 | 484.1938 | -120.3028 | 732.4253 | 473.5723 | -132.5559 | 727.9277 | 467.1485 | -139.9666 | 743.1491 | 488.8889 | -114.8865 | 748.4759 | 496.4969 | -106.1097 | 737.8933 | 481.3822 | -123.5464 | 740.975 | 485.7836 | -118.4687 | 740.7051 | 485.3982 | -118.9134
PEPCO | 2022 | 1 | 750.5097 | 499.4018 | -102.7587 | 748.4143 | 496.409 | -106.2112 | 745.8495 | 492.7457 | -110.4372 | 736.9052 | 479.9709 | -125.1744 | 735.1393 | 477.4486 | -128.0842 | 732.0125 | 472.9826 | -133.2362 | 741.4848 | 486.5118 | -117.6287 | 719.8015 | 455.542 | -153.356 | 730.9252 | 471.4298 | -135.0276 | 739.3061 | 483.4001 | -121.2185 | 726.514 | 465.1293 | -142.2959 | 719.8088 | 455.5524 | -153.344 | 739.0576 | 483.045 | -121.628 | 732.8394 | 474.1638 | -131.8736 | 726.9009 | 465.6819 | -141.6584 | 732.004 | 472.9706 | -133.2501 | 722.1396 | 458.8815 | -149.5034 | 744.9832 | 491.5084 | -111.8646 | 745.465 | 492.1966 | -111.0707 | 739.8619 | 484.1938 | -120.3028 | 732.4253 | 473.5723 | -132.5559 | 727.9277 | 467.1485 | -139.9666 | 743.1491 | 488.8889 | -114.8865 | 748.4759 | 496.4969 | -106.1097 | 737.8933 | 481.3822 | -123.5464 | 740.975 | 485.7836 | -118.4687 | 740.7051 | 485.3982 | -118.9134
PEPCO | 2022 | 2 | 750.5097 | 499.4018 | -102.7587 | 748.4143 | 496.409 | -106.2112 | 745.8495 | 492.7457 | -110.4372 | 736.9052 | 479.9709 | -125.1744 | 735.1393 | 477.4486 | -128.0842 | 732.0125 | 472.9826 | -133.2362 | 741.4848 | 486.5118 | -117.6287 | 719.8015 | 455.542 | -153.356 | 730.9252 | 471.4298 | -135.0276 | 739.3061 | 483.4001 | -121.2185 | 726.514 | 465.1293 | -142.2959 | 719.8088 | 455.5524 | -153.344 | 739.0576 | 483.045 | -121.628 | 732.8394 | 474.1638 | -131.8736 | 726.9009 | 465.6819 | -141.6584 | 732.004 | 472.9706 | -133.2501 | 722.1396 | 458.8815 | -149.5034 | 744.9832 | 491.5084 | -111.8646 | 745.465 | 492.1966 | -111.0707 | 739.8619 | 484.1938 | -120.3028 | 732.4253 | 473.5723 | -132.5559 | 727.9277 | 467.1485 | -139.9666 | 743.1491 | 488.8889 | -114.8865 | 748.4759 | 496.4969 | -106.1097 | 737.8933 | 481.3822 | -123.5464 | 740.975 | 485.7836 | -118.4687 | 740.7051 | 485.3982 | -118.9134
PEPCO | 2022 | 3 | 751.3269 | 500.5691 | -101.412 | 749.2179 | 497.5568 | -104.887 | 746.6364 | 493.8697 | -109.1405 | 737.634 | 481.0118 | -123.9737 | 735.8565 | 478.4731 | -126.9023 | 732.7094 | 473.978 | -132.0879 | 742.2434 | 487.5952 | -116.3789 | 720.4189 | 456.4239 | -152.3386 | 731.6151 | 472.4151 | -133.8909 | 740.0505 | 484.4632 | -119.992 | 727.1751 | 466.0736 | -141.2066 | 720.4262 | 456.4343 | -152.3266 | 739.8003 | 484.1059 | -120.4042 | 733.5417 | 475.1669 | -130.7164 | 727.5646 | 466.6298 | -140.5649 | 732.7009 | 473.9659 | -132.1019 | 722.7723 | 459.7851 | -148.461 | 745.7645 | 492.6244 | -110.5772 | 746.2494 | 493.317 | -109.7781 | 740.6099 | 485.2621 | -119.0704 | 733.1249 | 474.5715 | -131.4032 | 728.598 | 468.1059 | -138.8621 | 743.9185 | 489.9878 | -113.6188 | 749.2799 | 497.6454 | -104.7849 | 738.6285 | 482.4322 | -122.335 | 741.7302 | 486.8623 | -117.2244 | 741.4586 | 486.4744 | -117.6719
PEPCO | 2022 | 4 | 751.3269 | 500.5691 | -101.412 | 749.2179 | 497.5568 | -104.887 | 746.6364 | 493.8697 | -109.1405 | 737.634 | 481.0118 | -123.9737 | 735.8565 | 478.4731 | -126.9023 | 732.7094 | 473.978 | -132.0879 | 742.2434 | 487.5952 | -116.3789 | 720.4189 | 456.4239 | -152.3386 | 731.6151 | 472.4151 | -133.8909 | 740.0505 | 484.4632 | -119.992 | 727.1751 | 466.0736 | -141.2066 | 720.4262 | 456.4343 | -152.3266 | 739.8003 | 484.1059 | -120.4042 | 733.5417 | 475.1669 | -130.7164 | 727.5646 | 466.6298 | -140.5649 | 732.7009 | 473.9659 | -132.1019 | 722.7723 | 459.7851 | -148.461 | 745.7645 | 492.6244 | -110.5772 | 746.2494 | 493.317 | -109.7781 | 740.6099 | 485.2621 | -119.0704 | 733.1249 | 474.5715 | -131.4032 | 728.598 | 468.1059 | -138.8621 | 743.9185 | 489.9878 | -113.6188 | 749.2799 | 497.6454 | -104.7849 | 738.6285 | 482.4322 | -122.335 | 741.7302 | 486.8623 | -117.2244 | 741.4586 | 486.4744 | -117.6719
PEPCO | 2023 | 1 | 751.3269 | 500.5691 | -101.412 | 749.2179 | 497.5568 | -104.887 | 746.6364 | 493.8697 | -109.1405 | 737.634 | 481.0118 | -123.9737 | 735.8565 | 478.4731 | -126.9023 | 732.7094 | 473.978 | -132.0879 | 742.2434 | 487.5952 | -116.3789 | 720.4189 | 456.4239 | -152.3386 | 731.6151 | 472.4151 | -133.8909 | 740.0505 | 484.4632 | -119.992 | 727.1751 | 466.0736 | -141.2066 | 720.4262 | 456.4343 | -152.3266 | 739.8003 | 484.1059 | -120.4042 | 733.5417 | 475.1669 | -130.7164 | 727.5646 | 466.6298 | -140.5649 | 732.7009 | 473.9659 | -132.1019 | 722.7723 | 459.7851 | -148.461 | 745.7645 | 492.6244 | -110.5772 | 746.2494 | 493.317 | -109.7781 | 740.6099 | 485.2621 | -119.0704 | 733.1249 | 474.5715 | -131.4032 | 728.598 | 468.1059 | -138.8621 | 743.9185 | 489.9878 | -113.6188 | 749.2799 | 497.6454 | -104.7849 | 738.6285 | 482.4322 | -122.335 | 741.7302 | 486.8623 | -117.2244 | 741.4586 | 486.4744 | -117.6719
PEPCO | 2023 | 2 | 751.3269 | 500.5691 | -101.412 | 749.2179 | 497.5568 | -104.887 | 746.6364 | 493.8697 | -109.1405 | 737.634 | 481.0118 | -123.9737 | 735.8565 | 478.4731 | -126.9023 | 732.7094 | 473.978 | -132.0879 | 742.2434 | 487.5952 | -116.3789 | 720.4189 | 456.4239 | -152.3386 | 731.6151 | 472.4151 | -133.8909 | 740.0505 | 484.4632 | -119.992 | 727.1751 | 466.0736 | -141.2066 | 720.4262 | 456.4343 | -152.3266 | 739.8003 | 484.1059 | -120.4042 | 733.5417 | 475.1669 | -130.7164 | 727.5646 | 466.6298 | -140.5649 | 732.7009 | 473.9659 | -132.1019 | 722.7723 | 459.7851 | -148.461 | 745.7645 | 492.6244 | -110.5772 | 746.2494 | 493.317 | -109.7781 | 740.6099 | 485.2621 | -119.0704 | 733.1249 | 474.5715 | -131.4032 | 728.598 | 468.1059 | -138.8621 | 743.9185 | 489.9878 | -113.6188 | 749.2799 | 497.6454 | -104.7849 | 738.6285 | 482.4322 | -122.335 | 741.7302 | 486.8623 | -117.2244 | 741.4586 | 486.4744 | -117.6719
PEPCO | 2023 | 3 | 751.8693 | 501.3437 | -100.5184 | 749.7512 | 498.3185 | -104.0083 | 747.1586 | 494.6156 | -108.2801 | 738.1176 | 481.7025 | -123.1769 | 736.3325 | 479.1529 | -126.1181 | 733.1718 | 474.6385 | -131.3259 | 742.7467 | 488.3142 | -115.5495 | 720.8287 | 457.0091 | -151.6635 | 732.0728 | 473.0689 | -133.1367 | 740.5445 | 485.1687 | -119.1781 | 727.6138 | 466.7002 | -140.4837 | 720.836 | 457.0196 | -151.6514 | 740.2932 | 484.8099 | -119.5921 | 734.0078 | 475.8325 | -129.9486 | 728.0049 | 467.2588 | -139.8393 | 733.1633 | 474.6263 | -131.34 | 723.1921 | 460.3848 | -147.7693 | 746.283 | 493.3649 | -109.7229 | 746.77 | 494.0605 | -108.9204 | 741.1062 | 485.971 | -118.2525 | 733.5892 | 475.2346 | -130.6383 | 729.0428 | 468.7412 | -138.1291 | 744.4291 | 490.717 | -112.7776 | 749.8135 | 498.4074 | -103.9058 | 739.1164 | 483.129 | -121.5312 | 742.2314 | 487.5781 | -116.3986 | 741.9586 | 487.1885 | -116.8481
PEPCO | 2023 | 4 | 751.8693 | 501.3437 | -100.5184 | 749.7512 | 498.3185 | -104.0083 | 747.1586 | 494.6156 | -108.2801 | 738.1176 | 481.7025 | -123.1769 | 736.3325 | 479.1529 | -126.1181 | 733.1718 | 474.6385 | -131.3259 | 742.7467 | 488.3142 | -115.5495 | 720.8287 | 457.0091 | -151.6635 | 732.0728 | 473.0689 | -133.1367 | 740.5445 | 485.1687 | -119.1781 | 727.6138 | 466.7002 | -140.4837 | 720.836 | 457.0196 | -151.6514 | 740.2932 | 484.8099 | -119.5921 | 734.0078 | 475.8325 | -129.9486 | 728.0049 | 467.2588 | -139.8393 | 733.1633 | 474.6263 | -131.34 | 723.1921 | 460.3848 | -147.7693 | 746.283 | 493.3649 | -109.7229 | 746.77 | 494.0605 | -108.9204 | 741.1062 | 485.971 | -118.2525 | 733.5892 | 475.2346 | -130.6383 | 729.0428 | 468.7412 | -138.1291 | 744.4291 | 490.717 | -112.7776 | 749.8135 | 498.4074 | -103.9058 | 739.1164 | 483.129 | -121.5312 | 742.2314 | 487.5781 | -116.3986 | 741.9586 | 487.1885 | -116.8481
PEPCO | 2024 | 1 | 751.8693 | 501.3437 | -100.5184 | 749.7512 | 498.3185 | -104.0083 | 747.1586 | 494.6156 | -108.2801 | 738.1176 | 481.7025 | -123.1769 | 736.3325 | 479.1529 | -126.1181 | 733.1718 | 474.6385 | -131.3259 | 742.7467 | 488.3142 | -115.5495 | 720.8287 | 457.0091 | -151.6635 | 732.0728 | 473.0689 | -133.1367 | 740.5445 | 485.1687 | -119.1781 | 727.6138 | 466.7002 | -140.4837 | 720.836 | 457.0196 | -151.6514 | 740.2932 | 484.8099 | -119.5921 | 734.0078 | 475.8325 | -129.9486 | 728.0049 | 467.2588 | -139.8393 | 733.1633 | 474.6263 | -131.34 | 723.1921 | 460.3848 | -147.7693 | 746.283 | 493.3649 | -109.7229 | 746.77 | 494.0605 | -108.9204 | 741.1062 | 485.971 | -118.2525 | 733.5892 | 475.2346 | -130.6383 | 729.0428 | 468.7412 | -138.1291 | 744.4291 | 490.717 | -112.7776 | 749.8135 | 498.4074 | -103.9058 | 739.1164 | 483.129 | -121.5312 | 742.2314 | 487.5781 | -116.3986 | 741.9586 | 487.1885 | -116.8481
PEPCO | 2024 | 2 | 751.8693 | 501.3437 | -100.5184 | 749.7512 | 498.3185 | -104.0083 | 747.1586 | 494.6156 | -108.2801 | 738.1176 | 481.7025 | -123.1769 | 736.3325 | 479.1529 | -126.1181 | 733.1718 | 474.6385 | -131.3259 | 742.7467 | 488.3142 | -115.5495 | 720.8287 | 457.0091 | -151.6635 | 732.0728 | 473.0689 | -133.1367 | 740.5445 | 485.1687 | -119.1781 | 727.6138 | 466.7002 | -140.4837 | 720.836 | 457.0196 | -151.6514 | 740.2932 | 484.8099 | -119.5921 | 734.0078 | 475.8325 | -129.9486 | 728.0049 | 467.2588 | -139.8393 | 733.1633 | 474.6263 | -131.34 | 723.1921 | 460.3848 | -147.7693 | 746.283 | 493.3649 | -109.7229 | 746.77 | 494.0605 | -108.9204 | 741.1062 | 485.971 | -118.2525 | 733.5892 | 475.2346 | -130.6383 | 729.0428 | 468.7412 | -138.1291 | 744.4291 | 490.717 | -112.7776 | 749.8135 | 498.4074 | -103.9058 | 739.1164 | 483.129 | -121.5312 | 742.2314 | 487.5781 | -116.3986 | 741.9586 | 487.1885 | -116.8481
PEPCO | 2024 | 3 | 752.0942 | 501.665 | -100.1477 | 749.9724 | 498.6345 | -103.6438 | 747.3753 | 494.925 | -107.9231 | 738.3182 | 481.989 | -122.8463 | 736.5299 | 479.4349 | -125.7928 | 733.3637 | 474.9125 | -131.0098 | 742.9556 | 488.6124 | -115.2054 | 720.9986 | 457.2518 | -151.3835 | 732.2627 | 473.3401 | -132.8238 | 740.7494 | 485.4614 | -118.8405 | 727.7958 | 466.9601 | -140.1838 | 721.006 | 457.2623 | -151.3714 | 740.4977 | 485.1019 | -119.2552 | 734.2011 | 476.1086 | -129.63 | 728.1876 | 467.5197 | -139.5383 | 733.3551 | 474.9003 | -131.0239 | 723.3663 | 460.6335 | -147.4823 | 746.498 | 493.6721 | -109.3685 | 746.9859 | 494.3689 | -108.5646 | 741.3121 | 486.2651 | -117.9133 | 733.7817 | 475.5097 | -130.321 | 729.2274 | 469.0048 | -137.8251 | 744.6408 | 491.0195 | -112.4286 | 750.0348 | 498.7235 | -103.5411 | 739.3187 | 483.418 | -121.1977 | 742.4393 | 487.8751 | -116.0561 | 742.166 | 487.4848 | -116.5063
PEPCO | 2024 | 4 | 752.0942 | 501.665 | -100.1477 | 749.9724 | 498.6345 | -103.6438 | 747.3753 | 494.925 | -107.9231 | 738.3182 | 481.989 | -122.8463 | 736.5299 | 479.4349 | -125.7928 | 733.3637 | 474.9125 | -131.0098 | 742.9556 | 488.6124 | -115.2054 | 720.9986 | 457.2518 | -151.3835 | 732.2627 | 473.3401 | -132.8238 | 740.7494 | 485.4614 | -118.8405 | 727.7958 | 466.9601 | -140.1838 | 721.006 | 457.2623 | -151.3714 | 740.4977 | 485.1019 | -119.2552 | 734.2011 | 476.1086 | -129.63 | 728.1876 | 467.5197 | -139.5383 | 733.3551 | 474.9003 | -131.0239 | 723.3663 | 460.6335 | -147.4823 | 746.498 | 493.6721 | -109.3685 | 746.9859 | 494.3689 | -108.5646 | 741.3121 | 486.2651 | -117.9133 | 733.7817 | 475.5097 | -130.321 | 729.2274 | 469.0048 | -137.8251 | 744.6408 | 491.0195 | -112.4286 | 750.0348 | 498.7235 | -103.5411 | 739.3187 | 483.418 | -121.1977 | 742.4393 | 487.8751 | -116.0561 | 742.166 | 487.4848 | -116.5063
PEPCO | 2025 | 1 | 752.0942 | 501.665 | -100.1477 | 749.9724 | 498.6345 | -103.6438 | 747.3753 | 494.925 | -107.9231 | 738.3182 | 481.989 | -122.8463 | 736.5299 | 479.4349 | -125.7928 | 733.3637 | 474.9125 | -131.0098 | 742.9556 | 488.6124 | -115.2054 | 720.9986 | 457.2518 | -151.3835 | 732.2627 | 473.3401 | -132.8238 | 740.7494 | 485.4614 | -118.8405 | 727.7958 | 466.9601 | -140.1838 | 721.006 | 457.2623 | -151.3714 | 740.4977 | 485.1019 | -119.2552 | 734.2011 | 476.1086 | -129.63 | 728.1876 | 467.5197 | -139.5383 | 733.3551 | 474.9003 | -131.0239 | 723.3663 | 460.6335 | -147.4823 | 746.498 | 493.6721 | -109.3685 | 746.9859 | 494.3689 | -108.5646 | 741.3121 | 486.2651 | -117.9133 | 733.7817 | 475.5097 | -130.321 | 729.2274 | 469.0048 | -137.8251 | 744.6408 | 491.0195 | -112.4286 | 750.0348 | 498.7235 | -103.5411 | 739.3187 | 483.418 | -121.1977 | 742.4393 | 487.8751 | -116.0561 | 742.166 | 487.4848 | -116.5063
PEPCO | 2025 | 2 | 752.0942 | 501.665 | -100.1477 | 749.9724 | 498.6345 | -103.6438 | 747.3753 | 494.925 | -107.9231 | 738.3182 | 481.989 | -122.8463 | 736.5299 | 479.4349 | -125.7928 | 733.3637 | 474.9125 | -131.0098 | 742.9556 | 488.6124 | -115.2054 | 720.9986 | 457.2518 | -151.3835 | 732.2627 | 473.3401 | -132.8238 | 740.7494 | 485.4614 | -118.8405 | 727.7958 | 466.9601 | -140.1838 | 721.006 | 457.2623 | -151.3714 | 740.4977 | 485.1019 | -119.2552 | 734.2011 | 476.1086 | -129.63 | 728.1876 | 467.5197 | -139.5383 | 733.3551 | 474.9003 | -131.0239 | 723.3663 | 460.6335 | -147.4823 | 746.498 | 493.6721 | -109.3685 | 746.9859 | 494.3689 | -108.5646 | 741.3121 | 486.2651 | -117.9133 | 733.7817 | 475.5097 | -130.321 | 729.2274 | 469.0048 | -137.8251 | 744.6408 | 491.0195 | -112.4286 | 750.0348 | 498.7235 | -103.5411 | 739.3187 | 483.418 | -121.1977 | 742.4393 | 487.8751 | -116.0561 | 742.166 | 487.4848 | -116.5063
PEPCO | 2025 | 3 | 752.2746 | 501.9227 | -99.8505 | 750.1498 | 498.8878 | -103.3516 | 747.549 | 495.1731 | -107.6369 | 738.479 | 482.2187 | -122.5813 | 736.6883 | 479.661 | -125.5319 | 733.5175 | 475.1322 | -130.7564 | 743.123 | 488.8516 | -114.9296 | 721.1349 | 457.4465 | -151.1589 | 732.415 | 473.5575 | -132.5729 | 740.9137 | 485.696 | -118.5698 | 727.9417 | 467.1685 | -139.9434 | 721.1423 | 457.457 | -151.1468 | 740.6616 | 485.3361 | -118.9851 | 734.3561 | 476.33 | -129.3746 | 728.3341 | 467.7289 | -139.2969 | 733.5089 | 475.12 | -130.7705 | 723.5059 | 460.8329 | -147.2523 | 746.6705 | 493.9184 | -109.0844 | 747.1591 | 494.6162 | -108.2794 | 741.4772 | 486.5009 | -117.6413 | 733.9361 | 475.7302 | -130.0665 | 729.3753 | 469.2161 | -137.5813 | 744.8107 | 491.262 | -112.1488 | 750.2123 | 498.977 | -103.2487 | 739.481 | 483.6498 | -120.9304 | 742.606 | 488.1131 | -115.7814 | 742.3323 | 487.7223 | -116.2323
PEPCO | 2025 | 4 | 752.2746 | 501.9227 | -99.8505 | 750.1498 | 498.8878 | -103.3516 | 747.549 | 495.1731 | -107.6369 | 738.479 | 482.2187 | -122.5813 | 736.6883 | 479.661 | -125.5319 | 733.5175 | 475.1322 | -130.7564 | 743.123 | 488.8516 | -114.9296 | 721.1349 | 457.4465 | -151.1589 | 732.415 | 473.5575 | -132.5729 | 740.9137 | 485.696 | -118.5698 | 727.9417 | 467.1685 | -139.9434 | 721.1423 | 457.457 | -151.1468 | 740.6616 | 485.3361 | -118.9851 | 734.3561 | 476.33 | -129.3746 | 728.3341 | 467.7289 | -139.2969 | 733.5089 | 475.12 | -130.7705 | 723.5059 | 460.8329 | -147.2523 | 746.6705 | 493.9184 | -109.0844 | 747.1591 | 494.6162 | -108.2794 | 741.4772 | 486.5009 | -117.6413 | 733.9361 | 475.7302 | -130.0665 | 729.3753 | 469.2161 | -137.5813 | 744.8107 | 491.262 | -112.1488 | 750.2123 | 498.977 | -103.2487 | 739.481 | 483.6498 | -120.9304 | 742.606 | 488.1131 | -115.7814 | 742.3323 | 487.7223 | -116.2323
PEPCO | 2026 | 1 | 752.2746 | 501.9227 | -99.8505 | 750.1498 | 498.8878 | -103.3516 | 747.549 | 495.1731 | -107.6369 | 738.479 | 482.2187 | -122.5813 | 736.6883 | 479.661 | -125.5319 | 733.5175 | 475.1322 | -130.7564 | 743.123 | 488.8516 | -114.9296 | 721.1349 | 457.4465 | -151.1589 | 732.415 | 473.5575 | -132.5729 | 740.9137 | 485.696 | -118.5698 | 727.9417 | 467.1685 | -139.9434 | 721.1423 | 457.457 | -151.1468 | 740.6616 | 485.3361 | -118.9851 | 734.3561 | 476.33 | -129.3746 | 728.3341 | 467.7289 | -139.2969 | 733.5089 | 475.12 | -130.7705 | 723.5059 | 460.8329 | -147.2523 | 746.6705 | 493.9184 | -109.0844 | 747.1591 | 494.6162 | -108.2794 | 741.4772 | 486.5009 | -117.6413 | 733.9361 | 475.7302 | -130.0665 | 729.3753 | 469.2161 | -137.5813 | 744.8107 | 491.262 | -112.1488 | 750.2123 | 498.977 | -103.2487 | 739.481 | 483.6498 | -120.9304 | 742.606 | 488.1131 | -115.7814 | 742.3323 | 487.7223 | -116.2323
PEPCO | 2026 | 2 | 752.2746 | 501.9227 | -99.8505 | 750.1498 | 498.8878 | -103.3516 | 747.549 | 495.1731 | -107.6369 | 738.479 | 482.2187 | -122.5813 | 736.6883 | 479.661 | -125.5319 | 733.5175 | 475.1322 | -130.7564 | 743.123 | 488.8516 | -114.9296 | 721.1349 | 457.4465 | -151.1589 | 732.415 | 473.5575 | -132.5729 | 740.9137 | 485.696 | -118.5698 | 727.9417 | 467.1685 | -139.9434 | 721.1423 | 457.457 | -151.1468 | 740.6616 | 485.3361 | -118.9851 | 734.3561 | 476.33 | -129.3746 | 728.3341 | 467.7289 | -139.2969 | 733.5089 | 475.12 | -130.7705 | 723.5059 | 460.8329 | -147.2523 | 746.6705 | 493.9184 | -109.0844 | 747.1591 | 494.6162 | -108.2794 | 741.4772 | 486.5009 | -117.6413 | 733.9361 | 475.7302 | -130.0665 | 729.3753 | 469.2161 | -137.5813 | 744.8107 | 491.262 | -112.1488 | 750.2123 | 498.977 | -103.2487 | 739.481 | 483.6498 | -120.9304 | 742.606 | 488.1131 | -115.7814 | 742.3323 | 487.7223 | -116.2323
PEPCO | 2026 | 3 | 752.5987 | 502.3856 | -99.3165 | 750.4685 | 499.343 | -102.8265 | 747.861 | 495.6188 | -107.1228 | 738.768 | 482.6314 | -122.1052 | 736.9727 | 480.0672 | -125.0633 | 733.7938 | 475.5269 | -130.301 | 743.4238 | 489.2812 | -114.4339 | 721.3797 | 457.7962 | -150.7555 | 732.6885 | 473.9483 | -132.1222 | 741.2088 | 486.1176 | -118.0834 | 728.2039 | 467.543 | -139.5115 | 721.3871 | 457.8067 | -150.7433 | 740.9562 | 485.7567 | -118.4998 | 734.6346 | 476.7277 | -128.9158 | 728.5973 | 468.1048 | -138.8633 | 733.7852 | 475.5147 | -130.3152 | 723.7568 | 461.1913 | -146.8389 | 746.9803 | 494.3609 | -108.5739 | 747.4701 | 495.0605 | -107.7668 | 741.7738 | 486.9246 | -117.1525 | 734.2136 | 476.1264 | -129.6094 | 729.6411 | 469.5957 | -137.1434 | 745.1158 | 491.6978 | -111.6461 | 750.5311 | 499.4324 | -102.7233 | 739.7725 | 484.0662 | -120.45 | 742.9055 | 488.5409 | -115.288 | 742.6311 | 488.149 | -115.74
PEPCO | 2026 | 4 | 752.5987 | 502.3856 | -99.3165 | 750.4685 | 499.343 | -102.8265 | 747.861 | 495.6188 | -107.1228 | 738.768 | 482.6314 | -122.1052 | 736.9727 | 480.0672 | -125.0633 | 733.7938 | 475.5269 | -130.301 | 743.4238 | 489.2812 | -114.4339 | 721.3797 | 457.7962 | -150.7555 | 732.6885 | 473.9483 | -132.1222 | 741.2088 | 486.1176 | -118.0834 | 728.2039 | 467.543 | -139.5115 | 721.3871 | 457.8067 | -150.7433 | 740.9562 | 485.7567 | -118.4998 | 734.6346 | 476.7277 | -128.9158 | 728.5973 | 468.1048 | -138.8633 | 733.7852 | 475.5147 | -130.3152 | 723.7568 | 461.1913 | -146.8389 | 746.9803 | 494.3609 | -108.5739 | 747.4701 | 495.0605 | -107.7668 | 741.7738 | 486.9246 | -117.1525 | 734.2136 | 476.1264 | -129.6094 | 729.6411 | 469.5957 | -137.1434 | 745.1158 | 491.6978 | -111.6461 | 750.5311 | 499.4324 | -102.7233 | 739.7725 | 484.0662 | -120.45 | 742.9055 | 488.5409 | -115.288 | 742.6311 | 488.149 | -115.74
PEPCO | 2027 | 1 | 752.5987 | 502.3856 | -99.3165 | 750.4685 | 499.343 | -102.8265 | 747.861 | 495.6188 | -107.1228 | 738.768 | 482.6314 | -122.1052 | 736.9727 | 480.0672 | -125.0633 | 733.7938 | 475.5269 | -130.301 | 743.4238 | 489.2812 | -114.4339 | 721.3797 | 457.7962 | -150.7555 | 732.6885 | 473.9483 | -132.1222 | 741.2088 | 486.1176 | -118.0834 | 728.2039 | 467.543 | -139.5115 | 721.3871 | 457.8067 | -150.7433 | 740.9562 | 485.7567 | -118.4998 | 734.6346 | 476.7277 | -128.9158 | 728.5973 | 468.1048 | -138.8633 | 733.7852 | 475.5147 | -130.3152 | 723.7568 | 461.1913 | -146.8389 | 746.9803 | 494.3609 | -108.5739 | 747.4701 | 495.0605 | -107.7668 | 741.7738 | 486.9246 | -117.1525 | 734.2136 | 476.1264 | -129.6094 | 729.6411 | 469.5957 | -137.1434 | 745.1158 | 491.6978 | -111.6461 | 750.5311 | 499.4324 | -102.7233 | 739.7725 | 484.0662 | -120.45 | 742.9055 | 488.5409 | -115.288 | 742.6311 | 488.149 | -115.74
PEPCO | 2027 | 2 | 752.5987 | 502.3856 | -99.3165 | 750.4685 | 499.343 | -102.8265 | 747.861 | 495.6188 | -107.1228 | 738.768 | 482.6314 | -122.1052 | 736.9727 | 480.0672 | -125.0633 | 733.7938 | 475.5269 | -130.301 | 743.4238 | 489.2812 | -114.4339 | 721.3797 | 457.7962 | -150.7555 | 732.6885 | 473.9483 | -132.1222 | 741.2088 | 486.1176 | -118.0834 | 728.2039 | 467.543 | -139.5115 | 721.3871 | 457.8067 | -150.7433 | 740.9562 | 485.7567 | -118.4998 | 734.6346 | 476.7277 | -128.9158 | 728.5973 | 468.1048 | -138.8633 | 733.7852 | 475.5147 | -130.3152 | 723.7568 | 461.1913 | -146.8389 | 746.9803 | 494.3609 | -108.5739 | 747.4701 | 495.0605 | -107.7668 | 741.7738 | 486.9246 | -117.1525 | 734.2136 | 476.1264 | -129.6094 | 729.6411 | 469.5957 | -137.1434 | 745.1158 | 491.6978 | -111.6461 | 750.5311 | 499.4324 | -102.7233 | 739.7725 | 484.0662 | -120.45 | 742.9055 | 488.5409 | -115.288 | 742.6311 | 488.149 | -115.74
PEPCO | 2027 | 3 | 753.1248 | 503.1369 | -98.4498 | 750.9858 | 500.0818 | -101.9742 | 748.3675 | 496.3423 | -106.2882 | 739.2371 | 483.3014 | -121.3323 | 737.4343 | 480.7266 | -124.3026 | 734.2424 | 476.1676 | -129.5619 | 743.912 | 489.9785 | -113.6295 | 721.7772 | 458.3638 | -150.1007 | 733.1325 | 474.5824 | -131.3906 | 741.688 | 486.802 | -117.294 | 728.6294 | 468.1508 | -138.8103 | 721.7846 | 458.3744 | -150.0885 | 741.4342 | 486.4396 | -117.7121 | 735.0866 | 477.3734 | -128.171 | 729.0244 | 468.7149 | -138.1595 | 734.2338 | 476.1553 | -129.5761 | 724.164 | 461.7729 | -146.1679 | 747.4832 | 495.0792 | -107.7453 | 747.9751 | 495.7817 | -106.9349 | 742.2553 | 487.6122 | -116.3593 | 734.6639 | 476.7696 | -128.8675 | 730.0726 | 470.212 | -136.4325 | 745.611 | 492.4051 | -110.8301 | 751.0486 | 500.1716 | -101.8706 | 740.2457 | 484.742 | -119.6703 | 743.3916 | 489.2352 | -114.487 | 743.1161 | 488.8417 | -114.9409
PEPCO | 2027 | 4 | 753.1248 | 503.1369 | -98.4498 | 750.9858 | 500.0818 | -101.9742 | 748.3675 | 496.3423 | -106.2882 | 739.2371 | 483.3014 | -121.3323 | 737.4343 | 480.7266 | -124.3026 | 734.2424 | 476.1676 | -129.5619 | 743.912 | 489.9785 | -113.6295 | 721.7772 | 458.3638 | -150.1007 | 733.1325 | 474.5824 | -131.3906 | 741.688 | 486.802 | -117.294 | 728.6294 | 468.1508 | -138.8103 | 721.7846 | 458.3744 | -150.0885 | 741.4342 | 486.4396 | -117.7121 | 735.0866 | 477.3734 | -128.171 | 729.0244 | 468.7149 | -138.1595 | 734.2338 | 476.1553 | -129.5761 | 724.164 | 461.7729 | -146.1679 | 747.4832 | 495.0792 | -107.7453 | 747.9751 | 495.7817 | -106.9349 | 742.2553 | 487.6122 | -116.3593 | 734.6639 | 476.7696 | -128.8675 | 730.0726 | 470.212 | -136.4325 | 745.611 | 492.4051 | -110.8301 | 751.0486 | 500.1716 | -101.8706 | 740.2457 | 484.742 | -119.6703 | 743.3916 | 489.2352 | -114.487 | 743.1161 | 488.8417 | -114.9409
PEPCO | 2028 | 1 | 753.1248 | 503.1369 | -98.4498 | 750.9858 | 500.0818 | -101.9742 | 748.3675 | 496.3423 | -106.2882 | 739.2371 | 483.3014 | -121.3323 | 737.4343 | 480.7266 | -124.3026 | 734.2424 | 476.1676 | -129.5619 | 743.912 | 489.9785 | -113.6295 | 721.7772 | 458.3638 | -150.1007 | 733.1325 | 474.5824 | -131.3906 | 741.688 | 486.802 | -117.294 | 728.6294 | 468.1508 | -138.8103 | 721.7846 | 458.3744 | -150.0885 | 741.4342 | 486.4396 | -117.7121 | 735.0866 | 477.3734 | -128.171 | 729.0244 | 468.7149 | -138.1595 | 734.2338 | 476.1553 | -129.5761 | 724.164 | 461.7729 | -146.1679 | 747.4832 | 495.0792 | -107.7453 | 747.9751 | 495.7817 | -106.9349 | 742.2553 | 487.6122 | -116.3593 | 734.6639 | 476.7696 | -128.8675 | 730.0726 | 470.212 | -136.4325 | 745.611 | 492.4051 | -110.8301 | 751.0486 | 500.1716 | -101.8706 | 740.2457 | 484.742 | -119.6703 | 743.3916 | 489.2352 | -114.487 | 743.1161 | 488.8417 | -114.9409
PEPCO | 2028 | 2 | 753.1248 | 503.1369 | -98.4498 | 750.9858 | 500.0818 | -101.9742 | 748.3675 | 496.3423 | -106.2882 | 739.2371 | 483.3014 | -121.3323 | 737.4343 | 480.7266 | -124.3026 | 734.2424 | 476.1676 | -129.5619 | 743.912 | 489.9785 | -113.6295 | 721.7772 | 458.3638 | -150.1007 | 733.1325 | 474.5824 | -131.3906 | 741.688 | 486.802 | -117.294 | 728.6294 | 468.1508 | -138.8103 | 721.7846 | 458.3744 | -150.0885 | 741.4342 | 486.4396 | -117.7121 | 735.0866 | 477.3734 | -128.171 | 729.0244 | 468.7149 | -138.1595 | 734.2338 | 476.1553 | -129.5761 | 724.164 | 461.7729 | -146.1679 | 747.4832 | 495.0792 | -107.7453 | 747.9751 | 495.7817 | -106.9349 | 742.2553 | 487.6122 | -116.3593 | 734.6639 | 476.7696 | -128.8675 | 730.0726 | 470.212 | -136.4325 | 745.611 | 492.4051 | -110.8301 | 751.0486 | 500.1716 | -101.8706 | 740.2457 | 484.742 | -119.6703 | 743.3916 | 489.2352 | -114.487 | 743.1161 | 488.8417 | -114.9409
PEPCO | 2028 | 3 | 753.7663 | 504.0532 | -97.3927 | 751.6166 | 500.9828 | -100.9348 | 748.9853 | 497.2245 | -105.2703 | 739.8091 | 484.1184 | -120.3897 | 737.9974 | 481.5307 | -123.3749 | 734.7894 | 476.949 | -128.6606 | 744.5075 | 490.829 | -112.6484 | 722.2618 | 459.056 | -149.3021 | 733.674 | 475.3558 | -130.4984 | 742.2723 | 487.6365 | -116.3312 | 729.1484 | 468.892 | -137.9552 | 722.2693 | 459.0667 | -149.2898 | 742.0173 | 487.2723 | -116.7514 | 735.6379 | 478.1607 | -127.2626 | 729.5454 | 469.4589 | -137.3012 | 734.7808 | 476.9366 | -128.6749 | 724.6606 | 462.4822 | -145.3497 | 748.0965 | 495.9551 | -106.7348 | 748.5908 | 496.6611 | -105.9203 | 742.8424 | 488.4508 | -115.3918 | 735.213 | 477.5539 | -127.9627 | 730.5988 | 470.9635 | -135.5655 | 746.2149 | 493.2677 | -109.835 | 751.6798 | 501.073 | -100.8307 | 740.8228 | 485.5663 | -118.7195 | 743.9844 | 490.0819 | -113.5102 | 743.7076 | 489.6865 | -113.9664
PEPCO | 2028 | 4 | 753.7663 | 504.0532 | -97.3927 | 751.6166 | 500.9828 | -100.9348 | 748.9853 | 497.2245 | -105.2703 | 739.8091 | 484.1184 | -120.3897 | 737.9974 | 481.5307 | -123.3749 | 734.7894 | 476.949 | -128.6606 | 744.5075 | 490.829 | -112.6484 | 722.2618 | 459.056 | -149.3021 | 733.674 | 475.3558 | -130.4984 | 742.2723 | 487.6365 | -116.3312 | 729.1484 | 468.892 | -137.9552 | 722.2693 | 459.0667 | -149.2898 | 742.0173 | 487.2723 | -116.7514 | 735.6379 | 478.1607 | -127.2626 | 729.5454 | 469.4589 | -137.3012 | 734.7808 | 476.9366 | -128.6749 | 724.6606 | 462.4822 | -145.3497 | 748.0965 | 495.9551 | -106.7348 | 748.5908 | 496.6611 | -105.9203 | 742.8424 | 488.4508 | -115.3918 | 735.213 | 477.5539 | -127.9627 | 730.5988 | 470.9635 | -135.5655 | 746.2149 | 493.2677 | -109.835 | 751.6798 | 501.073 | -100.8307 | 740.8228 | 485.5663 | -118.7195 | 743.9844 | 490.0819 | -113.5102 | 743.7076 | 489.6865 | -113.9664
PEPCO | 2029 | 1 | 753.7663 | 504.0532 | -97.3927 | 751.6166 | 500.9828 | -100.9348 | 748.9853 | 497.2245 | -105.2703 | 739.8091 | 484.1184 | -120.3897 | 737.9974 | 481.5307 | -123.3749 | 734.7894 | 476.949 | -128.6606 | 744.5075 | 490.829 | -112.6484 | 722.2618 | 459.056 | -149.3021 | 733.674 | 475.3558 | -130.4984 | 742.2723 | 487.6365 | -116.3312 | 729.1484 | 468.892 | -137.9552 | 722.2693 | 459.0667 | -149.2898 | 742.0173 | 487.2723 | -116.7514 | 735.6379 | 478.1607 | -127.2626 | 729.5454 | 469.4589 | -137.3012 | 734.7808 | 476.9366 | -128.6749 | 724.6606 | 462.4822 | -145.3497 | 748.0965 | 495.9551 | -106.7348 | 748.5908 | 496.6611 | -105.9203 | 742.8424 | 488.4508 | -115.3918 | 735.213 | 477.5539 | -127.9627 | 730.5988 | 470.9635 | -135.5655 | 746.2149 | 493.2677 | -109.835 | 751.6798 | 501.073 | -100.8307 | 740.8228 | 485.5663 | -118.7195 | 743.9844 | 490.0819 | -113.5102 | 743.7076 | 489.6865 | -113.9664
PEPCO | 2029 | 2 | 753.7663 | 504.0532 | -97.3927 | 751.6166 | 500.9828 | -100.9348 | 748.9853 | 497.2245 | -105.2703 | 739.8091 | 484.1184 | -120.3897 | 737.9974 | 481.5307 | -123.3749 | 734.7894 | 476.949 | -128.6606 | 744.5075 | 490.829 | -112.6484 | 722.2618 | 459.056 | -149.3021 | 733.674 | 475.3558 | -130.4984 | 742.2723 | 487.6365 | -116.3312 | 729.1484 | 468.892 | -137.9552 | 722.2693 | 459.0667 | -149.2898 | 742.0173 | 487.2723 | -116.7514 | 735.6379 | 478.1607 | -127.2626 | 729.5454 | 469.4589 | -137.3012 | 734.7808 | 476.9366 | -128.6749 | 724.6606 | 462.4822 | -145.3497 | 748.0965 | 495.9551 | -106.7348 | 748.5908 | 496.6611 | -105.9203 | 742.8424 | 488.4508 | -115.3918 | 735.213 | 477.5539 | -127.9627 | 730.5988 | 470.9635 | -135.5655 | 746.2149 | 493.2677 | -109.835 | 751.6798 | 501.073 | -100.8307 | 740.8228 | 485.5663 | -118.7195 | 743.9844 | 490.0819 | -113.5102 | 743.7076 | 489.6865 | -113.9664
PEPCO | 2029 | 3 | 754.3977 | 504.9549 | -96.3525 | 752.2374 | 501.8695 | -99.9119 | 749.5932 | 498.0928 | -104.2687 | 740.3721 | 484.9225 | -119.4622 | 738.5514 | 482.3221 | -122.462 | 735.3278 | 477.7179 | -127.7735 | 745.0934 | 491.6659 | -111.6829 | 722.7388 | 459.7373 | -148.5162 | 734.2069 | 476.117 | -129.6204 | 742.8473 | 488.4578 | -115.3838 | 729.6591 | 469.6214 | -137.1137 | 722.7463 | 459.748 | -148.5039 | 742.5911 | 488.0918 | -115.806 | 736.1804 | 478.9356 | -126.3687 | 730.058 | 470.1912 | -136.4565 | 735.3191 | 477.7054 | -127.7879 | 725.1493 | 463.1802 | -144.5444 | 748.7001 | 496.8172 | -105.7403 | 749.1968 | 497.5267 | -104.9218 | 743.4202 | 489.2761 | -114.4398 | 735.7535 | 478.3258 | -127.0722 | 731.1166 | 471.7031 | -134.7123 | 746.8093 | 494.1166 | -108.8557 | 752.3009 | 501.9602 | -99.8073 | 741.3907 | 486.3774 | -117.7837 | 744.5678 | 490.9152 | -112.5489 | 744.2896 | 490.5178 | -113.0073
PEPCO | 2029 | 4 | 754.3977 | 504.9549 | -96.3525 | 752.2374 | 501.8695 | -99.9119 | 749.5932 | 498.0928 | -104.2687 | 740.3721 | 484.9225 | -119.4622 | 738.5514 | 482.3221 | -122.462 | 735.3278 | 477.7179 | -127.7735 | 745.0934 | 491.6659 | -111.6829 | 722.7388 | 459.7373 | -148.5162 | 734.2069 | 476.117 | -129.6204 | 742.8473 | 488.4578 | -115.3838 | 729.6591 | 469.6214 | -137.1137 | 722.7463 | 459.748 | -148.5039 | 742.5911 | 488.0918 | -115.806 | 736.1804 | 478.9356 | -126.3687 | 730.058 | 470.1912 | -136.4565 | 735.3191 | 477.7054 | -127.7879 | 725.1493 | 463.1802 | -144.5444 | 748.7001 | 496.8172 | -105.7403 | 749.1968 | 497.5267 | -104.9218 | 743.4202 | 489.2761 | -114.4398 | 735.7535 | 478.3258 | -127.0722 | 731.1166 | 471.7031 | -134.7123 | 746.8093 | 494.1166 | -108.8557 | 752.3009 | 501.9602 | -99.8073 | 741.3907 | 486.3774 | -117.7837 | 744.5678 | 490.9152 | -112.5489 | 744.2896 | 490.5178 | -113.0073
PEPCO | 2030 | 1 | 754.3977 | 504.9549 | -96.3525 | 752.2374 | 501.8695 | -99.9119 | 749.5932 | 498.0928 | -104.2687 | 740.3721 | 484.9225 | -119.4622 | 738.5514 | 482.3221 | -122.462 | 735.3278 | 477.7179 | -127.7735 | 745.0934 | 491.6659 | -111.6829 | 722.7388 | 459.7373 | -148.5162 | 734.2069 | 476.117 | -129.6204 | 742.8473 | 488.4578 | -115.3838 | 729.6591 | 469.6214 | -137.1137 | 722.7463 | 459.748 | -148.5039 | 742.5911 | 488.0918 | -115.806 | 736.1804 | 478.9356 | -126.3687 | 730.058 | 470.1912 | -136.4565 | 735.3191 | 477.7054 | -127.7879 | 725.1493 | 463.1802 | -144.5444 | 748.7001 | 496.8172 | -105.7403 | 749.1968 | 497.5267 | -104.9218 | 743.4202 | 489.2761 | -114.4398 | 735.7535 | 478.3258 | -127.0722 | 731.1166 | 471.7031 | -134.7123 | 746.8093 | 494.1166 | -108.8557 | 752.3009 | 501.9602 | -99.8073 | 741.3907 | 486.3774 | -117.7837 | 744.5678 | 490.9152 | -112.5489 | 744.2896 | 490.5178 | -113.0073
PEPCO | 2030 | 2 | 754.3977 | 504.9549 | -96.3525 | 752.2374 | 501.8695 | -99.9119 | 749.5932 | 498.0928 | -104.2687 | 740.3721 | 484.9225 | -119.4622 | 738.5514 | 482.3221 | -122.462 | 735.3278 | 477.7179 | -127.7735 | 745.0934 | 491.6659 | -111.6829 | 722.7388 | 459.7373 | -148.5162 | 734.2069 | 476.117 | -129.6204 | 742.8473 | 488.4578 | -115.3838 | 729.6591 | 469.6214 | -137.1137 | 722.7463 | 459.748 | -148.5039 | 742.5911 | 488.0918 | -115.806 | 736.1804 | 478.9356 | -126.3687 | 730.058 | 470.1912 | -136.4565 | 735.3191 | 477.7054 | -127.7879 | 725.1493 | 463.1802 | -144.5444 | 748.7001 | 496.8172 | -105.7403 | 749.1968 | 497.5267 | -104.9218 | 743.4202 | 489.2761 | -114.4398 | 735.7535 | 478.3258 | -127.0722 | 731.1166 | 471.7031 | -134.7123 | 746.8093 | 494.1166 | -108.8557 | 752.3009 | 501.9602 | -99.8073 | 741.3907 | 486.3774 | -117.7837 | 744.5678 | 490.9152 | -112.5489 | 744.2896 | 490.5178 | -113.0073
PEPCO | 2030 | 3 | 755.0578 | 505.8978 | -95.2647 | 752.8865 | 502.7966 | -98.8423 | 750.2289 | 499.0007 | -103.2213 | 740.9607 | 485.7632 | -118.4923 | 739.1308 | 483.1496 | -121.5074 | 735.8907 | 478.5219 | -126.846 | 745.7061 | 492.541 | -110.6733 | 723.2375 | 460.4496 | -147.6945 | 734.7641 | 476.9128 | -128.7023 | 743.4486 | 489.3166 | -114.3931 | 730.1931 | 470.3841 | -136.2338 | 723.2451 | 460.4604 | -147.682 | 743.191 | 488.9487 | -114.8175 | 736.7477 | 479.7458 | -125.4341 | 730.5941 | 470.9568 | -135.5732 | 735.882 | 478.5094 | -126.8604 | 725.6604 | 463.9101 | -143.7024 | 749.3312 | 497.7186 | -104.7004 | 749.8304 | 498.4317 | -103.8778 | 744.0244 | 490.139 | -113.4443 | 736.3185 | 479.1329 | -126.1411 | 731.658 | 472.4764 | -133.8201 | 747.4307 | 495.0042 | -107.8318 | 752.9504 | 502.8878 | -98.7372 | 741.9846 | 487.2256 | -116.8053 | 745.1779 | 491.7865 | -111.5438 | 744.8982 | 491.3871 | -112.0045
PEPCO | 2030 | 4 | 755.0578 | 505.8978 | -95.2647 | 752.8865 | 502.7966 | -98.8423 | 750.2289 | 499.0007 | -103.2213 | 740.9607 | 485.7632 | -118.4923 | 739.1308 | 483.1496 | -121.5074 | 735.8907 | 478.5219 | -126.846 | 745.7061 | 492.541 | -110.6733 | 723.2375 | 460.4496 | -147.6945 | 734.7641 | 476.9128 | -128.7023 | 743.4486 | 489.3166 | -114.3931 | 730.1931 | 470.3841 | -136.2338 | 723.2451 | 460.4604 | -147.682 | 743.191 | 488.9487 | -114.8175 | 736.7477 | 479.7458 | -125.4341 | 730.5941 | 470.9568 | -135.5732 | 735.882 | 478.5094 | -126.8604 | 725.6604 | 463.9101 | -143.7024 | 749.3312 | 497.7186 | -104.7004 | 749.8304 | 498.4317 | -103.8778 | 744.0244 | 490.139 | -113.4443 | 736.3185 | 479.1329 | -126.1411 | 731.658 | 472.4764 | -133.8201 | 747.4307 | 495.0042 | -107.8318 | 752.9504 | 502.8878 | -98.7372 | 741.9846 | 487.2256 | -116.8053 | 745.1779 | 491.7865 | -111.5438 | 744.8982 | 491.3871 | -112.0045
PEPCO | 2031 | 1 | 755.0578 | 505.8978 | -95.2647 | 752.8865 | 502.7966 | -98.8423 | 750.2289 | 499.0007 | -103.2213 | 740.9607 | 485.7632 | -118.4923 | 739.1308 | 483.1496 | -121.5074 | 735.8907 | 478.5219 | -126.846 | 745.7061 | 492.541 | -110.6733 | 723.2375 | 460.4496 | -147.6945 | 734.7641 | 476.9128 | -128.7023 | 743.4486 | 489.3166 | -114.3931 | 730.1931 | 470.3841 | -136.2338 | 723.2451 | 460.4604 | -147.682 | 743.191 | 488.9487 | -114.8175 | 736.7477 | 479.7458 | -125.4341 | 730.5941 | 470.9568 | -135.5732 | 735.882 | 478.5094 | -126.8604 | 725.6604 | 463.9101 | -143.7024 | 749.3312 | 497.7186 | -104.7004 | 749.8304 | 498.4317 | -103.8778 | 744.0244 | 490.139 | -113.4443 | 736.3185 | 479.1329 | -126.1411 | 731.658 | 472.4764 | -133.8201 | 747.4307 | 495.0042 | -107.8318 | 752.9504 | 502.8878 | -98.7372 | 741.9846 | 487.2256 | -116.8053 | 745.1779 | 491.7865 | -111.5438 | 744.8982 | 491.3871 | -112.0045
PEPCO | 2031 | 2 | 755.0578 | 505.8978 | -95.2647 | 752.8865 | 502.7966 | -98.8423 | 750.2289 | 499.0007 | -103.2213 | 740.9607 | 485.7632 | -118.4923 | 739.1308 | 483.1496 | -121.5074 | 735.8907 | 478.5219 | -126.846 | 745.7061 | 492.541 | -110.6733 | 723.2375 | 460.4496 | -147.6945 | 734.7641 | 476.9128 | -128.7023 | 743.4486 | 489.3166 | -114.3931 | 730.1931 | 470.3841 | -136.2338 | 723.2451 | 460.4604 | -147.682 | 743.191 | 488.9487 | -114.8175 | 736.7477 | 479.7458 | -125.4341 | 730.5941 | 470.9568 | -135.5732 | 735.882 | 478.5094 | -126.8604 | 725.6604 | 463.9101 | -143.7024 | 749.3312 | 497.7186 | -104.7004 | 749.8304 | 498.4317 | -103.8778 | 744.0244 | 490.139 | -113.4443 | 736.3185 | 479.1329 | -126.1411 | 731.658 | 472.4764 | -133.8201 | 747.4307 | 495.0042 | -107.8318 | 752.9504 | 502.8878 | -98.7372 | 741.9846 | 487.2256 | -116.8053 | 745.1779 | 491.7865 | -111.5438 | 744.8982 | 491.3871 | -112.0045
PEPCO | 2031 | 3 | 755.7975 | 506.9543 | -94.0459 | 753.6139 | 503.8355 | -97.6438 | 750.9411 | 500.018 | -102.0478 | 741.6203 | 486.7053 | -117.4055 | 739.78 | 484.0768 | -120.4378 | 736.5215 | 479.4228 | -125.8067 | 746.3927 | 493.5216 | -109.5421 | 723.7964 | 461.2478 | -146.7737 | 735.3885 | 477.8045 | -127.6735 | 744.1223 | 490.2788 | -113.283 | 730.7915 | 471.2388 | -135.2479 | 723.8039 | 461.2586 | -146.7612 | 743.8633 | 489.9089 | -113.7098 | 737.3833 | 480.6537 | -124.3867 | 731.1947 | 471.8147 | -134.5835 | 736.5127 | 479.4102 | -125.8212 | 726.233 | 464.7279 | -142.7589 | 750.0383 | 498.7286 | -103.5352 | 750.5404 | 499.4457 | -102.7079 | 744.7014 | 491.106 | -112.3288 | 736.9517 | 480.0373 | -125.0978 | 732.2647 | 473.343 | -132.8205 | 748.1271 | 495.9988 | -106.6844 | 753.6781 | 503.9272 | -97.5381 | 742.65 | 488.176 | -115.7089 | 745.8614 | 492.7628 | -110.4175 | 745.5802 | 492.3611 | -110.8809
PEPCO | 2031 | 4 | 755.7975 | 506.9543 | -94.0459 | 753.6139 | 503.8355 | -97.6438 | 750.9411 | 500.018 | -102.0478 | 741.6203 | 486.7053 | -117.4055 | 739.78 | 484.0768 | -120.4378 | 736.5215 | 479.4228 | -125.8067 | 746.3927 | 493.5216 | -109.5421 | 723.7964 | 461.2478 | -146.7737 | 735.3885 | 477.8045 | -127.6735 | 744.1223 | 490.2788 | -113.283 | 730.7915 | 471.2388 | -135.2479 | 723.8039 | 461.2586 | -146.7612 | 743.8633 | 489.9089 | -113.7098 | 737.3833 | 480.6537 | -124.3867 | 731.1947 | 471.8147 | -134.5835 | 736.5127 | 479.4102 | -125.8212 | 726.233 | 464.7279 | -142.7589 | 750.0383 | 498.7286 | -103.5352 | 750.5404 | 499.4457 | -102.7079 | 744.7014 | 491.106 | -112.3288 | 736.9517 | 480.0373 | -125.0978 | 732.2647 | 473.343 | -132.8205 | 748.1271 | 495.9988 | -106.6844 | 753.6781 | 503.9272 | -97.5381 | 742.65 | 488.176 | -115.7089 | 745.8614 | 492.7628 | -110.4175 | 745.5802 | 492.3611 | -110.8809
PEPCO | 2032 | 1 | 755.7975 | 506.9543 | -94.0459 | 753.6139 | 503.8355 | -97.6438 | 750.9411 | 500.018 | -102.0478 | 741.6203 | 486.7053 | -117.4055 | 739.78 | 484.0768 | -120.4378 | 736.5215 | 479.4228 | -125.8067 | 746.3927 | 493.5216 | -109.5421 | 723.7964 | 461.2478 | -146.7737 | 735.3885 | 477.8045 | -127.6735 | 744.1223 | 490.2788 | -113.283 | 730.7915 | 471.2388 | -135.2479 | 723.8039 | 461.2586 | -146.7612 | 743.8633 | 489.9089 | -113.7098 | 737.3833 | 480.6537 | -124.3867 | 731.1947 | 471.8147 | -134.5835 | 736.5127 | 479.4102 | -125.8212 | 726.233 | 464.7279 | -142.7589 | 750.0383 | 498.7286 | -103.5352 | 750.5404 | 499.4457 | -102.7079 | 744.7014 | 491.106 | -112.3288 | 736.9517 | 480.0373 | -125.0978 | 732.2647 | 473.343 | -132.8205 | 748.1271 | 495.9988 | -106.6844 | 753.6781 | 503.9272 | -97.5381 | 742.65 | 488.176 | -115.7089 | 745.8614 | 492.7628 | -110.4175 | 745.5802 | 492.3611 | -110.8809
PEPCO | 2032 | 2 | 755.7975 | 506.9543 | -94.0459 | 753.6139 | 503.8355 | -97.6438 | 750.9411 | 500.018 | -102.0478 | 741.6203 | 486.7053 | -117.4055 | 739.78 | 484.0768 | -120.4378 | 736.5215 | 479.4228 | -125.8067 | 746.3927 | 493.5216 | -109.5421 | 723.7964 | 461.2478 | -146.7737 | 735.3885 | 477.8045 | -127.6735 | 744.1223 | 490.2788 | -113.283 | 730.7915 | 471.2388 | -135.2479 | 723.8039 | 461.2586 | -146.7612 | 743.8633 | 489.9089 | -113.7098 | 737.3833 | 480.6537 | -124.3867 | 731.1947 | 471.8147 | -134.5835 | 736.5127 | 479.4102 | -125.8212 | 726.233 | 464.7279 | -142.7589 | 750.0383 | 498.7286 | -103.5352 | 750.5404 | 499.4457 | -102.7079 | 744.7014 | 491.106 | -112.3288 | 736.9517 | 480.0373 | -125.0978 | 732.2647 | 473.343 | -132.8205 | 748.1271 | 495.9988 | -106.6844 | 753.6781 | 503.9272 | -97.5381 | 742.65 | 488.176 | -115.7089 | 745.8614 | 492.7628 | -110.4175 | 745.5802 | 492.3611 | -110.8809
PEPCO | 2032 | 3 | 756.553 | 508.0333 | -92.8012 | 754.3568 | 504.8965 | -96.4198 | 751.6685 | 501.057 | -100.8492 | 742.2939 | 487.6674 | -116.2956 | 740.443 | 485.0238 | -119.3453 | 737.1657 | 480.3429 | -124.7453 | 747.0939 | 494.5231 | -108.3868 | 724.3671 | 462.063 | -145.8333 | 736.0261 | 478.7153 | -126.6229 | 744.8103 | 491.2616 | -112.1493 | 731.4026 | 472.1116 | -134.241 | 724.3747 | 462.0738 | -145.8207 | 744.5498 | 490.8895 | -112.5785 | 738.0325 | 481.5809 | -123.3171 | 731.8082 | 472.6909 | -133.5728 | 737.1568 | 480.3302 | -124.7599 | 726.8178 | 465.5632 | -141.7953 | 750.7605 | 499.7601 | -102.3453 | 751.2655 | 500.4814 | -101.5132 | 745.3928 | 492.0935 | -111.1896 | 737.5984 | 480.9609 | -124.0323 | 732.8844 | 474.228 | -131.7995 | 748.8383 | 497.0146 | -105.5126 | 754.4213 | 504.9887 | -96.3135 | 743.3295 | 489.1466 | -114.5892 | 746.5595 | 493.7599 | -109.2672 | 746.2767 | 493.3559 | -109.7333
PEPCO | 2032 | 4 | 756.553 | 508.0333 | -92.8012 | 754.3568 | 504.8965 | -96.4198 | 751.6685 | 501.057 | -100.8492 | 742.2939 | 487.6674 | -116.2956 | 740.443 | 485.0238 | -119.3453 | 737.1657 | 480.3429 | -124.7453 | 747.0939 | 494.5231 | -108.3868 | 724.3671 | 462.063 | -145.8333 | 736.0261 | 478.7153 | -126.6229 | 744.8103 | 491.2616 | -112.1493 | 731.4026 | 472.1116 | -134.241 | 724.3747 | 462.0738 | -145.8207 | 744.5498 | 490.8895 | -112.5785 | 738.0325 | 481.5809 | -123.3171 | 731.8082 | 472.6909 | -133.5728 | 737.1568 | 480.3302 | -124.7599 | 726.8178 | 465.5632 | -141.7953 | 750.7605 | 499.7601 | -102.3453 | 751.2655 | 500.4814 | -101.5132 | 745.3928 | 492.0935 | -111.1896 | 737.5984 | 480.9609 | -124.0323 | 732.8844 | 474.228 | -131.7995 | 748.8383 | 497.0146 | -105.5126 | 754.4213 | 504.9887 | -96.3135 | 743.3295 | 489.1466 | -114.5892 | 746.5595 | 493.7599 | -109.2672 | 746.2767 | 493.3559 | -109.7333
PEPCO | 2033 | 1 | 756.553 | 508.0333 | -92.8012 | 754.3568 | 504.8965 | -96.4198 | 751.6685 | 501.057 | -100.8492 | 742.2939 | 487.6674 | -116.2956 | 740.443 | 485.0238 | -119.3453 | 737.1657 | 480.3429 | -124.7453 | 747.0939 | 494.5231 | -108.3868 | 724.3671 | 462.063 | -145.8333 | 736.0261 | 478.7153 | -126.6229 | 744.8103 | 491.2616 | -112.1493 | 731.4026 | 472.1116 | -134.241 | 724.3747 | 462.0738 | -145.8207 | 744.5498 | 490.8895 | -112.5785 | 738.0325 | 481.5809 | -123.3171 | 731.8082 | 472.6909 | -133.5728 | 737.1568 | 480.3302 | -124.7599 | 726.8178 | 465.5632 | -141.7953 | 750.7605 | 499.7601 | -102.3453 | 751.2655 | 500.4814 | -101.5132 | 745.3928 | 492.0935 | -111.1896 | 737.5984 | 480.9609 | -124.0323 | 732.8844 | 474.228 | -131.7995 | 748.8383 | 497.0146 | -105.5126 | 754.4213 | 504.9887 | -96.3135 | 743.3295 | 489.1466 | -114.5892 | 746.5595 | 493.7599 | -109.2672 | 746.2767 | 493.3559 | -109.7333
PEPCO | 2033 | 2 | 756.553 | 508.0333 | -92.8012 | 754.3568 | 504.8965 | -96.4198 | 751.6685 | 501.057 | -100.8492 | 742.2939 | 487.6674 | -116.2956 | 740.443 | 485.0238 | -119.3453 | 737.1657 | 480.3429 | -124.7453 | 747.0939 | 494.5231 | -108.3868 | 724.3671 | 462.063 | -145.8333 | 736.0261 | 478.7153 | -126.6229 | 744.8103 | 491.2616 | -112.1493 | 731.4026 | 472.1116 | -134.241 | 724.3747 | 462.0738 | -145.8207 | 744.5498 | 490.8895 | -112.5785 | 738.0325 | 481.5809 | -123.3171 | 731.8082 | 472.6909 | -133.5728 | 737.1568 | 480.3302 | -124.7599 | 726.8178 | 465.5632 | -141.7953 | 750.7605 | 499.7601 | -102.3453 | 751.2655 | 500.4814 | -101.5132 | 745.3928 | 492.0935 | -111.1896 | 737.5984 | 480.9609 | -124.0323 | 732.8844 | 474.228 | -131.7995 | 748.8383 | 497.0146 | -105.5126 | 754.4213 | 504.9887 | -96.3135 | 743.3295 | 489.1466 | -114.5892 | 746.5595 | 493.7599 | -109.2672 | 746.2767 | 493.3559 | -109.7333
PEPCO | 2033 | 3 | 757.257 | 509.0388 | -91.6412 | 755.049 | 505.8852 | -95.2792 | 752.3464 | 502.0252 | -99.7323 | 742.9216 | 488.564 | -115.2613 | 741.0608 | 485.9062 | -118.3274 | 737.766 | 481.2003 | -123.7562 | 747.7473 | 495.4563 | -107.3102 | 724.899 | 462.8226 | -144.9569 | 736.6204 | 479.564 | -125.6438 | 745.4515 | 492.1774 | -111.0928 | 731.9721 | 472.925 | -133.3026 | 724.9066 | 462.8335 | -144.9443 | 745.1896 | 491.8033 | -111.5244 | 738.6374 | 482.4449 | -122.3204 | 732.3798 | 473.5073 | -132.6309 | 737.7571 | 481.1876 | -123.7709 | 727.3627 | 466.3416 | -140.8974 | 751.4336 | 500.7214 | -101.2363 | 751.9413 | 501.4465 | -100.3998 | 746.0371 | 493.0138 | -110.128 | 738.201 | 481.8216 | -123.0394 | 733.4618 | 475.0527 | -130.8482 | 749.501 | 497.9611 | -104.4206 | 755.1139 | 505.9779 | -95.1723 | 743.9628 | 490.0511 | -113.5458 | 747.2101 | 494.689 | -108.1954 | 746.9257 | 494.2829 | -108.6639
PEPCO | 2033 | 4 | 757.257 | 509.0388 | -91.6412 | 755.049 | 505.8852 | -95.2792 | 752.3464 | 502.0252 | -99.7323 | 742.9216 | 488.564 | -115.2613 | 741.0608 | 485.9062 | -118.3274 | 737.766 | 481.2003 | -123.7562 | 747.7473 | 495.4563 | -107.3102 | 724.899 | 462.8226 | -144.9569 | 736.6204 | 479.564 | -125.6438 | 745.4515 | 492.1774 | -111.0928 | 731.9721 | 472.925 | -133.3026 | 724.9066 | 462.8335 | -144.9443 | 745.1896 | 491.8033 | -111.5244 | 738.6374 | 482.4449 | -122.3204 | 732.3798 | 473.5073 | -132.6309 | 737.7571 | 481.1876 | -123.7709 | 727.3627 | 466.3416 | -140.8974 | 751.4336 | 500.7214 | -101.2363 | 751.9413 | 501.4465 | -100.3998 | 746.0371 | 493.0138 | -110.128 | 738.201 | 481.8216 | -123.0394 | 733.4618 | 475.0527 | -130.8482 | 749.501 | 497.9611 | -104.4206 | 755.1139 | 505.9779 | -95.1723 | 743.9628 | 490.0511 | -113.5458 | 747.2101 | 494.689 | -108.1954 | 746.9257 | 494.2829 | -108.6639
PEPCO | 2034 | 1 | 757.257 | 509.0388 | -91.6412 | 755.049 | 505.8852 | -95.2792 | 752.3464 | 502.0252 | -99.7323 | 742.9216 | 488.564 | -115.2613 | 741.0608 | 485.9062 | -118.3274 | 737.766 | 481.2003 | -123.7562 | 747.7473 | 495.4563 | -107.3102 | 724.899 | 462.8226 | -144.9569 | 736.6204 | 479.564 | -125.6438 | 745.4515 | 492.1774 | -111.0928 | 731.9721 | 472.925 | -133.3026 | 724.9066 | 462.8335 | -144.9443 | 745.1896 | 491.8033 | -111.5244 | 738.6374 | 482.4449 | -122.3204 | 732.3798 | 473.5073 | -132.6309 | 737.7571 | 481.1876 | -123.7709 | 727.3627 | 466.3416 | -140.8974 | 751.4336 | 500.7214 | -101.2363 | 751.9413 | 501.4465 | -100.3998 | 746.0371 | 493.0138 | -110.128 | 738.201 | 481.8216 | -123.0394 | 733.4618 | 475.0527 | -130.8482 | 749.501 | 497.9611 | -104.4206 | 755.1139 | 505.9779 | -95.1723 | 743.9628 | 490.0511 | -113.5458 | 747.2101 | 494.689 | -108.1954 | 746.9257 | 494.2829 | -108.6639
PEPCO | 2034 | 2 | 757.257 | 509.0388 | -91.6412 | 755.049 | 505.8852 | -95.2792 | 752.3464 | 502.0252 | -99.7323 | 742.9216 | 488.564 | -115.2613 | 741.0608 | 485.9062 | -118.3274 | 737.766 | 481.2003 | -123.7562 | 747.7473 | 495.4563 | -107.3102 | 724.899 | 462.8226 | -144.9569 | 736.6204 | 479.564 | -125.6438 | 745.4515 | 492.1774 | -111.0928 | 731.9721 | 472.925 | -133.3026 | 724.9066 | 462.8335 | -144.9443 | 745.1896 | 491.8033 | -111.5244 | 738.6374 | 482.4449 | -122.3204 | 732.3798 | 473.5073 | -132.6309 | 737.7571 | 481.1876 | -123.7709 | 727.3627 | 466.3416 | -140.8974 | 751.4336 | 500.7214 | -101.2363 | 751.9413 | 501.4465 | -100.3998 | 746.0371 | 493.0138 | -110.128 | 738.201 | 481.8216 | -123.0394 | 733.4618 | 475.0527 | -130.8482 | 749.501 | 497.9611 | -104.4206 | 755.1139 | 505.9779 | -95.1723 | 743.9628 | 490.0511 | -113.5458 | 747.2101 | 494.689 | -108.1954 | 746.9257 | 494.2829 | -108.6639
PEPCO | 2034 | 3 | 757.9738 | 510.0626 | -90.4602 | 755.7538 | 506.8919 | -94.1179 | 753.0366 | 503.0109 | -98.5951 | 743.5608 | 489.4769 | -114.2082 | 741.6899 | 486.8047 | -117.2909 | 738.3772 | 482.0733 | -122.7491 | 748.4125 | 496.4065 | -106.214 | 725.4405 | 463.596 | -144.0647 | 737.2254 | 480.4281 | -124.647 | 746.1044 | 493.1098 | -110.0172 | 732.5519 | 473.7532 | -132.3473 | 725.4482 | 463.607 | -144.052 | 745.841 | 492.7337 | -110.451 | 739.2533 | 483.3246 | -121.3055 | 732.9618 | 474.3386 | -131.6719 | 738.3682 | 482.0605 | -122.7639 | 727.9176 | 467.134 | -139.9832 | 752.1188 | 501.7001 | -100.1073 | 752.6292 | 502.4292 | -99.2662 | 746.6931 | 493.9507 | -109.0471 | 738.8146 | 482.698 | -122.0284 | 734.0497 | 475.8923 | -129.8795 | 750.1758 | 498.9249 | -103.3088 | 755.8191 | 506.9851 | -94.0104 | 744.6076 | 490.972 | -112.4834 | 747.8724 | 495.6351 | -107.104 | 747.5865 | 495.2267 | -107.5751
PEPCO | 2034 | 4 | 757.9738 | 510.0626 | -90.4602 | 755.7538 | 506.8919 | -94.1179 | 753.0366 | 503.0109 | -98.5951 | 743.5608 | 489.4769 | -114.2082 | 741.6899 | 486.8047 | -117.2909 | 738.3772 | 482.0733 | -122.7491 | 748.4125 | 496.4065 | -106.214 | 725.4405 | 463.596 | -144.0647 | 737.2254 | 480.4281 | -124.647 | 746.1044 | 493.1098 | -110.0172 | 732.5519 | 473.7532 | -132.3473 | 725.4482 | 463.607 | -144.052 | 745.841 | 492.7337 | -110.451 | 739.2533 | 483.3246 | -121.3055 | 732.9618 | 474.3386 | -131.6719 | 738.3682 | 482.0605 | -122.7639 | 727.9176 | 467.134 | -139.9832 | 752.1188 | 501.7001 | -100.1073 | 752.6292 | 502.4292 | -99.2662 | 746.6931 | 493.9507 | -109.0471 | 738.8146 | 482.698 | -122.0284 | 734.0497 | 475.8923 | -129.8795 | 750.1758 | 498.9249 | -103.3088 | 755.8191 | 506.9851 | -94.0104 | 744.6076 | 490.972 | -112.4834 | 747.8724 | 495.6351 | -107.104 | 747.5865 | 495.2267 | -107.5751
PEPCO | 2035 | 1 | 757.9738 | 510.0626 | -90.4602 | 755.7538 | 506.8919 | -94.1179 | 753.0366 | 503.0109 | -98.5951 | 743.5608 | 489.4769 | -114.2082 | 741.6899 | 486.8047 | -117.2909 | 738.3772 | 482.0733 | -122.7491 | 748.4125 | 496.4065 | -106.214 | 725.4405 | 463.596 | -144.0647 | 737.2254 | 480.4281 | -124.647 | 746.1044 | 493.1098 | -110.0172 | 732.5519 | 473.7532 | -132.3473 | 725.4482 | 463.607 | -144.052 | 745.841 | 492.7337 | -110.451 | 739.2533 | 483.3246 | -121.3055 | 732.9618 | 474.3386 | -131.6719 | 738.3682 | 482.0605 | -122.7639 | 727.9176 | 467.134 | -139.9832 | 752.1188 | 501.7001 | -100.1073 | 752.6292 | 502.4292 | -99.2662 | 746.6931 | 493.9507 | -109.0471 | 738.8146 | 482.698 | -122.0284 | 734.0497 | 475.8923 | -129.8795 | 750.1758 | 498.9249 | -103.3088 | 755.8191 | 506.9851 | -94.0104 | 744.6076 | 490.972 | -112.4834 | 747.8724 | 495.6351 | -107.104 | 747.5865 | 495.2267 | -107.5751
PEPCO | 2035 | 2 | 757.9738 | 510.0626 | -90.4602 | 755.7538 | 506.8919 | -94.1179 | 753.0366 | 503.0109 | -98.5951 | 743.5608 | 489.4769 | -114.2082 | 741.6899 | 486.8047 | -117.2909 | 738.3772 | 482.0733 | -122.7491 | 748.4125 | 496.4065 | -106.214 | 725.4405 | 463.596 | -144.0647 | 737.2254 | 480.4281 | -124.647 | 746.1044 | 493.1098 | -110.0172 | 732.5519 | 473.7532 | -132.3473 | 725.4482 | 463.607 | -144.052 | 745.841 | 492.7337 | -110.451 | 739.2533 | 483.3246 | -121.3055 | 732.9618 | 474.3386 | -131.6719 | 738.3682 | 482.0605 | -122.7639 | 727.9176 | 467.134 | -139.9832 | 752.1188 | 501.7001 | -100.1073 | 752.6292 | 502.4292 | -99.2662 | 746.6931 | 493.9507 | -109.0471 | 738.8146 | 482.698 | -122.0284 | 734.0497 | 475.8923 | -129.8795 | 750.1758 | 498.9249 | -103.3088 | 755.8191 | 506.9851 | -94.0104 | 744.6076 | 490.972 | -112.4834 | 747.8724 | 495.6351 | -107.104 | 747.5865 | 495.2267 | -107.5751
PEPCO | 2035 | 3 | 758.7553 | 511.1789 | -89.1724 | 756.5223 | 507.9896 | -92.8516 | 753.7892 | 504.0858 | -97.3551 | 744.2577 | 490.4722 | -113.0599 | 742.3758 | 487.7843 | -116.1607 | 739.0436 | 483.0251 | -121.651 | 749.1379 | 497.4426 | -105.0188 | 726.0309 | 464.4394 | -143.0918 | 737.885 | 481.3703 | -123.56 | 746.8162 | 494.1265 | -108.8443 | 733.1842 | 474.6562 | -131.3056 | 726.0387 | 464.4504 | -143.0791 | 746.5513 | 493.7482 | -109.2807 | 739.9249 | 484.2838 | -120.1989 | 733.5965 | 475.2451 | -130.6262 | 739.0346 | 483.0123 | -121.6658 | 728.5226 | 467.9982 | -138.9863 | 752.866 | 502.7673 | -98.8762 | 753.3794 | 503.5006 | -98.0302 | 747.4084 | 494.9724 | -107.8685 | 739.4836 | 483.6535 | -120.9261 | 734.6907 | 476.8079 | -128.8233 | 750.9115 | 499.9757 | -102.0965 | 756.588 | 508.0833 | -92.7435 | 745.3106 | 491.9761 | -111.325 | 748.5946 | 496.6666 | -105.914 | 748.3071 | 496.2559 | -106.3878
PEPCO | 2035 | 4 | 758.7553 | 511.1789 | -89.1724 | 756.5223 | 507.9896 | -92.8516 | 753.7892 | 504.0858 | -97.3551 | 744.2577 | 490.4722 | -113.0599 | 742.3758 | 487.7843 | -116.1607 | 739.0436 | 483.0251 | -121.651 | 749.1379 | 497.4426 | -105.0188 | 726.0309 | 464.4394 | -143.0918 | 737.885 | 481.3703 | -123.56 | 746.8162 | 494.1265 | -108.8443 | 733.1842 | 474.6562 | -131.3056 | 726.0387 | 464.4504 | -143.0791 | 746.5513 | 493.7482 | -109.2807 | 739.9249 | 484.2838 | -120.1989 | 733.5965 | 475.2451 | -130.6262 | 739.0346 | 483.0123 | -121.6658 | 728.5226 | 467.9982 | -138.9863 | 752.866 | 502.7673 | -98.8762 | 753.3794 | 503.5006 | -98.0302 | 747.4084 | 494.9724 | -107.8685 | 739.4836 | 483.6535 | -120.9261 | 734.6907 | 476.8079 | -128.8233 | 750.9115 | 499.9757 | -102.0965 | 756.588 | 508.0833 | -92.7435 | 745.3106 | 491.9761 | -111.325 | 748.5946 | 496.6666 | -105.914 | 748.3071 | 496.2559 | -106.3878
PEPCO | 2036 | 1 | 758.7553 | 511.1789 | -89.1724 | 756.5223 | 507.9896 | -92.8516 | 753.7892 | 504.0858 | -97.3551 | 744.2577 | 490.4722 | -113.0599 | 742.3758 | 487.7843 | -116.1607 | 739.0436 | 483.0251 | -121.651 | 749.1379 | 497.4426 | -105.0188 | 726.0309 | 464.4394 | -143.0918 | 737.885 | 481.3703 | -123.56 | 746.8162 | 494.1265 | -108.8443 | 733.1842 | 474.6562 | -131.3056 | 726.0387 | 464.4504 | -143.0791 | 746.5513 | 493.7482 | -109.2807 | 739.9249 | 484.2838 | -120.1989 | 733.5965 | 475.2451 | -130.6262 | 739.0346 | 483.0123 | -121.6658 | 728.5226 | 467.9982 | -138.9863 | 752.866 | 502.7673 | -98.8762 | 753.3794 | 503.5006 | -98.0302 | 747.4084 | 494.9724 | -107.8685 | 739.4836 | 483.6535 | -120.9261 | 734.6907 | 476.8079 | -128.8233 | 750.9115 | 499.9757 | -102.0965 | 756.588 | 508.0833 | -92.7435 | 745.3106 | 491.9761 | -111.325 | 748.5946 | 496.6666 | -105.914 | 748.3071 | 496.2559 | -106.3878
PEPCO | 2036 | 2 | 758.7553 | 511.1789 | -89.1724 | 756.5223 | 507.9896 | -92.8516 | 753.7892 | 504.0858 | -97.3551 | 744.2577 | 490.4722 | -113.0599 | 742.3758 | 487.7843 | -116.1607 | 739.0436 | 483.0251 | -121.651 | 749.1379 | 497.4426 | -105.0188 | 726.0309 | 464.4394 | -143.0918 | 737.885 | 481.3703 | -123.56 | 746.8162 | 494.1265 | -108.8443 | 733.1842 | 474.6562 | -131.3056 | 726.0387 | 464.4504 | -143.0791 | 746.5513 | 493.7482 | -109.2807 | 739.9249 | 484.2838 | -120.1989 | 733.5965 | 475.2451 | -130.6262 | 739.0346 | 483.0123 | -121.6658 | 728.5226 | 467.9982 | -138.9863 | 752.866 | 502.7673 | -98.8762 | 753.3794 | 503.5006 | -98.0302 | 747.4084 | 494.9724 | -107.8685 | 739.4836 | 483.6535 | -120.9261 | 734.6907 | 476.8079 | -128.8233 | 750.9115 | 499.9757 | -102.0965 | 756.588 | 508.0833 | -92.7435 | 745.3106 | 491.9761 | -111.325 | 748.5946 | 496.6666 | -105.914 | 748.3071 | 496.2559 | -106.3878
PEPCO | 2036 | 3 | 759.6043 | 512.3914 | -87.7736 | 757.3571 | 509.1819 | -91.4762 | 754.6066 | 505.2534 | -96.0082 | 745.0147 | 491.5534 | -111.8126 | 743.1208 | 488.8485 | -114.9331 | 739.7676 | 484.0591 | -120.4582 | 749.9259 | 498.568 | -103.7205 | 726.6723 | 465.3554 | -142.035 | 738.6016 | 482.3938 | -122.3793 | 747.5894 | 495.2309 | -107.5702 | 733.8709 | 475.637 | -130.174 | 726.6801 | 465.3666 | -142.0222 | 747.3229 | 494.8502 | -108.0094 | 740.6544 | 485.3258 | -118.9969 | 734.2859 | 476.2297 | -129.4903 | 739.7585 | 484.0461 | -120.4732 | 729.1798 | 468.9368 | -137.9035 | 753.6776 | 503.9264 | -97.5389 | 754.1943 | 504.6644 | -96.6876 | 748.1854 | 496.0821 | -106.5883 | 740.2103 | 484.6915 | -119.7287 | 735.387 | 477.8024 | -127.676 | 751.7107 | 501.1172 | -100.7797 | 757.4232 | 509.2762 | -91.3673 | 746.0743 | 493.0669 | -110.0667 | 749.3791 | 497.7871 | -104.6214 | 749.0897 | 497.3738 | -105.0982
PEPCO | 2036 | 4 | 759.6043 | 512.3914 | -87.7736 | 757.3571 | 509.1819 | -91.4762 | 754.6066 | 505.2534 | -96.0082 | 745.0147 | 491.5534 | -111.8126 | 743.1208 | 488.8485 | -114.9331 | 739.7676 | 484.0591 | -120.4582 | 749.9259 | 498.568 | -103.7205 | 726.6723 | 465.3554 | -142.035 | 738.6016 | 482.3938 | -122.3793 | 747.5894 | 495.2309 | -107.5702 | 733.8709 | 475.637 | -130.174 | 726.6801 | 465.3666 | -142.0222 | 747.3229 | 494.8502 | -108.0094 | 740.6544 | 485.3258 | -118.9969 | 734.2859 | 476.2297 | -129.4903 | 739.7585 | 484.0461 | -120.4732 | 729.1798 | 468.9368 | -137.9035 | 753.6776 | 503.9264 | -97.5389 | 754.1943 | 504.6644 | -96.6876 | 748.1854 | 496.0821 | -106.5883 | 740.2103 | 484.6915 | -119.7287 | 735.387 | 477.8024 | -127.676 | 751.7107 | 501.1172 | -100.7797 | 757.4232 | 509.2762 | -91.3673 | 746.0743 | 493.0669 | -110.0667 | 749.3791 | 497.7871 | -104.6214 | 749.0897 | 497.3738 | -105.0982
PL | 1998 | 1 | 725.6283 | 433.5193 | -123.9548 | 703.9555 | 434.2473 | -128.5567 | 742.0505 | 432.9677 | -120.4678 | 592.6245 | 437.9872 | -152.1961 | 622.694 | 436.9771 | -145.8113 | 642.2288 | 436.3209 | -141.6634 | 689.9519 | 434.7178 | -131.5301 | 590.6759 | 438.0526 | -152.6098 | 657.1539 | 435.8195 | -138.4943 | 706.7034 | 434.155 | -127.9732 | 668.7493 | 435.43 | -136.0322 | 584.6589 | 438.2548 | -153.8874 | 724.815 | 433.5466 | -124.1275 | 652.9652 | 435.9602 | -139.3837 | 631.2861 | 436.6885 | -143.9869 | 609.3673 | 437.4248 | -148.641 | 566.648 | 438.8598 | -157.7118 | 691.3954 | 434.6693 | -131.2236 | 668.353 | 435.4433 | -136.1163 | 684.0135 | 434.9172 | -132.791 | 639.8922 | 436.3994 | -142.1595 | 591.0039 | 438.0416 | -152.5402 | 652.274 | 435.9834 | -139.5304 | 728.2883 | 433.43 | -123.39 | 646.6212 | 436.1733 | -140.7307 | 687.2308 | 434.8092 | -132.1079 | 693.3178 | 434.6047 | -130.8154
PL | 1998 | 2 | 725.6283 | 433.5193 | -123.9548 | 703.9555 | 434.2473 | -128.5567 | 742.0505 | 432.9677 | -120.4678 | 592.6245 | 437.9872 | -152.1961 | 622.694 | 436.9771 | -145.8113 | 642.2288 | 436.3209 | -141.6634 | 689.9519 | 434.7178 | -131.5301 | 590.6759 | 438.0526 | -152.6098 | 657.1539 | 435.8195 | -138.4943 | 706.7034 | 434.155 | -127.9732 | 668.7493 | 435.43 | -136.0322 | 584.6589 | 438.2548 | -153.8874 | 724.815 | 433.5466 | -124.1275 | 652.9652 | 435.9602 | -139.3837 | 631.2861 | 436.6885 | -143.9869 | 609.3673 | 437.4248 | -148.641 | 566.648 | 438.8598 | -157.7118 | 691.3954 | 434.6693 | -131.2236 | 668.353 | 435.4433 | -136.1163 | 684.0135 | 434.9172 | -132.791 | 639.8922 | 436.3994 | -142.1595 | 591.0039 | 438.0416 | -152.5402 | 652.274 | 435.9834 | -139.5304 | 728.2883 | 433.43 | -123.39 | 646.6212 | 436.1733 | -140.7307 | 687.2308 | 434.8092 | -132.1079 | 693.3178 | 434.6047 | -130.8154
PL | 1998 | 3 | 722.2203 | 433.6338 | -124.6784 | 700.6908 | 434.357 | -129.2499 | 738.5341 | 433.0858 | -121.2145 | 590.0955 | 438.0721 | -152.733 | 619.9663 | 437.0687 | -146.3905 | 639.3721 | 436.4168 | -142.27 | 686.7797 | 434.8243 | -132.2037 | 588.1599 | 438.1372 | -153.1441 | 654.1985 | 435.9188 | -139.1218 | 703.4206 | 434.2653 | -128.6703 | 665.7173 | 435.5318 | -136.676 | 582.1826 | 438.3379 | -154.4132 | 721.4124 | 433.6609 | -124.85 | 650.0375 | 436.0586 | -140.0053 | 628.5017 | 436.782 | -144.5781 | 606.7277 | 437.5134 | -149.2015 | 564.2907 | 438.939 | -158.2123 | 688.2137 | 434.7761 | -131.8992 | 665.3236 | 435.5451 | -136.7596 | 680.8806 | 435.0225 | -133.4563 | 637.0509 | 436.4948 | -142.7628 | 588.4857 | 438.1262 | -153.0749 | 649.3509 | 436.0816 | -140.1511 | 724.8628 | 433.545 | -124.1173 | 643.7354 | 436.2703 | -141.3435 | 684.0767 | 434.9151 | -132.7776 | 690.1234 | 434.712 | -131.4937
PL | 1998 | 4 | 722.2203 | 433.6338 | -124.6784 | 700.6908 | 434.357 | -129.2499 | 738.5341 | 433.0858 | -121.2145 | 590.0955 | 438.0721 | -152.733 | 619.9663 | 437.0687 | -146.3905 | 639.3721 | 436.4168 | -142.27 | 686.7797 | 434.8243 | -132.2037 | 588.1599 | 438.1372 | -153.1441 | 654.1985 | 435.9188 | -139.1218 | 703.4206 | 434.2653 | -128.6703 | 665.7173 | 435.5318 | -136.676 | 582.1826 | 438.3379 | -154.4132 | 721.4124 | 433.6609 | -124.85 | 650.0375 | 436.0586 | -140.0053 | 628.5017 | 436.782 | -144.5781 | 606.7277 | 437.5134 | -149.2015 | 564.2907 | 438.939 | -158.2123 | 688.2137 | 434.7761 | -131.8992 | 665.3236 | 435.5451 | -136.7596 | 680.8806 | 435.0225 | -133.4563 | 637.0509 | 436.4948 | -142.7628 | 588.4857 | 438.1262 | -153.0749 | 649.3509 | 436.0816 | -140.1511 | 724.8628 | 433.545 | -124.1173 | 643.7354 | 436.2703 | -141.3435 | 684.0767 | 434.9151 | -132.7776 | 690.1234 | 434.712 | -131.4937
PL | 1999 | 1 | 722.2203 | 433.6338 | -124.6784 | 700.6908 | 434.357 | -129.2499 | 738.5341 | 433.0858 | -121.2145 | 590.0955 | 438.0721 | -152.733 | 619.9663 | 437.0687 | -146.3905 | 639.3721 | 436.4168 | -142.27 | 686.7797 | 434.8243 | -132.2037 | 588.1599 | 438.1372 | -153.1441 | 654.1985 | 435.9188 | -139.1218 | 703.4206 | 434.2653 | -128.6703 | 665.7173 | 435.5318 | -136.676 | 582.1826 | 438.3379 | -154.4132 | 721.4124 | 433.6609 | -124.85 | 650.0375 | 436.0586 | -140.0053 | 628.5017 | 436.782 | -144.5781 | 606.7277 | 437.5134 | -149.2015 | 564.2907 | 438.939 | -158.2123 | 688.2137 | 434.7761 | -131.8992 | 665.3236 | 435.5451 | -136.7596 | 680.8806 | 435.0225 | -133.4563 | 637.0509 | 436.4948 | -142.7628 | 588.4857 | 438.1262 | -153.0749 | 649.3509 | 436.0816 | -140.1511 | 724.8628 | 433.545 | -124.1173 | 643.7354 | 436.2703 | -141.3435 | 684.0767 | 434.9151 | -132.7776 | 690.1234 | 434.712 | -131.4937
PL | 1999 | 2 | 722.2203 | 433.6338 | -124.6784 | 700.6908 | 434.357 | -129.2499 | 738.5341 | 433.0858 | -121.2145 | 590.0955 | 438.0721 | -152.733 | 619.9663 | 437.0687 | -146.3905 | 639.3721 | 436.4168 | -142.27 | 686.7797 | 434.8243 | -132.2037 | 588.1599 | 438.1372 | -153.1441 | 654.1985 | 435.9188 | -139.1218 | 703.4206 | 434.2653 | -128.6703 | 665.7173 | 435.5318 | -136.676 | 582.1826 | 438.3379 | -154.4132 | 721.4124 | 433.6609 | -124.85 | 650.0375 | 436.0586 | -140.0053 | 628.5017 | 436.782 | -144.5781 | 606.7277 | 437.5134 | -149.2015 | 564.2907 | 438.939 | -158.2123 | 688.2137 | 434.7761 | -131.8992 | 665.3236 | 435.5451 | -136.7596 | 680.8806 | 435.0225 | -133.4563 | 637.0509 | 436.4948 | -142.7628 | 588.4857 | 438.1262 | -153.0749 | 649.3509 | 436.0816 | -140.1511 | 724.8628 | 433.545 | -124.1173 | 643.7354 | 436.2703 | -141.3435 | 684.0767 | 434.9151 | -132.7776 | 690.1234 | 434.712 | -131.4937
PL | 1999 | 3 | 719.6787 | 433.7192 | -125.2181 | 698.256 | 434.4388 | -129.7669 | 735.9115 | 433.1739 | -121.7713 | 588.2095 | 438.1355 | -153.1335 | 617.9321 | 437.1371 | -146.8224 | 637.2415 | 436.4884 | -142.7223 | 684.414 | 434.9038 | -132.706 | 586.2834 | 438.2002 | -153.5425 | 651.9944 | 435.9928 | -139.5898 | 700.9722 | 434.3476 | -129.1901 | 663.456 | 435.6078 | -137.1561 | 580.3358 | 438.4 | -154.8054 | 718.8748 | 433.7462 | -125.3888 | 647.854 | 436.1319 | -140.469 | 626.4251 | 436.8518 | -145.0191 | 604.7591 | 437.5796 | -149.6195 | 562.5327 | 438.998 | -158.5856 | 685.8408 | 434.8559 | -132.403 | 663.0643 | 435.621 | -137.2393 | 678.5441 | 435.101 | -133.9524 | 634.9319 | 436.566 | -143.2128 | 586.6076 | 438.1893 | -153.4737 | 647.1708 | 436.1549 | -140.614 | 722.3081 | 433.6308 | -124.6598 | 641.5832 | 436.3426 | -141.8005 | 681.7243 | 434.9941 | -133.2771 | 687.7411 | 434.792 | -131.9996
PL | 1999 | 4 | 719.6787 | 433.7192 | -125.2181 | 698.256 | 434.4388 | -129.7669 | 735.9115 | 433.1739 | -121.7713 | 588.2095 | 438.1355 | -153.1335 | 617.9321 | 437.1371 | -146.8224 | 637.2415 | 436.4884 | -142.7223 | 684.414 | 434.9038 | -132.706 | 586.2834 | 438.2002 | -153.5425 | 651.9944 | 435.9928 | -139.5898 | 700.9722 | 434.3476 | -129.1901 | 663.456 | 435.6078 | -137.1561 | 580.3358 | 438.4 | -154.8054 | 718.8748 | 433.7462 | -125.3888 | 647.854 | 436.1319 | -140.469 | 626.4251 | 436.8518 | -145.0191 | 604.7591 | 437.5796 | -149.6195 | 562.5327 | 438.998 | -158.5856 | 685.8408 | 434.8559 | -132.403 | 663.0643 | 435.621 | -137.2393 | 678.5441 | 435.101 | -133.9524 | 634.9319 | 436.566 | -143.2128 | 586.6076 | 438.1893 | -153.4737 | 647.1708 | 436.1549 | -140.614 | 722.3081 | 433.6308 | -124.6598 | 641.5832 | 436.3426 | -141.8005 | 681.7243 | 434.9941 | -133.2771 | 687.7411 | 434.792 | -131.9996
PL | 2000 | 1 | 719.6787 | 433.7192 | -125.2181 | 698.256 | 434.4388 | -129.7669 | 735.9115 | 433.1739 | -121.7713 | 588.2095 | 438.1355 | -153.1335 | 617.9321 | 437.1371 | -146.8224 | 637.2415 | 436.4884 | -142.7223 | 684.414 | 434.9038 | -132.706 | 586.2834 | 438.2002 | -153.5425 | 651.9944 | 435.9928 | -139.5898 | 700.9722 | 434.3476 | -129.1901 | 663.456 | 435.6078 | -137.1561 | 580.3358 | 438.4 | -154.8054 | 718.8748 | 433.7462 | -125.3888 | 647.854 | 436.1319 | -140.469 | 626.4251 | 436.8518 | -145.0191 | 604.7591 | 437.5796 | -149.6195 | 562.5327 | 438.998 | -158.5856 | 685.8408 | 434.8559 | -132.403 | 663.0643 | 435.621 | -137.2393 | 678.5441 | 435.101 | -133.9524 | 634.9319 | 436.566 | -143.2128 | 586.6076 | 438.1893 | -153.4737 | 647.1708 | 436.1549 | -140.614 | 722.3081 | 433.6308 | -124.6598 | 641.5832 | 436.3426 | -141.8005 | 681.7243 | 434.9941 | -133.2771 | 687.7411 | 434.792 | -131.9996
PL | 2000 | 2 | 719.6787 | 433.7192 | -125.2181 | 698.256 | 434.4388 | -129.7669 | 735.9115 | 433.1739 | -121.7713 | 588.2095 | 438.1355 | -153.1335 | 617.9321 | 437.1371 | -146.8224 | 637.2415 | 436.4884 | -142.7223 | 684.414 | 434.9038 | -132.706 | 586.2834 | 438.2002 | -153.5425 | 651.9944 | 435.9928 | -139.5898 | 700.9722 | 434.3476 | -129.1901 | 663.456 | 435.6078 | -137.1561 | 580.3358 | 438.4 | -154.8054 | 718.8748 | 433.7462 | -125.3888 | 647.854 | 436.1319 | -140.469 | 626.4251 | 436.8518 | -145.0191 | 604.7591 | 437.5796 | -149.6195 | 562.5327 | 438.998 | -158.5856 | 685.8408 | 434.8559 | -132.403 | 663.0643 | 435.621 | -137.2393 | 678.5441 | 435.101 | -133.9524 | 634.9319 | 436.566 | -143.2128 | 586.6076 | 438.1893 | -153.4737 | 647.1708 | 436.1549 | -140.614 | 722.3081 | 433.6308 | -124.6598 | 641.5832 | 436.3426 | -141.8005 | 681.7243 | 434.9941 | -133.2771 | 687.7411 | 434.792 | -131.9996
PL | 2000 | 3 | 725.1515 | 433.5353 | -124.0561 | 703.4987 | 434.2627 | -128.6537 | 741.5586 | 432.9842 | -120.5723 | 592.2707 | 437.9991 | -152.2712 | 622.3124 | 436.9899 | -145.8923 | 641.8292 | 436.3343 | -141.7482 | 689.5081 | 434.7327 | -131.6244 | 590.3239 | 438.0645 | -152.6846 | 656.7405 | 435.8334 | -138.5821 | 706.2441 | 434.1705 | -128.0707 | 668.3251 | 435.4442 | -136.1222 | 584.3125 | 438.2664 | -153.961 | 724.339 | 433.5626 | -124.2286 | 652.5556 | 435.974 | -139.4706 | 630.8965 | 436.7015 | -144.0696 | 608.998 | 437.4372 | -148.7194 | 566.3182 | 438.8709 | -157.7818 | 690.9503 | 434.6842 | -131.3181 | 667.9292 | 435.4575 | -136.2063 | 683.5752 | 434.932 | -132.8841 | 639.4947 | 436.4127 | -142.2439 | 590.6516 | 438.0535 | -152.615 | 651.8651 | 435.9972 | -139.6173 | 727.8091 | 433.4461 | -123.4917 | 646.2174 | 436.1869 | -140.8164 | 686.7895 | 434.824 | -132.2016 | 692.8709 | 434.6197 | -130.9103
PL | 2000 | 4 | 725.1515 | 433.5353 | -124.0561 | 703.4987 | 434.2627 | -128.6537 | 741.5586 | 432.9842 | -120.5723 | 592.2707 | 437.9991 | -152.2712 | 622.3124 | 436.9899 | -145.8923 | 641.8292 | 436.3343 | -141.7482 | 689.5081 | 434.7327 | -131.6244 | 590.3239 | 438.0645 | -152.6846 | 656.7405 | 435.8334 | -138.5821 | 706.2441 | 434.1705 | -128.0707 | 668.3251 | 435.4442 | -136.1222 | 584.3125 | 438.2664 | -153.961 | 724.339 | 433.5626 | -124.2286 | 652.5556 | 435.974 | -139.4706 | 630.8965 | 436.7015 | -144.0696 | 608.998 | 437.4372 | -148.7194 | 566.3182 | 438.8709 | -157.7818 | 690.9503 | 434.6842 | -131.3181 | 667.9292 | 435.4575 | -136.2063 | 683.5752 | 434.932 | -132.8841 | 639.4947 | 436.4127 | -142.2439 | 590.6516 | 438.0535 | -152.615 | 651.8651 | 435.9972 | -139.6173 | 727.8091 | 433.4461 | -123.4917 | 646.2174 | 436.1869 | -140.8164 | 686.7895 | 434.824 | -132.2016 | 692.8709 | 434.6197 | -130.9103
PL | 2001 | 1 | 725.1515 | 433.5353 | -124.0561 | 703.4987 | 434.2627 | -128.6537 | 741.5586 | 432.9842 | -120.5723 | 592.2707 | 437.9991 | -152.2712 | 622.3124 | 436.9899 | -145.8923 | 641.8292 | 436.3343 | -141.7482 | 689.5081 | 434.7327 | -131.6244 | 590.3239 | 438.0645 | -152.6846 | 656.7405 | 435.8334 | -138.5821 | 706.2441 | 434.1705 | -128.0707 | 668.3251 | 435.4442 | -136.1222 | 584.3125 | 438.2664 | -153.961 | 724.339 | 433.5626 | -124.2286 | 652.5556 | 435.974 | -139.4706 | 630.8965 | 436.7015 | -144.0696 | 608.998 | 437.4372 | -148.7194 | 566.3182 | 438.8709 | -157.7818 | 690.9503 | 434.6842 | -131.3181 | 667.9292 | 435.4575 | -136.2063 | 683.5752 | 434.932 | -132.8841 | 639.4947 | 436.4127 | -142.2439 | 590.6516 | 438.0535 | -152.615 | 651.8651 | 435.9972 | -139.6173 | 727.8091 | 433.4461 | -123.4917 | 646.2174 | 436.1869 | -140.8164 | 686.7895 | 434.824 | -132.2016 | 692.8709 | 434.6197 | -130.9103
PL | 2001 | 2 | 725.1515 | 433.5353 | -124.0561 | 703.4987 | 434.2627 | -128.6537 | 741.5586 | 432.9842 | -120.5723 | 592.2707 | 437.9991 | -152.2712 | 622.3124 | 436.9899 | -145.8923 | 641.8292 | 436.3343 | -141.7482 | 689.5081 | 434.7327 | -131.6244 | 590.3239 | 438.0645 | -152.6846 | 656.7405 | 435.8334 | -138.5821 | 706.2441 | 434.1705 | -128.0707 | 668.3251 | 435.4442 | -136.1222 | 584.3125 | 438.2664 | -153.961 | 724.339 | 433.5626 | -124.2286 | 652.5556 | 435.974 | -139.4706 | 630.8965 | 436.7015 | -144.0696 | 608.998 | 437.4372 | -148.7194 | 566.3182 | 438.8709 | -157.7818 | 690.9503 | 434.6842 | -131.3181 | 667.9292 | 435.4575 | -136.2063 | 683.5752 | 434.932 | -132.8841 | 639.4947 | 436.4127 | -142.2439 | 590.6516 | 438.0535 | -152.615 | 651.8651 | 435.9972 | -139.6173 | 727.8091 | 433.4461 | -123.4917 | 646.2174 | 436.1869 | -140.8164 | 686.7895 | 434.824 | -132.2016 | 692.8709 | 434.6197 | -130.9103
PL | 2001 | 3 | 731.1453 | 433.334 | -122.7834 | 709.2407 | 434.0698 | -127.4345 | 747.7433 | 432.7764 | -119.259 | 596.7185 | 437.8497 | -151.3268 | 627.1097 | 436.8288 | -144.8737 | 646.8536 | 436.1655 | -140.6814 | 695.0872 | 434.5453 | -130.4397 | 594.7491 | 437.9158 | -151.7449 | 661.9384 | 435.6588 | -137.4784 | 712.018 | 433.9765 | -126.8447 | 673.6578 | 435.2651 | -134.9899 | 588.6677 | 438.1201 | -153.0362 | 730.3233 | 433.3616 | -122.9579 | 657.7048 | 435.801 | -138.3773 | 635.7938 | 436.537 | -143.0298 | 613.6404 | 437.2812 | -147.7337 | 570.4641 | 438.7316 | -156.9015 | 696.5462 | 434.4962 | -130.1299 | 673.2572 | 435.2786 | -135.075 | 689.0853 | 434.7469 | -131.7141 | 644.4919 | 436.2449 | -141.1828 | 595.0806 | 437.9047 | -151.6745 | 657.0063 | 435.8245 | -138.5256 | 733.8338 | 433.2437 | -122.2125 | 651.2929 | 436.0164 | -139.7387 | 692.3371 | 434.6376 | -131.0237 | 698.4892 | 434.431 | -129.7174
PL | 2001 | 4 | 731.1453 | 433.334 | -122.7834 | 709.2407 | 434.0698 | -127.4345 | 747.7433 | 432.7764 | -119.259 | 596.7185 | 437.8497 | -151.3268 | 627.1097 | 436.8288 | -144.8737 | 646.8536 | 436.1655 | -140.6814 | 695.0872 | 434.5453 | -130.4397 | 594.7491 | 437.9158 | -151.7449 | 661.9384 | 435.6588 | -137.4784 | 712.018 | 433.9765 | -126.8447 | 673.6578 | 435.2651 | -134.9899 | 588.6677 | 438.1201 | -153.0362 | 730.3233 | 433.3616 | -122.9579 | 657.7048 | 435.801 | -138.3773 | 635.7938 | 436.537 | -143.0298 | 613.6404 | 437.2812 | -147.7337 | 570.4641 | 438.7316 | -156.9015 | 696.5462 | 434.4962 | -130.1299 | 673.2572 | 435.2786 | -135.075 | 689.0853 | 434.7469 | -131.7141 | 644.4919 | 436.2449 | -141.1828 | 595.0806 | 437.9047 | -151.6745 | 657.0063 | 435.8245 | -138.5256 | 733.8338 | 433.2437 | -122.2125 | 651.2929 | 436.0164 | -139.7387 | 692.3371 | 434.6376 | -131.0237 | 698.4892 | 434.431 | -129.7174
PL | 2002 | 1 | 731.1453 | 433.334 | -122.7834 | 709.2407 | 434.0698 | -127.4345 | 747.7433 | 432.7764 | -119.259 | 596.7185 | 437.8497 | -151.3268 | 627.1097 | 436.8288 | -144.8737 | 646.8536 | 436.1655 | -140.6814 | 695.0872 | 434.5453 | -130.4397 | 594.7491 | 437.9158 | -151.7449 | 661.9384 | 435.6588 | -137.4784 | 712.018 | 433.9765 | -126.8447 | 673.6578 | 435.2651 | -134.9899 | 588.6677 | 438.1201 | -153.0362 | 730.3233 | 433.3616 | -122.9579 | 657.7048 | 435.801 | -138.3773 | 635.7938 | 436.537 | -143.0298 | 613.6404 | 437.2812 | -147.7337 | 570.4641 | 438.7316 | -156.9015 | 696.5462 | 434.4962 | -130.1299 | 673.2572 | 435.2786 | -135.075 | 689.0853 | 434.7469 | -131.7141 | 644.4919 | 436.2449 | -141.1828 | 595.0806 | 437.9047 | -151.6745 | 657.0063 | 435.8245 | -138.5256 | 733.8338 | 433.2437 | -122.2125 | 651.2929 | 436.0164 | -139.7387 | 692.3371 | 434.6376 | -131.0237 | 698.4892 | 434.431 | -129.7174
PL | 2002 | 2 | 731.1453 | 433.334 | -122.7834 | 709.2407 | 434.0698 | -127.4345 | 747.7433 | 432.7764 | -119.259 | 596.7185 | 437.8497 | -151.3268 | 627.1097 | 436.8288 | -144.8737 | 646.8536 | 436.1655 | -140.6814 | 695.0872 | 434.5453 | -130.4397 | 594.7491 | 437.9158 | -151.7449 | 661.9384 | 435.6588 | -137.4784 | 712.018 | 433.9765 | -126.8447 | 673.6578 | 435.2651 | -134.9899 | 588.6677 | 438.1201 | -153.0362 | 730.3233 | 433.3616 | -122.9579 | 657.7048 | 435.801 | -138.3773 | 635.7938 | 436.537 | -143.0298 | 613.6404 | 437.2812 | -147.7337 | 570.4641 | 438.7316 | -156.9015 | 696.5462 | 434.4962 | -130.1299 | 673.2572 | 435.2786 | -135.075 | 689.0853 | 434.7469 | -131.7141 | 644.4919 | 436.2449 | -141.1828 | 595.0806 | 437.9047 | -151.6745 | 657.0063 | 435.8245 | -138.5256 | 733.8338 | 433.2437 | -122.2125 | 651.2929 | 436.0164 | -139.7387 | 692.3371 | 434.6376 | -131.0237 | 698.4892 | 434.431 | -129.7174
PL | 2002 | 3 | 739.1253 | 433.0659 | -121.0889 | 716.8853 | 433.813 | -125.8112 | 755.9774 | 432.4998 | -117.5106 | 602.6403 | 437.6507 | -150.0694 | 633.4968 | 436.6142 | -143.5175 | 653.543 | 435.9408 | -139.261 | 702.5151 | 434.2957 | -128.8625 | 600.6407 | 437.7179 | -150.4939 | 668.8587 | 435.4263 | -136.0089 | 719.7051 | 433.7183 | -125.2125 | 680.7576 | 435.0266 | -133.4824 | 594.4662 | 437.9253 | -151.805 | 738.2908 | 433.094 | -121.2661 | 664.5603 | 435.5707 | -136.9216 | 642.3138 | 436.318 | -141.6453 | 619.8213 | 437.0736 | -146.4213 | 575.9839 | 438.5462 | -155.7294 | 703.9964 | 434.246 | -128.548 | 680.3509 | 435.0403 | -133.5687 | 696.4214 | 434.5004 | -130.1564 | 651.1452 | 436.0214 | -139.7701 | 600.9773 | 437.7066 | -150.4225 | 663.8511 | 435.5945 | -137.0722 | 741.855 | 432.9742 | -120.5093 | 658.0503 | 435.7894 | -138.3039 | 699.7229 | 434.3895 | -129.4554 | 705.9692 | 434.1797 | -128.1291
PL | 2002 | 4 | 739.1253 | 433.0659 | -121.0889 | 716.8853 | 433.813 | -125.8112 | 755.9774 | 432.4998 | -117.5106 | 602.6403 | 437.6507 | -150.0694 | 633.4968 | 436.6142 | -143.5175 | 653.543 | 435.9408 | -139.261 | 702.5151 | 434.2957 | -128.8625 | 600.6407 | 437.7179 | -150.4939 | 668.8587 | 435.4263 | -136.0089 | 719.7051 | 433.7183 | -125.2125 | 680.7576 | 435.0266 | -133.4824 | 594.4662 | 437.9253 | -151.805 | 738.2908 | 433.094 | -121.2661 | 664.5603 | 435.5707 | -136.9216 | 642.3138 | 436.318 | -141.6453 | 619.8213 | 437.0736 | -146.4213 | 575.9839 | 438.5462 | -155.7294 | 703.9964 | 434.246 | -128.548 | 680.3509 | 435.0403 | -133.5687 | 696.4214 | 434.5004 | -130.1564 | 651.1452 | 436.0214 | -139.7701 | 600.9773 | 437.7066 | -150.4225 | 663.8511 | 435.5945 | -137.0722 | 741.855 | 432.9742 | -120.5093 | 658.0503 | 435.7894 | -138.3039 | 699.7229 | 434.3895 | -129.4554 | 705.9692 | 434.1797 | -128.1291
PL | 2003 | 1 | 739.1253 | 433.0659 | -121.0889 | 716.8853 | 433.813 | -125.8112 | 755.9774 | 432.4998 | -117.5106 | 602.6403 | 437.6507 | -150.0694 | 633.4968 | 436.6142 | -143.5175 | 653.543 | 435.9408 | -139.261 | 702.5151 | 434.2957 | -128.8625 | 600.6407 | 437.7179 | -150.4939 | 668.8587 | 435.4263 | -136.0089 | 719.7051 | 433.7183 | -125.2125 | 680.7576 | 435.0266 | -133.4824 | 594.4662 | 437.9253 | -151.805 | 738.2908 | 433.094 | -121.2661 | 664.5603 | 435.5707 | -136.9216 | 642.3138 | 436.318 | -141.6453 | 619.8213 | 437.0736 | -146.4213 | 575.9839 | 438.5462 | -155.7294 | 703.9964 | 434.246 | -128.548 | 680.3509 | 435.0403 | -133.5687 | 696.4214 | 434.5004 | -130.1564 | 651.1452 | 436.0214 | -139.7701 | 600.9773 | 437.7066 | -150.4225 | 663.8511 | 435.5945 | -137.0722 | 741.855 | 432.9742 | -120.5093 | 658.0503 | 435.7894 | -138.3039 | 699.7229 | 434.3895 | -129.4554 | 705.9692 | 434.1797 | -128.1291
PL | 2003 | 2 | 739.1253 | 433.0659 | -121.0889 | 716.8853 | 433.813 | -125.8112 | 755.9774 | 432.4998 | -117.5106 | 602.6403 | 437.6507 | -150.0694 | 633.4968 | 436.6142 | -143.5175 | 653.543 | 435.9408 | -139.261 | 702.5151 | 434.2957 | -128.8625 | 600.6407 | 437.7179 | -150.4939 | 668.8587 | 435.4263 | -136.0089 | 719.7051 | 433.7183 | -125.2125 | 680.7576 | 435.0266 | -133.4824 | 594.4662 | 437.9253 | -151.805 | 738.2908 | 433.094 | -121.2661 | 664.5603 | 435.5707 | -136.9216 | 642.3138 | 436.318 | -141.6453 | 619.8213 | 437.0736 | -146.4213 | 575.9839 | 438.5462 | -155.7294 | 703.9964 | 434.246 | -128.548 | 680.3509 | 435.0403 | -133.5687 | 696.4214 | 434.5004 | -130.1564 | 651.1452 | 436.0214 | -139.7701 | 600.9773 | 437.7066 | -150.4225 | 663.8511 | 435.5945 | -137.0722 | 741.855 | 432.9742 | -120.5093 | 658.0503 | 435.7894 | -138.3039 | 699.7229 | 434.3895 | -129.4554 | 705.9692 | 434.1797 | -128.1291
PL | 2003 | 3 | 753.2709 | 432.5907 | -118.0853 | 730.4363 | 433.3578 | -122.9339 | 770.5735 | 432.0095 | -114.4114 | 613.1373 | 437.2981 | -147.8405 | 644.8187 | 436.2339 | -141.1134 | 665.4008 | 435.5425 | -136.7432 | 715.682 | 433.8534 | -126.0667 | 611.0843 | 437.3671 | -148.2764 | 681.1259 | 435.0142 | -133.4042 | 733.3316 | 433.2605 | -122.3191 | 693.3429 | 434.6038 | -130.8101 | 604.7447 | 437.58 | -149.6225 | 752.414 | 432.6195 | -118.2673 | 676.7126 | 435.1625 | -134.3413 | 653.8714 | 435.9298 | -139.1913 | 630.7776 | 436.7055 | -144.0949 | 585.7683 | 438.2175 | -153.6519 | 717.2029 | 433.8023 | -125.7438 | 692.9253 | 434.6179 | -130.8988 | 709.4254 | 434.0636 | -127.3952 | 662.9388 | 435.6252 | -137.2659 | 611.4299 | 437.3555 | -148.203 | 675.9844 | 435.187 | -134.4959 | 756.0736 | 432.4966 | -117.4902 | 670.0286 | 435.387 | -135.7605 | 712.8151 | 433.9497 | -126.6755 | 719.2284 | 433.7343 | -125.3137
PL | 2003 | 4 | 753.2709 | 432.5907 | -118.0853 | 730.4363 | 433.3578 | -122.9339 | 770.5735 | 432.0095 | -114.4114 | 613.1373 | 437.2981 | -147.8405 | 644.8187 | 436.2339 | -141.1134 | 665.4008 | 435.5425 | -136.7432 | 715.682 | 433.8534 | -126.0667 | 611.0843 | 437.3671 | -148.2764 | 681.1259 | 435.0142 | -133.4042 | 733.3316 | 433.2605 | -122.3191 | 693.3429 | 434.6038 | -130.8101 | 604.7447 | 437.58 | -149.6225 | 752.414 | 432.6195 | -118.2673 | 676.7126 | 435.1625 | -134.3413 | 653.8714 | 435.9298 | -139.1913 | 630.7776 | 436.7055 | -144.0949 | 585.7683 | 438.2175 | -153.6519 | 717.2029 | 433.8023 | -125.7438 | 692.9253 | 434.6179 | -130.8988 | 709.4254 | 434.0636 | -127.3952 | 662.9388 | 435.6252 | -137.2659 | 611.4299 | 437.3555 | -148.203 | 675.9844 | 435.187 | -134.4959 | 756.0736 | 432.4966 | -117.4902 | 670.0286 | 435.387 | -135.7605 | 712.8151 | 433.9497 | -126.6755 | 719.2284 | 433.7343 | -125.3137
PL | 2004 | 1 | 753.2709 | 432.5907 | -118.0853 | 730.4363 | 433.3578 | -122.9339 | 770.5735 | 432.0095 | -114.4114 | 613.1373 | 437.2981 | -147.8405 | 644.8187 | 436.2339 | -141.1134 | 665.4008 | 435.5425 | -136.7432 | 715.682 | 433.8534 | -126.0667 | 611.0843 | 437.3671 | -148.2764 | 681.1259 | 435.0142 | -133.4042 | 733.3316 | 433.2605 | -122.3191 | 693.3429 | 434.6038 | -130.8101 | 604.7447 | 437.58 | -149.6225 | 752.414 | 432.6195 | -118.2673 | 676.7126 | 435.1625 | -134.3413 | 653.8714 | 435.9298 | -139.1913 | 630.7776 | 436.7055 | -144.0949 | 585.7683 | 438.2175 | -153.6519 | 717.2029 | 433.8023 | -125.7438 | 692.9253 | 434.6179 | -130.8988 | 709.4254 | 434.0636 | -127.3952 | 662.9388 | 435.6252 | -137.2659 | 611.4299 | 437.3555 | -148.203 | 675.9844 | 435.187 | -134.4959 | 756.0736 | 432.4966 | -117.4902 | 670.0286 | 435.387 | -135.7605 | 712.8151 | 433.9497 | -126.6755 | 719.2284 | 433.7343 | -125.3137
PL | 2004 | 2 | 753.2709 | 432.5907 | -118.0853 | 730.4363 | 433.3578 | -122.9339 | 770.5735 | 432.0095 | -114.4114 | 613.1373 | 437.2981 | -147.8405 | 644.8187 | 436.2339 | -141.1134 | 665.4008 | 435.5425 | -136.7432 | 715.682 | 433.8534 | -126.0667 | 611.0843 | 437.3671 | -148.2764 | 681.1259 | 435.0142 | -133.4042 | 733.3316 | 433.2605 | -122.3191 | 693.3429 | 434.6038 | -130.8101 | 604.7447 | 437.58 | -149.6225 | 752.414 | 432.6195 | -118.2673 | 676.7126 | 435.1625 | -134.3413 | 653.8714 | 435.9298 | -139.1913 | 630.7776 | 436.7055 | -144.0949 | 585.7683 | 438.2175 | -153.6519 | 717.2029 | 433.8023 | -125.7438 | 692.9253 | 434.6179 | -130.8988 | 709.4254 | 434.0636 | -127.3952 | 662.9388 | 435.6252 | -137.2659 | 611.4299 | 437.3555 | -148.203 | 675.9844 | 435.187 | -134.4959 | 756.0736 | 432.4966 | -117.4902 | 670.0286 | 435.387 | -135.7605 | 712.8151 | 433.9497 | -126.6755 | 719.2284 | 433.7343 | -125.3137
PL | 2004 | 3 | 767.2854 | 432.12 | -115.1096 | 743.8618 | 432.9068 | -120.0832 | 785.0343 | 431.5237 | -111.3409 | 623.5371 | 436.9488 | -145.6323 | 656.0357 | 435.8571 | -138.7317 | 677.1487 | 435.1478 | -134.2487 | 728.7269 | 433.4152 | -123.2969 | 621.4311 | 437.0195 | -146.0794 | 693.2795 | 434.606 | -130.8236 | 746.8318 | 432.807 | -119.4526 | 705.8116 | 434.185 | -128.1626 | 614.928 | 437.238 | -147.4603 | 766.4064 | 432.1495 | -115.2962 | 688.7523 | 434.7581 | -131.7848 | 665.3219 | 435.5451 | -136.7599 | 641.6324 | 436.3409 | -141.79 | 595.4621 | 437.8919 | -151.5935 | 730.2871 | 433.3628 | -122.9656 | 705.3832 | 434.1994 | -128.2535 | 722.3089 | 433.6308 | -124.6596 | 674.6232 | 435.2327 | -134.7849 | 621.7856 | 437.0076 | -146.0042 | 688.0053 | 434.7831 | -131.9434 | 770.1604 | 432.0234 | -114.4991 | 681.8958 | 434.9884 | -133.2407 | 725.7861 | 433.514 | -123.9213 | 732.3648 | 433.293 | -122.5244
PL | 2004 | 4 | 767.2854 | 432.12 | -115.1096 | 743.8618 | 432.9068 | -120.0832 | 785.0343 | 431.5237 | -111.3409 | 623.5371 | 436.9488 | -145.6323 | 656.0357 | 435.8571 | -138.7317 | 677.1487 | 435.1478 | -134.2487 | 728.7269 | 433.4152 | -123.2969 | 621.4311 | 437.0195 | -146.0794 | 693.2795 | 434.606 | -130.8236 | 746.8318 | 432.807 | -119.4526 | 705.8116 | 434.185 | -128.1626 | 614.928 | 437.238 | -147.4603 | 766.4064 | 432.1495 | -115.2962 | 688.7523 | 434.7581 | -131.7848 | 665.3219 | 435.5451 | -136.7599 | 641.6324 | 436.3409 | -141.79 | 595.4621 | 437.8919 | -151.5935 | 730.2871 | 433.3628 | -122.9656 | 705.3832 | 434.1994 | -128.2535 | 722.3089 | 433.6308 | -124.6596 | 674.6232 | 435.2327 | -134.7849 | 621.7856 | 437.0076 | -146.0042 | 688.0053 | 434.7831 | -131.9434 | 770.1604 | 432.0234 | -114.4991 | 681.8958 | 434.9884 | -133.2407 | 725.7861 | 433.514 | -123.9213 | 732.3648 | 433.293 | -122.5244
PL | 2005 | 1 | 767.2854 | 432.12 | -115.1096 | 743.8618 | 432.9068 | -120.0832 | 785.0343 | 431.5237 | -111.3409 | 623.5371 | 436.9488 | -145.6323 | 656.0357 | 435.8571 | -138.7317 | 677.1487 | 435.1478 | -134.2487 | 728.7269 | 433.4152 | -123.2969 | 621.4311 | 437.0195 | -146.0794 | 693.2795 | 434.606 | -130.8236 | 746.8318 | 432.807 | -119.4526 | 705.8116 | 434.185 | -128.1626 | 614.928 | 437.238 | -147.4603 | 766.4064 | 432.1495 | -115.2962 | 688.7523 | 434.7581 | -131.7848 | 665.3219 | 435.5451 | -136.7599 | 641.6324 | 436.3409 | -141.79 | 595.4621 | 437.8919 | -151.5935 | 730.2871 | 433.3628 | -122.9656 | 705.3832 | 434.1994 | -128.2535 | 722.3089 | 433.6308 | -124.6596 | 674.6232 | 435.2327 | -134.7849 | 621.7856 | 437.0076 | -146.0042 | 688.0053 | 434.7831 | -131.9434 | 770.1604 | 432.0234 | -114.4991 | 681.8958 | 434.9884 | -133.2407 | 725.7861 | 433.514 | -123.9213 | 732.3648 | 433.293 | -122.5244
PL | 2005 | 2 | 767.2854 | 432.12 | -115.1096 | 743.8618 | 432.9068 | -120.0832 | 785.0343 | 431.5237 | -111.3409 | 623.5371 | 436.9488 | -145.6323 | 656.0357 | 435.8571 | -138.7317 | 677.1487 | 435.1478 | -134.2487 | 728.7269 | 433.4152 | -123.2969 | 621.4311 | 437.0195 | -146.0794 | 693.2795 | 434.606 | -130.8236 | 746.8318 | 432.807 | -119.4526 | 705.8116 | 434.185 | -128.1626 | 614.928 | 437.238 | -147.4603 | 766.4064 | 432.1495 | -115.2962 | 688.7523 | 434.7581 | -131.7848 | 665.3219 | 435.5451 | -136.7599 | 641.6324 | 436.3409 | -141.79 | 595.4621 | 437.8919 | -151.5935 | 730.2871 | 433.3628 | -122.9656 | 705.3832 | 434.1994 | -128.2535 | 722.3089 | 433.6308 | -124.6596 | 674.6232 | 435.2327 | -134.7849 | 621.7856 | 437.0076 | -146.0042 | 688.0053 | 434.7831 | -131.9434 | 770.1604 | 432.0234 | -114.4991 | 681.8958 | 434.9884 | -133.2407 | 725.7861 | 433.514 | -123.9213 | 732.3648 | 433.293 | -122.5244
PL | 2005 | 3 | 775.7889 | 431.8343 | -113.304 | 752.0079 | 432.6332 | -118.3535 | 793.8086 | 431.229 | -109.4778 | 629.8473 | 436.7368 | -144.2924 | 662.8418 | 435.6284 | -137.2865 | 684.2769 | 434.9084 | -132.7351 | 736.6421 | 433.1493 | -121.6162 | 627.7092 | 436.8086 | -144.7464 | 700.6538 | 434.3583 | -129.2578 | 755.0232 | 432.5319 | -117.7133 | 713.3771 | 433.9309 | -126.5562 | 621.1068 | 437.0304 | -146.1483 | 774.8965 | 431.8643 | -113.4935 | 696.0576 | 434.5127 | -130.2337 | 672.2697 | 435.3117 | -135.2847 | 648.2187 | 436.1197 | -140.3915 | 601.3439 | 437.6943 | -150.3446 | 738.2261 | 433.0961 | -121.2799 | 712.9422 | 433.9455 | -126.6485 | 730.1261 | 433.3682 | -122.9998 | 681.7129 | 434.9945 | -133.2795 | 628.0691 | 436.7965 | -144.67 | 695.2992 | 434.5381 | -130.3947 | 778.7077 | 431.7363 | -112.6842 | 689.0965 | 434.7465 | -131.7118 | 733.6564 | 433.2496 | -122.2502 | 740.3354 | 433.0253 | -120.832
PL | 2005 | 4 | 775.7889 | 431.8343 | -113.304 | 752.0079 | 432.6332 | -118.3535 | 793.8086 | 431.229 | -109.4778 | 629.8473 | 436.7368 | -144.2924 | 662.8418 | 435.6284 | -137.2865 | 684.2769 | 434.9084 | -132.7351 | 736.6421 | 433.1493 | -121.6162 | 627.7092 | 436.8086 | -144.7464 | 700.6538 | 434.3583 | -129.2578 | 755.0232 | 432.5319 | -117.7133 | 713.3771 | 433.9309 | -126.5562 | 621.1068 | 437.0304 | -146.1483 | 774.8965 | 431.8643 | -113.4935 | 696.0576 | 434.5127 | -130.2337 | 672.2697 | 435.3117 | -135.2847 | 648.2187 | 436.1197 | -140.3915 | 601.3439 | 437.6943 | -150.3446 | 738.2261 | 433.0961 | -121.2799 | 712.9422 | 433.9455 | -126.6485 | 730.1261 | 433.3682 | -122.9998 | 681.7129 | 434.9945 | -133.2795 | 628.0691 | 436.7965 | -144.67 | 695.2992 | 434.5381 | -130.3947 | 778.7077 | 431.7363 | -112.6842 | 689.0965 | 434.7465 | -131.7118 | 733.6564 | 433.2496 | -122.2502 | 740.3354 | 433.0253 | -120.832
PL | 2006 | 1 | 775.7889 | 431.8343 | -113.304 | 752.0079 | 432.6332 | -118.3535 | 793.8086 | 431.229 | -109.4778 | 629.8473 | 436.7368 | -144.2924 | 662.8418 | 435.6284 | -137.2865 | 684.2769 | 434.9084 | -132.7351 | 736.6421 | 433.1493 | -121.6162 | 627.7092 | 436.8086 | -144.7464 | 700.6538 | 434.3583 | -129.2578 | 755.0232 | 432.5319 | -117.7133 | 713.3771 | 433.9309 | -126.5562 | 621.1068 | 437.0304 | -146.1483 | 774.8965 | 431.8643 | -113.4935 | 696.0576 | 434.5127 | -130.2337 | 672.2697 | 435.3117 | -135.2847 | 648.2187 | 436.1197 | -140.3915 | 601.3439 | 437.6943 | -150.3446 | 738.2261 | 433.0961 | -121.2799 | 712.9422 | 433.9455 | -126.6485 | 730.1261 | 433.3682 | -122.9998 | 681.7129 | 434.9945 | -133.2795 | 628.0691 | 436.7965 | -144.67 | 695.2992 | 434.5381 | -130.3947 | 778.7077 | 431.7363 | -112.6842 | 689.0965 | 434.7465 | -131.7118 | 733.6564 | 433.2496 | -122.2502 | 740.3354 | 433.0253 | -120.832
PL | 2006 | 2 | 775.7889 | 431.8343 | -113.304 | 752.0079 | 432.6332 | -118.3535 | 793.8086 | 431.229 | -109.4778 | 629.8473 | 436.7368 | -144.2924 | 662.8418 | 435.6284 | -137.2865 | 684.2769 | 434.9084 | -132.7351 | 736.6421 | 433.1493 | -121.6162 | 627.7092 | 436.8086 | -144.7464 | 700.6538 | 434.3583 | -129.2578 | 755.0232 | 432.5319 | -117.7133 | 713.3771 | 433.9309 | -126.5562 | 621.1068 | 437.0304 | -146.1483 | 774.8965 | 431.8643 | -113.4935 | 696.0576 | 434.5127 | -130.2337 | 672.2697 | 435.3117 | -135.2847 | 648.2187 | 436.1197 | -140.3915 | 601.3439 | 437.6943 | -150.3446 | 738.2261 | 433.0961 | -121.2799 | 712.9422 | 433.9455 | -126.6485 | 730.1261 | 433.3682 | -122.9998 | 681.7129 | 434.9945 | -133.2795 | 628.0691 | 436.7965 | -144.67 | 695.2992 | 434.5381 | -130.3947 | 778.7077 | 431.7363 | -112.6842 | 689.0965 | 434.7465 | -131.7118 | 733.6564 | 433.2496 | -122.2502 | 740.3354 | 433.0253 | -120.832
PL | 2006 | 3 | 789.1494 | 431.3855 | -110.4671 | 764.8069 | 432.2032 | -115.6358 | 807.5946 | 430.7659 | -106.5505 | 639.7617 | 436.4037 | -142.1872 | 673.5353 | 435.2692 | -135.0159 | 695.4765 | 434.5322 | -130.3571 | 749.0783 | 432.7316 | -118.9756 | 637.5731 | 436.4773 | -142.6519 | 712.2401 | 433.9691 | -126.7976 | 767.8933 | 432.0995 | -114.9805 | 725.2639 | 433.5316 | -124.0322 | 630.8149 | 436.7043 | -144.0869 | 788.236 | 431.4162 | -110.6611 | 707.5354 | 434.1271 | -127.7965 | 683.1858 | 434.945 | -132.9668 | 658.5669 | 435.772 | -138.1942 | 610.5854 | 437.3838 | -148.3824 | 750.6996 | 432.6771 | -118.6313 | 724.8187 | 433.5465 | -124.1267 | 742.4084 | 432.9556 | -120.3918 | 692.852 | 434.6203 | -130.9143 | 637.9415 | 436.4649 | -142.5737 | 706.7591 | 434.1532 | -127.9614 | 792.1372 | 431.2851 | -109.8327 | 700.4099 | 434.3665 | -129.3095 | 746.022 | 432.8342 | -119.6245 | 752.8588 | 432.6046 | -118.1728
PL | 2006 | 4 | 789.1494 | 431.3855 | -110.4671 | 764.8069 | 432.2032 | -115.6358 | 807.5946 | 430.7659 | -106.5505 | 639.7617 | 436.4037 | -142.1872 | 673.5353 | 435.2692 | -135.0159 | 695.4765 | 434.5322 | -130.3571 | 749.0783 | 432.7316 | -118.9756 | 637.5731 | 436.4773 | -142.6519 | 712.2401 | 433.9691 | -126.7976 | 767.8933 | 432.0995 | -114.9805 | 725.2639 | 433.5316 | -124.0322 | 630.8149 | 436.7043 | -144.0869 | 788.236 | 431.4162 | -110.6611 | 707.5354 | 434.1271 | -127.7965 | 683.1858 | 434.945 | -132.9668 | 658.5669 | 435.772 | -138.1942 | 610.5854 | 437.3838 | -148.3824 | 750.6996 | 432.6771 | -118.6313 | 724.8187 | 433.5465 | -124.1267 | 742.4084 | 432.9556 | -120.3918 | 692.852 | 434.6203 | -130.9143 | 637.9415 | 436.4649 | -142.5737 | 706.7591 | 434.1532 | -127.9614 | 792.1372 | 431.2851 | -109.8327 | 700.4099 | 434.3665 | -129.3095 | 746.022 | 432.8342 | -119.6245 | 752.8588 | 432.6046 | -118.1728
PL | 2007 | 1 | 789.1494 | 431.3855 | -110.4671 | 764.8069 | 432.2032 | -115.6358 | 807.5946 | 430.7659 | -106.5505 | 639.7617 | 436.4037 | -142.1872 | 673.5353 | 435.2692 | -135.0159 | 695.4765 | 434.5322 | -130.3571 | 749.0783 | 432.7316 | -118.9756 | 637.5731 | 436.4773 | -142.6519 | 712.2401 | 433.9691 | -126.7976 | 767.8933 | 432.0995 | -114.9805 | 725.2639 | 433.5316 | -124.0322 | 630.8149 | 436.7043 | -144.0869 | 788.236 | 431.4162 | -110.6611 | 707.5354 | 434.1271 | -127.7965 | 683.1858 | 434.945 | -132.9668 | 658.5669 | 435.772 | -138.1942 | 610.5854 | 437.3838 | -148.3824 | 750.6996 | 432.6771 | -118.6313 | 724.8187 | 433.5465 | -124.1267 | 742.4084 | 432.9556 | -120.3918 | 692.852 | 434.6203 | -130.9143 | 637.9415 | 436.4649 | -142.5737 | 706.7591 | 434.1532 | -127.9614 | 792.1372 | 431.2851 | -109.8327 | 700.4099 | 434.3665 | -129.3095 | 746.022 | 432.8342 | -119.6245 | 752.8588 | 432.6046 | -118.1728
PL | 2007 | 2 | 789.1494 | 431.3855 | -110.4671 | 764.8069 | 432.2032 | -115.6358 | 807.5946 | 430.7659 | -106.5505 | 639.7617 | 436.4037 | -142.1872 | 673.5353 | 435.2692 | -135.0159 | 695.4765 | 434.5322 | -130.3571 | 749.0783 | 432.7316 | -118.9756 | 637.5731 | 436.4773 | -142.6519 | 712.2401 | 433.9691 | -126.7976 | 767.8933 | 432.0995 | -114.9805 | 725.2639 | 433.5316 | -124.0322 | 630.8149 | 436.7043 | -144.0869 | 788.236 | 431.4162 | -110.6611 | 707.5354 | 434.1271 | -127.7965 | 683.1858 | 434.945 | -132.9668 | 658.5669 | 435.772 | -138.1942 | 610.5854 | 437.3838 | -148.3824 | 750.6996 | 432.6771 | -118.6313 | 724.8187 | 433.5465 | -124.1267 | 742.4084 | 432.9556 | -120.3918 | 692.852 | 434.6203 | -130.9143 | 637.9415 | 436.4649 | -142.5737 | 706.7591 | 434.1532 | -127.9614 | 792.1372 | 431.2851 | -109.8327 | 700.4099 | 434.3665 | -129.3095 | 746.022 | 432.8342 | -119.6245 | 752.8588 | 432.6046 | -118.1728
PL | 2007 | 3 | 804.0621 | 430.8846 | -107.3006 | 779.0928 | 431.7233 | -112.6025 | 822.9822 | 430.249 | -103.2832 | 650.828 | 436.032 | -139.8375 | 685.4711 | 434.8683 | -132.4815 | 707.9773 | 434.1122 | -127.7027 | 762.9592 | 432.2653 | -116.0282 | 648.583 | 436.1074 | -140.3142 | 725.1726 | 433.5346 | -124.0516 | 782.2587 | 431.617 | -111.9302 | 738.5316 | 433.0859 | -121.215 | 641.6508 | 436.3403 | -141.7861 | 803.1251 | 430.916 | -107.4996 | 720.3467 | 433.6967 | -125.0763 | 695.3701 | 434.5357 | -130.3796 | 670.1174 | 435.384 | -135.7417 | 620.9004 | 437.0373 | -146.1921 | 764.6223 | 432.2094 | -115.6751 | 738.075 | 433.1012 | -121.3119 | 756.1176 | 432.4951 | -117.4809 | 705.2852 | 434.2027 | -128.2743 | 648.9609 | 436.0947 | -140.2339 | 719.5504 | 433.7235 | -125.2453 | 807.1267 | 430.7816 | -106.6499 | 713.0377 | 433.9423 | -126.6282 | 759.8242 | 432.3706 | -116.6938 | 766.8371 | 432.135 | -115.2048
PL | 2007 | 4 | 804.0621 | 430.8846 | -107.3006 | 779.0928 | 431.7233 | -112.6025 | 822.9822 | 430.249 | -103.2832 | 650.828 | 436.032 | -139.8375 | 685.4711 | 434.8683 | -132.4815 | 707.9773 | 434.1122 | -127.7027 | 762.9592 | 432.2653 | -116.0282 | 648.583 | 436.1074 | -140.3142 | 725.1726 | 433.5346 | -124.0516 | 782.2587 | 431.617 | -111.9302 | 738.5316 | 433.0859 | -121.215 | 641.6508 | 436.3403 | -141.7861 | 803.1251 | 430.916 | -107.4996 | 720.3467 | 433.6967 | -125.0763 | 695.3701 | 434.5357 | -130.3796 | 670.1174 | 435.384 | -135.7417 | 620.9004 | 437.0373 | -146.1921 | 764.6223 | 432.2094 | -115.6751 | 738.075 | 433.1012 | -121.3119 | 756.1176 | 432.4951 | -117.4809 | 705.2852 | 434.2027 | -128.2743 | 648.9609 | 436.0947 | -140.2339 | 719.5504 | 433.7235 | -125.2453 | 807.1267 | 430.7816 | -106.6499 | 713.0377 | 433.9423 | -126.6282 | 759.8242 | 432.3706 | -116.6938 | 766.8371 | 432.135 | -115.2048
PL | 2008 | 1 | 804.0621 | 430.8846 | -107.3006 | 779.0928 | 431.7233 | -112.6025 | 822.9822 | 430.249 | -103.2832 | 650.828 | 436.032 | -139.8375 | 685.4711 | 434.8683 | -132.4815 | 707.9773 | 434.1122 | -127.7027 | 762.9592 | 432.2653 | -116.0282 | 648.583 | 436.1074 | -140.3142 | 725.1726 | 433.5346 | -124.0516 | 782.2587 | 431.617 | -111.9302 | 738.5316 | 433.0859 | -121.215 | 641.6508 | 436.3403 | -141.7861 | 803.1251 | 430.916 | -107.4996 | 720.3467 | 433.6967 | -125.0763 | 695.3701 | 434.5357 | -130.3796 | 670.1174 | 435.384 | -135.7417 | 620.9004 | 437.0373 | -146.1921 | 764.6223 | 432.2094 | -115.6751 | 738.075 | 433.1012 | -121.3119 | 756.1176 | 432.4951 | -117.4809 | 705.2852 | 434.2027 | -128.2743 | 648.9609 | 436.0947 | -140.2339 | 719.5504 | 433.7235 | -125.2453 | 807.1267 | 430.7816 | -106.6499 | 713.0377 | 433.9423 | -126.6282 | 759.8242 | 432.3706 | -116.6938 | 766.8371 | 432.135 | -115.2048
PL | 2008 | 2 | 804.0621 | 430.8846 | -107.3006 | 779.0928 | 431.7233 | -112.6025 | 822.9822 | 430.249 | -103.2832 | 650.828 | 436.032 | -139.8375 | 685.4711 | 434.8683 | -132.4815 | 707.9773 | 434.1122 | -127.7027 | 762.9592 | 432.2653 | -116.0282 | 648.583 | 436.1074 | -140.3142 | 725.1726 | 433.5346 | -124.0516 | 782.2587 | 431.617 | -111.9302 | 738.5316 | 433.0859 | -121.215 | 641.6508 | 436.3403 | -141.7861 | 803.1251 | 430.916 | -107.4996 | 720.3467 | 433.6967 | -125.0763 | 695.3701 | 434.5357 | -130.3796 | 670.1174 | 435.384 | -135.7417 | 620.9004 | 437.0373 | -146.1921 | 764.6223 | 432.2094 | -115.6751 | 738.075 | 433.1012 | -121.3119 | 756.1176 | 432.4951 | -117.4809 | 705.2852 | 434.2027 | -128.2743 | 648.9609 | 436.0947 | -140.2339 | 719.5504 | 433.7235 | -125.2453 | 807.1267 | 430.7816 | -106.6499 | 713.0377 | 433.9423 | -126.6282 | 759.8242 | 432.3706 | -116.6938 | 766.8371 | 432.135 | -115.2048
PL | 2008 | 3 | 803.9723 | 430.8876 | -107.3197 | 779.0068 | 431.7262 | -112.6207 | 822.8896 | 430.2521 | -103.3029 | 650.7614 | 436.0342 | -139.8516 | 685.3993 | 434.8707 | -132.4968 | 707.9021 | 434.1148 | -127.7187 | 762.8756 | 432.2681 | -116.0459 | 648.5168 | 436.1096 | -140.3282 | 725.0947 | 433.5372 | -124.0681 | 782.1722 | 431.6199 | -111.9486 | 738.4518 | 433.0885 | -121.2319 | 641.5856 | 436.3425 | -141.8 | 803.0355 | 430.9191 | -107.5186 | 720.2696 | 433.6993 | -125.0926 | 695.2968 | 434.5382 | -130.3952 | 670.0479 | 435.3864 | -135.7564 | 620.8383 | 437.0394 | -146.2053 | 764.5385 | 432.2122 | -115.6928 | 737.9952 | 433.1039 | -121.3289 | 756.0351 | 432.4979 | -117.4984 | 705.2104 | 434.2052 | -128.2902 | 648.8946 | 436.097 | -140.248 | 719.4734 | 433.7261 | -125.2617 | 807.0365 | 430.7846 | -106.6691 | 712.9617 | 433.9448 | -126.6444 | 759.7412 | 432.3734 | -116.7115 | 766.7529 | 432.1379 | -115.2226
PL | 2008 | 4 | 803.9723 | 430.8876 | -107.3197 | 779.0068 | 431.7262 | -112.6207 | 822.8896 | 430.2521 | -103.3029 | 650.7614 | 436.0342 | -139.8516 | 685.3993 | 434.8707 | -132.4968 | 707.9021 | 434.1148 | -127.7187 | 762.8756 | 432.2681 | -116.0459 | 648.5168 | 436.1096 | -140.3282 | 725.0947 | 433.5372 | -124.0681 | 782.1722 | 431.6199 | -111.9486 | 738.4518 | 433.0885 | -121.2319 | 641.5856 | 436.3425 | -141.8 | 803.0355 | 430.9191 | -107.5186 | 720.2696 | 433.6993 | -125.0926 | 695.2968 | 434.5382 | -130.3952 | 670.0479 | 435.3864 | -135.7564 | 620.8383 | 437.0394 | -146.2053 | 764.5385 | 432.2122 | -115.6928 | 737.9952 | 433.1039 | -121.3289 | 756.0351 | 432.4979 | -117.4984 | 705.2104 | 434.2052 | -128.2902 | 648.8946 | 436.097 | -140.248 | 719.4734 | 433.7261 | -125.2617 | 807.0365 | 430.7846 | -106.6691 | 712.9617 | 433.9448 | -126.6444 | 759.7412 | 432.3734 | -116.7115 | 766.7529 | 432.1379 | -115.2226
PL | 2009 | 1 | 803.9723 | 430.8876 | -107.3197 | 779.0068 | 431.7262 | -112.6207 | 822.8896 | 430.2521 | -103.3029 | 650.7614 | 436.0342 | -139.8516 | 685.3993 | 434.8707 | -132.4968 | 707.9021 | 434.1148 | -127.7187 | 762.8756 | 432.2681 | -116.0459 | 648.5168 | 436.1096 | -140.3282 | 725.0947 | 433.5372 | -124.0681 | 782.1722 | 431.6199 | -111.9486 | 738.4518 | 433.0885 | -121.2319 | 641.5856 | 436.3425 | -141.8 | 803.0355 | 430.9191 | -107.5186 | 720.2696 | 433.6993 | -125.0926 | 695.2968 | 434.5382 | -130.3952 | 670.0479 | 435.3864 | -135.7564 | 620.8383 | 437.0394 | -146.2053 | 764.5385 | 432.2122 | -115.6928 | 737.9952 | 433.1039 | -121.3289 | 756.0351 | 432.4979 | -117.4984 | 705.2104 | 434.2052 | -128.2902 | 648.8946 | 436.097 | -140.248 | 719.4734 | 433.7261 | -125.2617 | 807.0365 | 430.7846 | -106.6691 | 712.9617 | 433.9448 | -126.6444 | 759.7412 | 432.3734 | -116.7115 | 766.7529 | 432.1379 | -115.2226
PL | 2009 | 2 | 803.9723 | 430.8876 | -107.3197 | 779.0068 | 431.7262 | -112.6207 | 822.8896 | 430.2521 | -103.3029 | 650.7614 | 436.0342 | -139.8516 | 685.3993 | 434.8707 | -132.4968 | 707.9021 | 434.1148 | -127.7187 | 762.8756 | 432.2681 | -116.0459 | 648.5168 | 436.1096 | -140.3282 | 725.0947 | 433.5372 | -124.0681 | 782.1722 | 431.6199 | -111.9486 | 738.4518 | 433.0885 | -121.2319 | 641.5856 | 436.3425 | -141.8 | 803.0355 | 430.9191 | -107.5186 | 720.2696 | 433.6993 | -125.0926 | 695.2968 | 434.5382 | -130.3952 | 670.0479 | 435.3864 | -135.7564 | 620.8383 | 437.0394 | -146.2053 | 764.5385 | 432.2122 | -115.6928 | 737.9952 | 433.1039 | -121.3289 | 756.0351 | 432.4979 | -117.4984 | 705.2104 | 434.2052 | -128.2902 | 648.8946 | 436.097 | -140.248 | 719.4734 | 433.7261 | -125.2617 | 807.0365 | 430.7846 | -106.6691 | 712.9617 | 433.9448 | -126.6444 | 759.7412 | 432.3734 | -116.7115 | 766.7529 | 432.1379 | -115.2226
PL | 2009 | 3 | 802.5508 | 430.9353 | -107.6215 | 777.6451 | 431.772 | -112.9099 | 821.4229 | 430.3014 | -103.6143 | 649.7065 | 436.0697 | -140.0756 | 684.2616 | 434.9089 | -132.7384 | 706.7105 | 434.1548 | -127.9717 | 761.5525 | 432.3125 | -116.3269 | 647.4673 | 436.1449 | -140.5511 | 723.862 | 433.5786 | -124.3298 | 780.8029 | 431.6659 | -112.2393 | 737.1871 | 433.131 | -121.5005 | 640.5527 | 436.3772 | -142.0193 | 801.6162 | 430.9667 | -107.82 | 719.0484 | 433.7403 | -125.3519 | 694.1354 | 434.5772 | -130.6418 | 668.9469 | 435.4234 | -135.9902 | 619.8551 | 437.0725 | -146.4141 | 763.2114 | 432.2568 | -115.9746 | 736.7317 | 433.1463 | -121.5972 | 754.7283 | 432.5418 | -117.7759 | 704.0253 | 434.245 | -128.5419 | 647.8442 | 436.1322 | -140.471 | 718.2542 | 433.767 | -125.5206 | 805.6077 | 430.8326 | -106.9724 | 711.7581 | 433.9852 | -126.8999 | 758.4255 | 432.4176 | -116.9908 | 765.4205 | 432.1826 | -115.5056
PL | 2009 | 4 | 802.5508 | 430.9353 | -107.6215 | 777.6451 | 431.772 | -112.9099 | 821.4229 | 430.3014 | -103.6143 | 649.7065 | 436.0697 | -140.0756 | 684.2616 | 434.9089 | -132.7384 | 706.7105 | 434.1548 | -127.9717 | 761.5525 | 432.3125 | -116.3269 | 647.4673 | 436.1449 | -140.5511 | 723.862 | 433.5786 | -124.3298 | 780.8029 | 431.6659 | -112.2393 | 737.1871 | 433.131 | -121.5005 | 640.5527 | 436.3772 | -142.0193 | 801.6162 | 430.9667 | -107.82 | 719.0484 | 433.7403 | -125.3519 | 694.1354 | 434.5772 | -130.6418 | 668.9469 | 435.4234 | -135.9902 | 619.8551 | 437.0725 | -146.4141 | 763.2114 | 432.2568 | -115.9746 | 736.7317 | 433.1463 | -121.5972 | 754.7283 | 432.5418 | -117.7759 | 704.0253 | 434.245 | -128.5419 | 647.8442 | 436.1322 | -140.471 | 718.2542 | 433.767 | -125.5206 | 805.6077 | 430.8326 | -106.9724 | 711.7581 | 433.9852 | -126.8999 | 758.4255 | 432.4176 | -116.9908 | 765.4205 | 432.1826 | -115.5056
PL | 2010 | 1 | 802.5508 | 430.9353 | -107.6215 | 777.6451 | 431.772 | -112.9099 | 821.4229 | 430.3014 | -103.6143 | 649.7065 | 436.0697 | -140.0756 | 684.2616 | 434.9089 | -132.7384 | 706.7105 | 434.1548 | -127.9717 | 761.5525 | 432.3125 | -116.3269 | 647.4673 | 436.1449 | -140.5511 | 723.862 | 433.5786 | -124.3298 | 780.8029 | 431.6659 | -112.2393 | 737.1871 | 433.131 | -121.5005 | 640.5527 | 436.3772 | -142.0193 | 801.6162 | 430.9667 | -107.82 | 719.0484 | 433.7403 | -125.3519 | 694.1354 | 434.5772 | -130.6418 | 668.9469 | 435.4234 | -135.9902 | 619.8551 | 437.0725 | -146.4141 | 763.2114 | 432.2568 | -115.9746 | 736.7317 | 433.1463 | -121.5972 | 754.7283 | 432.5418 | -117.7759 | 704.0253 | 434.245 | -128.5419 | 647.8442 | 436.1322 | -140.471 | 718.2542 | 433.767 | -125.5206 | 805.6077 | 430.8326 | -106.9724 | 711.7581 | 433.9852 | -126.8999 | 758.4255 | 432.4176 | -116.9908 | 765.4205 | 432.1826 | -115.5056
PL | 2010 | 2 | 802.5508 | 430.9353 | -107.6215 | 777.6451 | 431.772 | -112.9099 | 821.4229 | 430.3014 | -103.6143 | 649.7065 | 436.0697 | -140.0756 | 684.2616 | 434.9089 | -132.7384 | 706.7105 | 434.1548 | -127.9717 | 761.5525 | 432.3125 | -116.3269 | 647.4673 | 436.1449 | -140.5511 | 723.862 | 433.5786 | -124.3298 | 780.8029 | 431.6659 | -112.2393 | 737.1871 | 433.131 | -121.5005 | 640.5527 | 436.3772 | -142.0193 | 801.6162 | 430.9667 | -107.82 | 719.0484 | 433.7403 | -125.3519 | 694.1354 | 434.5772 | -130.6418 | 668.9469 | 435.4234 | -135.9902 | 619.8551 | 437.0725 | -146.4141 | 763.2114 | 432.2568 | -115.9746 | 736.7317 | 433.1463 | -121.5972 | 754.7283 | 432.5418 | -117.7759 | 704.0253 | 434.245 | -128.5419 | 647.8442 | 436.1322 | -140.471 | 718.2542 | 433.767 | -125.5206 | 805.6077 | 430.8326 | -106.9724 | 711.7581 | 433.9852 | -126.8999 | 758.4255 | 432.4176 | -116.9908 | 765.4205 | 432.1826 | -115.5056
PL | 2010 | 3 | 804.7076 | 430.8629 | -107.1636 | 779.7112 | 431.7026 | -112.4712 | 823.6483 | 430.2266 | -103.1418 | 651.307 | 436.0159 | -139.7358 | 685.9878 | 434.8509 | -132.3718 | 708.5185 | 434.0941 | -127.5878 | 763.56 | 432.2451 | -115.9006 | 649.0596 | 436.0914 | -140.213 | 725.7324 | 433.5158 | -123.9327 | 782.8805 | 431.5961 | -111.7982 | 739.106 | 433.0666 | -121.093 | 642.1199 | 436.3245 | -141.6865 | 803.7696 | 430.8944 | -107.3627 | 720.9013 | 433.6781 | -124.9585 | 695.8976 | 434.518 | -130.2677 | 670.6174 | 435.3672 | -135.6355 | 621.3469 | 437.0223 | -146.0973 | 765.225 | 432.1892 | -115.5471 | 738.6489 | 433.0819 | -121.1901 | 756.711 | 432.4752 | -117.3549 | 705.8235 | 434.1846 | -128.1601 | 649.4379 | 436.0787 | -140.1326 | 720.1041 | 433.7049 | -125.1278 | 807.7756 | 430.7598 | -106.5121 | 713.5844 | 433.9239 | -126.5121 | 760.4217 | 432.3505 | -116.567 | 767.4422 | 432.1147 | -115.0763
PL | 2010 | 4 | 804.7076 | 430.8629 | -107.1636 | 779.7112 | 431.7026 | -112.4712 | 823.6483 | 430.2266 | -103.1418 | 651.307 | 436.0159 | -139.7358 | 685.9878 | 434.8509 | -132.3718 | 708.5185 | 434.0941 | -127.5878 | 763.56 | 432.2451 | -115.9006 | 649.0596 | 436.0914 | -140.213 | 725.7324 | 433.5158 | -123.9327 | 782.8805 | 431.5961 | -111.7982 | 739.106 | 433.0666 | -121.093 | 642.1199 | 436.3245 | -141.6865 | 803.7696 | 430.8944 | -107.3627 | 720.9013 | 433.6781 | -124.9585 | 695.8976 | 434.518 | -130.2677 | 670.6174 | 435.3672 | -135.6355 | 621.3469 | 437.0223 | -146.0973 | 765.225 | 432.1892 | -115.5471 | 738.6489 | 433.0819 | -121.1901 | 756.711 | 432.4752 | -117.3549 | 705.8235 | 434.1846 | -128.1601 | 649.4379 | 436.0787 | -140.1326 | 720.1041 | 433.7049 | -125.1278 | 807.7756 | 430.7598 | -106.5121 | 713.5844 | 433.9239 | -126.5121 | 760.4217 | 432.3505 | -116.567 | 767.4422 | 432.1147 | -115.0763
PL | 2011 | 1 | 804.7076 | 430.8629 | -107.1636 | 779.7112 | 431.7026 | -112.4712 | 823.6483 | 430.2266 | -103.1418 | 651.307 | 436.0159 | -139.7358 | 685.9878 | 434.8509 | -132.3718 | 708.5185 | 434.0941 | -127.5878 | 763.56 | 432.2451 | -115.9006 | 649.0596 | 436.0914 | -140.213 | 725.7324 | 433.5158 | -123.9327 | 782.8805 | 431.5961 | -111.7982 | 739.106 | 433.0666 | -121.093 | 642.1199 | 436.3245 | -141.6865 | 803.7696 | 430.8944 | -107.3627 | 720.9013 | 433.6781 | -124.9585 | 695.8976 | 434.518 | -130.2677 | 670.6174 | 435.3672 | -135.6355 | 621.3469 | 437.0223 | -146.0973 | 765.225 | 432.1892 | -115.5471 | 738.6489 | 433.0819 | -121.1901 | 756.711 | 432.4752 | -117.3549 | 705.8235 | 434.1846 | -128.1601 | 649.4379 | 436.0787 | -140.1326 | 720.1041 | 433.7049 | -125.1278 | 807.7756 | 430.7598 | -106.5121 | 713.5844 | 433.9239 | -126.5121 | 760.4217 | 432.3505 | -116.567 | 767.4422 | 432.1147 | -115.0763
PL | 2011 | 2 | 804.7076 | 430.8629 | -107.1636 | 779.7112 | 431.7026 | -112.4712 | 823.6483 | 430.2266 | -103.1418 | 651.307 | 436.0159 | -139.7358 | 685.9878 | 434.8509 | -132.3718 | 708.5185 | 434.0941 | -127.5878 | 763.56 | 432.2451 | -115.9006 | 649.0596 | 436.0914 | -140.213 | 725.7324 | 433.5158 | -123.9327 | 782.8805 | 431.5961 | -111.7982 | 739.106 | 433.0666 | -121.093 | 642.1199 | 436.3245 | -141.6865 | 803.7696 | 430.8944 | -107.3627 | 720.9013 | 433.6781 | -124.9585 | 695.8976 | 434.518 | -130.2677 | 670.6174 | 435.3672 | -135.6355 | 621.3469 | 437.0223 | -146.0973 | 765.225 | 432.1892 | -115.5471 | 738.6489 | 433.0819 | -121.1901 | 756.711 | 432.4752 | -117.3549 | 705.8235 | 434.1846 | -128.1601 | 649.4379 | 436.0787 | -140.1326 | 720.1041 | 433.7049 | -125.1278 | 807.7756 | 430.7598 | -106.5121 | 713.5844 | 433.9239 | -126.5121 | 760.4217 | 432.3505 | -116.567 | 767.4422 | 432.1147 | -115.0763
PL | 2011 | 3 | 806.1345 | 430.8149 | -106.8606 | 781.0781 | 431.6566 | -112.1809 | 825.1206 | 430.1772 | -102.8292 | 652.3658 | 435.9804 | -139.5109 | 687.1299 | 434.8126 | -132.1293 | 709.7145 | 434.0539 | -127.3338 | 764.8882 | 432.2005 | -115.6186 | 650.1131 | 436.056 | -139.9893 | 726.9698 | 433.4743 | -123.67 | 784.255 | 431.5499 | -111.5063 | 740.3754 | 433.0239 | -120.8235 | 643.1567 | 436.2897 | -141.4664 | 805.1942 | 430.8465 | -107.0602 | 722.1271 | 433.6369 | -124.6982 | 697.0634 | 434.4789 | -130.0201 | 671.7226 | 435.3301 | -135.4008 | 622.3339 | 436.9892 | -145.8878 | 766.5571 | 432.1444 | -115.2642 | 739.9172 | 433.0393 | -120.9208 | 758.0227 | 432.4311 | -117.0764 | 707.0131 | 434.1446 | -127.9075 | 650.4923 | 436.0433 | -139.9088 | 721.328 | 433.6638 | -124.8679 | 809.2098 | 430.7116 | -106.2076 | 714.7926 | 433.8833 | -126.2556 | 761.7423 | 432.3062 | -116.2866 | 768.7796 | 432.0698 | -114.7923
PL | 2011 | 4 | 806.1345 | 430.8149 | -106.8606 | 781.0781 | 431.6566 | -112.1809 | 825.1206 | 430.1772 | -102.8292 | 652.3658 | 435.9804 | -139.5109 | 687.1299 | 434.8126 | -132.1293 | 709.7145 | 434.0539 | -127.3338 | 764.8882 | 432.2005 | -115.6186 | 650.1131 | 436.056 | -139.9893 | 726.9698 | 433.4743 | -123.67 | 784.255 | 431.5499 | -111.5063 | 740.3754 | 433.0239 | -120.8235 | 643.1567 | 436.2897 | -141.4664 | 805.1942 | 430.8465 | -107.0602 | 722.1271 | 433.6369 | -124.6982 | 697.0634 | 434.4789 | -130.0201 | 671.7226 | 435.3301 | -135.4008 | 622.3339 | 436.9892 | -145.8878 | 766.5571 | 432.1444 | -115.2642 | 739.9172 | 433.0393 | -120.9208 | 758.0227 | 432.4311 | -117.0764 | 707.0131 | 434.1446 | -127.9075 | 650.4923 | 436.0433 | -139.9088 | 721.328 | 433.6638 | -124.8679 | 809.2098 | 430.7116 | -106.2076 | 714.7926 | 433.8833 | -126.2556 | 761.7423 | 432.3062 | -116.2866 | 768.7796 | 432.0698 | -114.7923
PL | 2012 | 1 | 806.1345 | 430.8149 | -106.8606 | 781.0781 | 431.6566 | -112.1809 | 825.1206 | 430.1772 | -102.8292 | 652.3658 | 435.9804 | -139.5109 | 687.1299 | 434.8126 | -132.1293 | 709.7145 | 434.0539 | -127.3338 | 764.8882 | 432.2005 | -115.6186 | 650.1131 | 436.056 | -139.9893 | 726.9698 | 433.4743 | -123.67 | 784.255 | 431.5499 | -111.5063 | 740.3754 | 433.0239 | -120.8235 | 643.1567 | 436.2897 | -141.4664 | 805.1942 | 430.8465 | -107.0602 | 722.1271 | 433.6369 | -124.6982 | 697.0634 | 434.4789 | -130.0201 | 671.7226 | 435.3301 | -135.4008 | 622.3339 | 436.9892 | -145.8878 | 766.5571 | 432.1444 | -115.2642 | 739.9172 | 433.0393 | -120.9208 | 758.0227 | 432.4311 | -117.0764 | 707.0131 | 434.1446 | -127.9075 | 650.4923 | 436.0433 | -139.9088 | 721.328 | 433.6638 | -124.8679 | 809.2098 | 430.7116 | -106.2076 | 714.7926 | 433.8833 | -126.2556 | 761.7423 | 432.3062 | -116.2866 | 768.7796 | 432.0698 | -114.7923
PL | 2012 | 2 | 806.1345 | 430.8149 | -106.8606 | 781.0781 | 431.6566 | -112.1809 | 825.1206 | 430.1772 | -102.8292 | 652.3658 | 435.9804 | -139.5109 | 687.1299 | 434.8126 | -132.1293 | 709.7145 | 434.0539 | -127.3338 | 764.8882 | 432.2005 | -115.6186 | 650.1131 | 436.056 | -139.9893 | 726.9698 | 433.4743 | -123.67 | 784.255 | 431.5499 | -111.5063 | 740.3754 | 433.0239 | -120.8235 | 643.1567 | 436.2897 | -141.4664 | 805.1942 | 430.8465 | -107.0602 | 722.1271 | 433.6369 | -124.6982 | 697.0634 | 434.4789 | -130.0201 | 671.7226 | 435.3301 | -135.4008 | 622.3339 | 436.9892 | -145.8878 | 766.5571 | 432.1444 | -115.2642 | 739.9172 | 433.0393 | -120.9208 | 758.0227 | 432.4311 | -117.0764 | 707.0131 | 434.1446 | -127.9075 | 650.4923 | 436.0433 | -139.9088 | 721.328 | 433.6638 | -124.8679 | 809.2098 | 430.7116 | -106.2076 | 714.7926 | 433.8833 | -126.2556 | 761.7423 | 432.3062 | -116.2866 | 768.7796 | 432.0698 | -114.7923
PL | 2012 | 3 | 806.2425 | 430.8113 | -106.8376 | 781.1816 | 431.6532 | -112.1589 | 825.2321 | 430.1734 | -102.8055 | 652.4461 | 435.9777 | -139.4939 | 687.2164 | 434.8097 | -132.111 | 709.8051 | 434.0508 | -127.3146 | 764.9888 | 432.1971 | -115.5972 | 650.1929 | 436.0533 | -139.9723 | 727.0635 | 433.4711 | -123.6501 | 784.3591 | 431.5464 | -111.4842 | 740.4716 | 433.0207 | -120.8031 | 643.2352 | 436.2871 | -141.4497 | 805.3021 | 430.8429 | -107.0373 | 722.2199 | 433.6338 | -124.6785 | 697.1517 | 434.4759 | -130.0014 | 671.8063 | 435.3273 | -135.3831 | 622.4086 | 436.9867 | -145.8719 | 766.658 | 432.141 | -115.2428 | 740.0133 | 433.0361 | -120.9004 | 758.1221 | 432.4278 | -117.0553 | 707.1032 | 434.1416 | -127.8883 | 650.5722 | 436.0406 | -139.8918 | 721.4207 | 433.6607 | -124.8482 | 809.3185 | 430.708 | -106.1845 | 714.8841 | 433.8802 | -126.2362 | 761.8424 | 432.3028 | -116.2653 | 768.8809 | 432.0664 | -114.7708
PL | 2012 | 4 | 806.2425 | 430.8113 | -106.8376 | 781.1816 | 431.6532 | -112.1589 | 825.2321 | 430.1734 | -102.8055 | 652.4461 | 435.9777 | -139.4939 | 687.2164 | 434.8097 | -132.111 | 709.8051 | 434.0508 | -127.3146 | 764.9888 | 432.1971 | -115.5972 | 650.1929 | 436.0533 | -139.9723 | 727.0635 | 433.4711 | -123.6501 | 784.3591 | 431.5464 | -111.4842 | 740.4716 | 433.0207 | -120.8031 | 643.2352 | 436.2871 | -141.4497 | 805.3021 | 430.8429 | -107.0373 | 722.2199 | 433.6338 | -124.6785 | 697.1517 | 434.4759 | -130.0014 | 671.8063 | 435.3273 | -135.3831 | 622.4086 | 436.9867 | -145.8719 | 766.658 | 432.141 | -115.2428 | 740.0133 | 433.0361 | -120.9004 | 758.1221 | 432.4278 | -117.0553 | 707.1032 | 434.1416 | -127.8883 | 650.5722 | 436.0406 | -139.8918 | 721.4207 | 433.6607 | -124.8482 | 809.3185 | 430.708 | -106.1845 | 714.8841 | 433.8802 | -126.2362 | 761.8424 | 432.3028 | -116.2653 | 768.8809 | 432.0664 | -114.7708
PL | 2013 | 1 | 806.2425 | 430.8113 | -106.8376 | 781.1816 | 431.6532 | -112.1589 | 825.2321 | 430.1734 | -102.8055 | 652.4461 | 435.9777 | -139.4939 | 687.2164 | 434.8097 | -132.111 | 709.8051 | 434.0508 | -127.3146 | 764.9888 | 432.1971 | -115.5972 | 650.1929 | 436.0533 | -139.9723 | 727.0635 | 433.4711 | -123.6501 | 784.3591 | 431.5464 | -111.4842 | 740.4716 | 433.0207 | -120.8031 | 643.2352 | 436.2871 | -141.4497 | 805.3021 | 430.8429 | -107.0373 | 722.2199 | 433.6338 | -124.6785 | 697.1517 | 434.4759 | -130.0014 | 671.8063 | 435.3273 | -135.3831 | 622.4086 | 436.9867 | -145.8719 | 766.658 | 432.141 | -115.2428 | 740.0133 | 433.0361 | -120.9004 | 758.1221 | 432.4278 | -117.0553 | 707.1032 | 434.1416 | -127.8883 | 650.5722 | 436.0406 | -139.8918 | 721.4207 | 433.6607 | -124.8482 | 809.3185 | 430.708 | -106.1845 | 714.8841 | 433.8802 | -126.2362 | 761.8424 | 432.3028 | -116.2653 | 768.8809 | 432.0664 | -114.7708
PL | 2013 | 2 | 806.2425 | 430.8113 | -106.8376 | 781.1816 | 431.6532 | -112.1589 | 825.2321 | 430.1734 | -102.8055 | 652.4461 | 435.9777 | -139.4939 | 687.2164 | 434.8097 | -132.111 | 709.8051 | 434.0508 | -127.3146 | 764.9888 | 432.1971 | -115.5972 | 650.1929 | 436.0533 | -139.9723 | 727.0635 | 433.4711 | -123.6501 | 784.3591 | 431.5464 | -111.4842 | 740.4716 | 433.0207 | -120.8031 | 643.2352 | 436.2871 | -141.4497 | 805.3021 | 430.8429 | -107.0373 | 722.2199 | 433.6338 | -124.6785 | 697.1517 | 434.4759 | -130.0014 | 671.8063 | 435.3273 | -135.3831 | 622.4086 | 436.9867 | -145.8719 | 766.658 | 432.141 | -115.2428 | 740.0133 | 433.0361 | -120.9004 | 758.1221 | 432.4278 | -117.0553 | 707.1032 | 434.1416 | -127.8883 | 650.5722 | 436.0406 | -139.8918 | 721.4207 | 433.6607 | -124.8482 | 809.3185 | 430.708 | -106.1845 | 714.8841 | 433.8802 | -126.2362 | 761.8424 | 432.3028 | -116.2653 | 768.8809 | 432.0664 | -114.7708
PL | 2013 | 3 | 807.8148 | 430.7585 | -106.5038 | 782.6878 | 431.6026 | -111.8391 | 826.8545 | 430.1189 | -102.461 | 653.6128 | 435.9385 | -139.2462 | 688.4748 | 434.7674 | -131.8438 | 711.1231 | 434.0066 | -127.0348 | 766.4523 | 432.148 | -115.2865 | 651.3537 | 436.0144 | -139.7259 | 728.427 | 433.4253 | -123.3606 | 785.8737 | 431.4955 | -111.1626 | 741.8704 | 432.9737 | -120.506 | 644.3776 | 436.2487 | -141.2071 | 806.8719 | 430.7902 | -106.704 | 723.5706 | 433.5884 | -124.3917 | 698.4363 | 434.4327 | -129.7286 | 673.024 | 435.2864 | -135.1245 | 623.4961 | 436.9501 | -145.641 | 768.1259 | 432.0917 | -114.9311 | 741.4109 | 432.9891 | -120.6036 | 759.5675 | 432.3792 | -116.7484 | 708.414 | 434.0976 | -127.61 | 651.7339 | 436.0016 | -139.6451 | 722.7693 | 433.6154 | -124.5619 | 810.8988 | 430.6549 | -105.849 | 716.2155 | 433.8355 | -125.9535 | 763.2975 | 432.2539 | -115.9563 | 770.3547 | 432.0169 | -114.4579
PL | 2013 | 4 | 807.8148 | 430.7585 | -106.5038 | 782.6878 | 431.6026 | -111.8391 | 826.8545 | 430.1189 | -102.461 | 653.6128 | 435.9385 | -139.2462 | 688.4748 | 434.7674 | -131.8438 | 711.1231 | 434.0066 | -127.0348 | 766.4523 | 432.148 | -115.2865 | 651.3537 | 436.0144 | -139.7259 | 728.427 | 433.4253 | -123.3606 | 785.8737 | 431.4955 | -111.1626 | 741.8704 | 432.9737 | -120.506 | 644.3776 | 436.2487 | -141.2071 | 806.8719 | 430.7902 | -106.704 | 723.5706 | 433.5884 | -124.3917 | 698.4363 | 434.4327 | -129.7286 | 673.024 | 435.2864 | -135.1245 | 623.4961 | 436.9501 | -145.641 | 768.1259 | 432.0917 | -114.9311 | 741.4109 | 432.9891 | -120.6036 | 759.5675 | 432.3792 | -116.7484 | 708.414 | 434.0976 | -127.61 | 651.7339 | 436.0016 | -139.6451 | 722.7693 | 433.6154 | -124.5619 | 810.8988 | 430.6549 | -105.849 | 716.2155 | 433.8355 | -125.9535 | 763.2975 | 432.2539 | -115.9563 | 770.3547 | 432.0169 | -114.4579
PL | 2014 | 1 | 807.8148 | 430.7585 | -106.5038 | 782.6878 | 431.6026 | -111.8391 | 826.8545 | 430.1189 | -102.461 | 653.6128 | 435.9385 | -139.2462 | 688.4748 | 434.7674 | -131.8438 | 711.1231 | 434.0066 | -127.0348 | 766.4523 | 432.148 | -115.2865 | 651.3537 | 436.0144 | -139.7259 | 728.427 | 433.4253 | -123.3606 | 785.8737 | 431.4955 | -111.1626 | 741.8704 | 432.9737 | -120.506 | 644.3776 | 436.2487 | -141.2071 | 806.8719 | 430.7902 | -106.704 | 723.5706 | 433.5884 | -124.3917 | 698.4363 | 434.4327 | -129.7286 | 673.024 | 435.2864 | -135.1245 | 623.4961 | 436.9501 | -145.641 | 768.1259 | 432.0917 | -114.9311 | 741.4109 | 432.9891 | -120.6036 | 759.5675 | 432.3792 | -116.7484 | 708.414 | 434.0976 | -127.61 | 651.7339 | 436.0016 | -139.6451 | 722.7693 | 433.6154 | -124.5619 | 810.8988 | 430.6549 | -105.849 | 716.2155 | 433.8355 | -125.9535 | 763.2975 | 432.2539 | -115.9563 | 770.3547 | 432.0169 | -114.4579
PL | 2014 | 2 | 807.8148 | 430.7585 | -106.5038 | 782.6878 | 431.6026 | -111.8391 | 826.8545 | 430.1189 | -102.461 | 653.6128 | 435.9385 | -139.2462 | 688.4748 | 434.7674 | -131.8438 | 711.1231 | 434.0066 | -127.0348 | 766.4523 | 432.148 | -115.2865 | 651.3537 | 436.0144 | -139.7259 | 728.427 | 433.4253 | -123.3606 | 785.8737 | 431.4955 | -111.1626 | 741.8704 | 432.9737 | -120.506 | 644.3776 | 436.2487 | -141.2071 | 806.8719 | 430.7902 | -106.704 | 723.5706 | 433.5884 | -124.3917 | 698.4363 | 434.4327 | -129.7286 | 673.024 | 435.2864 | -135.1245 | 623.4961 | 436.9501 | -145.641 | 768.1259 | 432.0917 | -114.9311 | 741.4109 | 432.9891 | -120.6036 | 759.5675 | 432.3792 | -116.7484 | 708.414 | 434.0976 | -127.61 | 651.7339 | 436.0016 | -139.6451 | 722.7693 | 433.6154 | -124.5619 | 810.8988 | 430.6549 | -105.849 | 716.2155 | 433.8355 | -125.9535 | 763.2975 | 432.2539 | -115.9563 | 770.3547 | 432.0169 | -114.4579
PL | 2014 | 3 | 813.3228 | 430.5735 | -105.3343 | 787.9643 | 431.4253 | -110.7187 | 832.5379 | 429.928 | -101.2542 | 657.7001 | 435.8012 | -138.3783 | 692.8833 | 434.6193 | -130.9077 | 715.7403 | 433.8515 | -126.0544 | 771.5792 | 431.9757 | -114.1979 | 655.4202 | 435.8777 | -138.8624 | 733.2036 | 433.2648 | -122.3463 | 791.1796 | 431.3173 | -110.036 | 746.7709 | 432.8091 | -119.4655 | 648.3799 | 436.1142 | -140.3573 | 812.3712 | 430.6054 | -105.5363 | 728.3025 | 433.4295 | -123.387 | 702.9366 | 434.2816 | -128.773 | 677.2902 | 435.1431 | -134.2186 | 627.306 | 436.8222 | -144.832 | 773.2682 | 431.919 | -113.8392 | 746.3072 | 432.8247 | -119.564 | 764.631 | 432.2091 | -115.6732 | 713.0063 | 433.9433 | -126.6349 | 655.804 | 435.8649 | -138.7809 | 727.4938 | 433.4566 | -123.5587 | 816.4353 | 430.4689 | -104.6734 | 720.8796 | 433.6788 | -124.9631 | 768.3954 | 432.0827 | -114.8739 | 775.5176 | 431.8434 | -113.3616
PL | 2014 | 4 | 813.3228 | 430.5735 | -105.3343 | 787.9643 | 431.4253 | -110.7187 | 832.5379 | 429.928 | -101.2542 | 657.7001 | 435.8012 | -138.3783 | 692.8833 | 434.6193 | -130.9077 | 715.7403 | 433.8515 | -126.0544 | 771.5792 | 431.9757 | -114.1979 | 655.4202 | 435.8777 | -138.8624 | 733.2036 | 433.2648 | -122.3463 | 791.1796 | 431.3173 | -110.036 | 746.7709 | 432.8091 | -119.4655 | 648.3799 | 436.1142 | -140.3573 | 812.3712 | 430.6054 | -105.5363 | 728.3025 | 433.4295 | -123.387 | 702.9366 | 434.2816 | -128.773 | 677.2902 | 435.1431 | -134.2186 | 627.306 | 436.8222 | -144.832 | 773.2682 | 431.919 | -113.8392 | 746.3072 | 432.8247 | -119.564 | 764.631 | 432.2091 | -115.6732 | 713.0063 | 433.9433 | -126.6349 | 655.804 | 435.8649 | -138.7809 | 727.4938 | 433.4566 | -123.5587 | 816.4353 | 430.4689 | -104.6734 | 720.8796 | 433.6788 | -124.9631 | 768.3954 | 432.0827 | -114.8739 | 775.5176 | 431.8434 | -113.3616
PL | 2015 | 1 | 813.3228 | 430.5735 | -105.3343 | 787.9643 | 431.4253 | -110.7187 | 832.5379 | 429.928 | -101.2542 | 657.7001 | 435.8012 | -138.3783 | 692.8833 | 434.6193 | -130.9077 | 715.7403 | 433.8515 | -126.0544 | 771.5792 | 431.9757 | -114.1979 | 655.4202 | 435.8777 | -138.8624 | 733.2036 | 433.2648 | -122.3463 | 791.1796 | 431.3173 | -110.036 | 746.7709 | 432.8091 | -119.4655 | 648.3799 | 436.1142 | -140.3573 | 812.3712 | 430.6054 | -105.5363 | 728.3025 | 433.4295 | -123.387 | 702.9366 | 434.2816 | -128.773 | 677.2902 | 435.1431 | -134.2186 | 627.306 | 436.8222 | -144.832 | 773.2682 | 431.919 | -113.8392 | 746.3072 | 432.8247 | -119.564 | 764.631 | 432.2091 | -115.6732 | 713.0063 | 433.9433 | -126.6349 | 655.804 | 435.8649 | -138.7809 | 727.4938 | 433.4566 | -123.5587 | 816.4353 | 430.4689 | -104.6734 | 720.8796 | 433.6788 | -124.9631 | 768.3954 | 432.0827 | -114.8739 | 775.5176 | 431.8434 | -113.3616
PL | 2015 | 2 | 813.3228 | 430.5735 | -105.3343 | 787.9643 | 431.4253 | -110.7187 | 832.5379 | 429.928 | -101.2542 | 657.7001 | 435.8012 | -138.3783 | 692.8833 | 434.6193 | -130.9077 | 715.7403 | 433.8515 | -126.0544 | 771.5792 | 431.9757 | -114.1979 | 655.4202 | 435.8777 | -138.8624 | 733.2036 | 433.2648 | -122.3463 | 791.1796 | 431.3173 | -110.036 | 746.7709 | 432.8091 | -119.4655 | 648.3799 | 436.1142 | -140.3573 | 812.3712 | 430.6054 | -105.5363 | 728.3025 | 433.4295 | -123.387 | 702.9366 | 434.2816 | -128.773 | 677.2902 | 435.1431 | -134.2186 | 627.306 | 436.8222 | -144.832 | 773.2682 | 431.919 | -113.8392 | 746.3072 | 432.8247 | -119.564 | 764.631 | 432.2091 | -115.6732 | 713.0063 | 433.9433 | -126.6349 | 655.804 | 435.8649 | -138.7809 | 727.4938 | 433.4566 | -123.5587 | 816.4353 | 430.4689 | -104.6734 | 720.8796 | 433.6788 | -124.9631 | 768.3954 | 432.0827 | -114.8739 | 775.5176 | 431.8434 | -113.3616
PL | 2015 | 3 | 816.3381 | 430.4722 | -104.694 | 790.8529 | 431.3283 | -110.1054 | 835.6492 | 429.8235 | -100.5936 | 659.9377 | 435.726 | -137.9032 | 695.2967 | 434.5382 | -130.3952 | 718.2679 | 433.7666 | -125.5177 | 774.3859 | 431.8814 | -113.6019 | 657.6464 | 435.803 | -138.3897 | 735.8185 | 433.177 | -121.7911 | 794.0842 | 431.2197 | -109.4193 | 749.4536 | 432.719 | -118.8959 | 650.5709 | 436.0406 | -139.8921 | 815.3818 | 430.5043 | -104.8971 | 730.8929 | 433.3425 | -122.837 | 705.4002 | 434.1988 | -128.2499 | 679.6257 | 435.0646 | -133.7227 | 629.3917 | 436.7521 | -144.3891 | 776.0834 | 431.8244 | -113.2415 | 748.9876 | 432.7346 | -118.9948 | 767.4029 | 432.116 | -115.0846 | 715.5202 | 433.8589 | -126.1011 | 658.0321 | 435.79 | -138.3078 | 730.0802 | 433.3698 | -123.0095 | 819.4661 | 430.3671 | -104.0298 | 723.4329 | 433.5931 | -124.421 | 771.1862 | 431.9889 | -114.2813 | 778.3439 | 431.7485 | -112.7615
PL | 2015 | 4 | 816.3381 | 430.4722 | -104.694 | 790.8529 | 431.3283 | -110.1054 | 835.6492 | 429.8235 | -100.5936 | 659.9377 | 435.726 | -137.9032 | 695.2967 | 434.5382 | -130.3952 | 718.2679 | 433.7666 | -125.5177 | 774.3859 | 431.8814 | -113.6019 | 657.6464 | 435.803 | -138.3897 | 735.8185 | 433.177 | -121.7911 | 794.0842 | 431.2197 | -109.4193 | 749.4536 | 432.719 | -118.8959 | 650.5709 | 436.0406 | -139.8921 | 815.3818 | 430.5043 | -104.8971 | 730.8929 | 433.3425 | -122.837 | 705.4002 | 434.1988 | -128.2499 | 679.6257 | 435.0646 | -133.7227 | 629.3917 | 436.7521 | -144.3891 | 776.0834 | 431.8244 | -113.2415 | 748.9876 | 432.7346 | -118.9948 | 767.4029 | 432.116 | -115.0846 | 715.5202 | 433.8589 | -126.1011 | 658.0321 | 435.79 | -138.3078 | 730.0802 | 433.3698 | -123.0095 | 819.4661 | 430.3671 | -104.0298 | 723.4329 | 433.5931 | -124.421 | 771.1862 | 431.9889 | -114.2813 | 778.3439 | 431.7485 | -112.7615
PL | 2016 | 1 | 816.3381 | 430.4722 | -104.694 | 790.8529 | 431.3283 | -110.1054 | 835.6492 | 429.8235 | -100.5936 | 659.9377 | 435.726 | -137.9032 | 695.2967 | 434.5382 | -130.3952 | 718.2679 | 433.7666 | -125.5177 | 774.3859 | 431.8814 | -113.6019 | 657.6464 | 435.803 | -138.3897 | 735.8185 | 433.177 | -121.7911 | 794.0842 | 431.2197 | -109.4193 | 749.4536 | 432.719 | -118.8959 | 650.5709 | 436.0406 | -139.8921 | 815.3818 | 430.5043 | -104.8971 | 730.8929 | 433.3425 | -122.837 | 705.4002 | 434.1988 | -128.2499 | 679.6257 | 435.0646 | -133.7227 | 629.3917 | 436.7521 | -144.3891 | 776.0834 | 431.8244 | -113.2415 | 748.9876 | 432.7346 | -118.9948 | 767.4029 | 432.116 | -115.0846 | 715.5202 | 433.8589 | -126.1011 | 658.0321 | 435.79 | -138.3078 | 730.0802 | 433.3698 | -123.0095 | 819.4661 | 430.3671 | -104.0298 | 723.4329 | 433.5931 | -124.421 | 771.1862 | 431.9889 | -114.2813 | 778.3439 | 431.7485 | -112.7615
PL | 2016 | 2 | 816.3381 | 430.4722 | -104.694 | 790.8529 | 431.3283 | -110.1054 | 835.6492 | 429.8235 | -100.5936 | 659.9377 | 435.726 | -137.9032 | 695.2967 | 434.5382 | -130.3952 | 718.2679 | 433.7666 | -125.5177 | 774.3859 | 431.8814 | -113.6019 | 657.6464 | 435.803 | -138.3897 | 735.8185 | 433.177 | -121.7911 | 794.0842 | 431.2197 | -109.4193 | 749.4536 | 432.719 | -118.8959 | 650.5709 | 436.0406 | -139.8921 | 815.3818 | 430.5043 | -104.8971 | 730.8929 | 433.3425 | -122.837 | 705.4002 | 434.1988 | -128.2499 | 679.6257 | 435.0646 | -133.7227 | 629.3917 | 436.7521 | -144.3891 | 776.0834 | 431.8244 | -113.2415 | 748.9876 | 432.7346 | -118.9948 | 767.4029 | 432.116 | -115.0846 | 715.5202 | 433.8589 | -126.1011 | 658.0321 | 435.79 | -138.3078 | 730.0802 | 433.3698 | -123.0095 | 819.4661 | 430.3671 | -104.0298 | 723.4329 | 433.5931 | -124.421 | 771.1862 | 431.9889 | -114.2813 | 778.3439 | 431.7485 | -112.7615
PL | 2016 | 3 | 819.6303 | 430.3616 | -103.995 | 794.0067 | 431.2223 | -109.4357 | 839.0462 | 429.7094 | -99.8723 | 662.3807 | 435.6439 | -137.3844 | 697.9317 | 434.4497 | -129.8357 | 721.0276 | 433.6739 | -124.9317 | 777.4503 | 431.7785 | -112.9512 | 660.0769 | 435.7213 | -137.8736 | 738.6735 | 433.0811 | -121.1849 | 797.2556 | 431.1132 | -108.7459 | 752.3826 | 432.6206 | -118.2739 | 652.9631 | 435.9603 | -139.3841 | 818.6687 | 430.3939 | -104.1991 | 733.7211 | 433.2475 | -122.2364 | 708.0901 | 434.1085 | -127.6788 | 682.1756 | 434.979 | -133.1813 | 631.6689 | 436.6756 | -143.9056 | 779.157 | 431.7212 | -112.5888 | 751.9141 | 432.6363 | -118.3734 | 770.4294 | 432.0144 | -114.442 | 718.265 | 433.7667 | -125.5183 | 660.4647 | 435.7083 | -137.7913 | 732.904 | 433.2749 | -122.4099 | 822.7753 | 430.256 | -103.3272 | 726.2207 | 433.4994 | -123.829 | 774.2332 | 431.8866 | -113.6343 | 781.4298 | 431.6448 | -112.1062
PL | 2016 | 4 | 819.6303 | 430.3616 | -103.995 | 794.0067 | 431.2223 | -109.4357 | 839.0462 | 429.7094 | -99.8723 | 662.3807 | 435.6439 | -137.3844 | 697.9317 | 434.4497 | -129.8357 | 721.0276 | 433.6739 | -124.9317 | 777.4503 | 431.7785 | -112.9512 | 660.0769 | 435.7213 | -137.8736 | 738.6735 | 433.0811 | -121.1849 | 797.2556 | 431.1132 | -108.7459 | 752.3826 | 432.6206 | -118.2739 | 652.9631 | 435.9603 | -139.3841 | 818.6687 | 430.3939 | -104.1991 | 733.7211 | 433.2475 | -122.2364 | 708.0901 | 434.1085 | -127.6788 | 682.1756 | 434.979 | -133.1813 | 631.6689 | 436.6756 | -143.9056 | 779.157 | 431.7212 | -112.5888 | 751.9141 | 432.6363 | -118.3734 | 770.4294 | 432.0144 | -114.442 | 718.265 | 433.7667 | -125.5183 | 660.4647 | 435.7083 | -137.7913 | 732.904 | 433.2749 | -122.4099 | 822.7753 | 430.256 | -103.3272 | 726.2207 | 433.4994 | -123.829 | 774.2332 | 431.8866 | -113.6343 | 781.4298 | 431.6448 | -112.1062
PL | 2017 | 1 | 819.6303 | 430.3616 | -103.995 | 794.0067 | 431.2223 | -109.4357 | 839.0462 | 429.7094 | -99.8723 | 662.3807 | 435.6439 | -137.3844 | 697.9317 | 434.4497 | -129.8357 | 721.0276 | 433.6739 | -124.9317 | 777.4503 | 431.7785 | -112.9512 | 660.0769 | 435.7213 | -137.8736 | 738.6735 | 433.0811 | -121.1849 | 797.2556 | 431.1132 | -108.7459 | 752.3826 | 432.6206 | -118.2739 | 652.9631 | 435.9603 | -139.3841 | 818.6687 | 430.3939 | -104.1991 | 733.7211 | 433.2475 | -122.2364 | 708.0901 | 434.1085 | -127.6788 | 682.1756 | 434.979 | -133.1813 | 631.6689 | 436.6756 | -143.9056 | 779.157 | 431.7212 | -112.5888 | 751.9141 | 432.6363 | -118.3734 | 770.4294 | 432.0144 | -114.442 | 718.265 | 433.7667 | -125.5183 | 660.4647 | 435.7083 | -137.7913 | 732.904 | 433.2749 | -122.4099 | 822.7753 | 430.256 | -103.3272 | 726.2207 | 433.4994 | -123.829 | 774.2332 | 431.8866 | -113.6343 | 781.4298 | 431.6448 | -112.1062
PL | 2017 | 2 | 819.6303 | 430.3616 | -103.995 | 794.0067 | 431.2223 | -109.4357 | 839.0462 | 429.7094 | -99.8723 | 662.3807 | 435.6439 | -137.3844 | 697.9317 | 434.4497 | -129.8357 | 721.0276 | 433.6739 | -124.9317 | 777.4503 | 431.7785 | -112.9512 | 660.0769 | 435.7213 | -137.8736 | 738.6735 | 433.0811 | -121.1849 | 797.2556 | 431.1132 | -108.7459 | 752.3826 | 432.6206 | -118.2739 | 652.9631 | 435.9603 | -139.3841 | 818.6687 | 430.3939 | -104.1991 | 733.7211 | 433.2475 | -122.2364 | 708.0901 | 434.1085 | -127.6788 | 682.1756 | 434.979 | -133.1813 | 631.6689 | 436.6756 | -143.9056 | 779.157 | 431.7212 | -112.5888 | 751.9141 | 432.6363 | -118.3734 | 770.4294 | 432.0144 | -114.442 | 718.265 | 433.7667 | -125.5183 | 660.4647 | 435.7083 | -137.7913 | 732.904 | 433.2749 | -122.4099 | 822.7753 | 430.256 | -103.3272 | 726.2207 | 433.4994 | -123.829 | 774.2332 | 431.8866 | -113.6343 | 781.4298 | 431.6448 | -112.1062
PL | 2017 | 3 | 829.993 | 430.0135 | -101.7946 | 803.9339 | 430.8889 | -107.3278 | 849.739 | 429.3502 | -97.6019 | 670.0706 | 435.3856 | -135.7516 | 706.2259 | 434.1711 | -128.0746 | 729.7144 | 433.3821 | -123.0872 | 787.0961 | 431.4545 | -110.9031 | 667.7277 | 435.4643 | -136.2491 | 747.6602 | 432.7792 | -119.2767 | 807.238 | 430.7779 | -106.6263 | 761.6023 | 432.3109 | -116.3163 | 660.4929 | 435.7073 | -137.7853 | 829.0152 | 430.0463 | -102.0022 | 742.6237 | 432.9484 | -120.3461 | 716.557 | 433.824 | -125.881 | 690.202 | 434.7094 | -131.477 | 638.8367 | 436.4348 | -142.3836 | 788.8318 | 431.3962 | -110.5345 | 761.1258 | 432.3269 | -116.4175 | 779.9559 | 431.6943 | -112.4192 | 726.9048 | 433.4764 | -123.6838 | 668.1221 | 435.4511 | -136.1653 | 741.7926 | 432.9763 | -120.5226 | 833.1915 | 429.906 | -101.1155 | 734.9957 | 433.2046 | -121.9658 | 783.8243 | 431.5644 | -111.5978 | 791.1432 | 431.3185 | -110.0437
PL | 2017 | 4 | 829.993 | 430.0135 | -101.7946 | 803.9339 | 430.8889 | -107.3278 | 849.739 | 429.3502 | -97.6019 | 670.0706 | 435.3856 | -135.7516 | 706.2259 | 434.1711 | -128.0746 | 729.7144 | 433.3821 | -123.0872 | 787.0961 | 431.4545 | -110.9031 | 667.7277 | 435.4643 | -136.2491 | 747.6602 | 432.7792 | -119.2767 | 807.238 | 430.7779 | -106.6263 | 761.6023 | 432.3109 | -116.3163 | 660.4929 | 435.7073 | -137.7853 | 829.0152 | 430.0463 | -102.0022 | 742.6237 | 432.9484 | -120.3461 | 716.557 | 433.824 | -125.881 | 690.202 | 434.7094 | -131.477 | 638.8367 | 436.4348 | -142.3836 | 788.8318 | 431.3962 | -110.5345 | 761.1258 | 432.3269 | -116.4175 | 779.9559 | 431.6943 | -112.4192 | 726.9048 | 433.4764 | -123.6838 | 668.1221 | 435.4511 | -136.1653 | 741.7926 | 432.9763 | -120.5226 | 833.1915 | 429.906 | -101.1155 | 734.9957 | 433.2046 | -121.9658 | 783.8243 | 431.5644 | -111.5978 | 791.1432 | 431.3185 | -110.0437
PL | 2018 | 1 | 829.993 | 430.0135 | -101.7946 | 803.9339 | 430.8889 | -107.3278 | 849.739 | 429.3502 | -97.6019 | 670.0706 | 435.3856 | -135.7516 | 706.2259 | 434.1711 | -128.0746 | 729.7144 | 433.3821 | -123.0872 | 787.0961 | 431.4545 | -110.9031 | 667.7277 | 435.4643 | -136.2491 | 747.6602 | 432.7792 | -119.2767 | 807.238 | 430.7779 | -106.6263 | 761.6023 | 432.3109 | -116.3163 | 660.4929 | 435.7073 | -137.7853 | 829.0152 | 430.0463 | -102.0022 | 742.6237 | 432.9484 | -120.3461 | 716.557 | 433.824 | -125.881 | 690.202 | 434.7094 | -131.477 | 638.8367 | 436.4348 | -142.3836 | 788.8318 | 431.3962 | -110.5345 | 761.1258 | 432.3269 | -116.4175 | 779.9559 | 431.6943 | -112.4192 | 726.9048 | 433.4764 | -123.6838 | 668.1221 | 435.4511 | -136.1653 | 741.7926 | 432.9763 | -120.5226 | 833.1915 | 429.906 | -101.1155 | 734.9957 | 433.2046 | -121.9658 | 783.8243 | 431.5644 | -111.5978 | 791.1432 | 431.3185 | -110.0437
PL | 2018 | 2 | 829.993 | 430.0135 | -101.7946 | 803.9339 | 430.8889 | -107.3278 | 849.739 | 429.3502 | -97.6019 | 670.0706 | 435.3856 | -135.7516 | 706.2259 | 434.1711 | -128.0746 | 729.7144 | 433.3821 | -123.0872 | 787.0961 | 431.4545 | -110.9031 | 667.7277 | 435.4643 | -136.2491 | 747.6602 | 432.7792 | -119.2767 | 807.238 | 430.7779 | -106.6263 | 761.6023 | 432.3109 | -116.3163 | 660.4929 | 435.7073 | -137.7853 | 829.0152 | 430.0463 | -102.0022 | 742.6237 | 432.9484 | -120.3461 | 716.557 | 433.824 | -125.881 | 690.202 | 434.7094 | -131.477 | 638.8367 | 436.4348 | -142.3836 | 788.8318 | 431.3962 | -110.5345 | 761.1258 | 432.3269 | -116.4175 | 779.9559 | 431.6943 | -112.4192 | 726.9048 | 433.4764 | -123.6838 | 668.1221 | 435.4511 | -136.1653 | 741.7926 | 432.9763 | -120.5226 | 833.1915 | 429.906 | -101.1155 | 734.9957 | 433.2046 | -121.9658 | 783.8243 | 431.5644 | -111.5978 | 791.1432 | 431.3185 | -110.0437
PL | 2018 | 3 | 842.0711 | 429.6078 | -99.23 | 815.5044 | 430.5002 | -104.871 | 862.2017 | 428.9315 | -94.9556 | 679.0334 | 435.0845 | -133.8485 | 715.893 | 433.8463 | -126.0219 | 739.8391 | 433.0419 | -120.9374 | 798.3385 | 431.0768 | -108.5159 | 676.6449 | 435.1648 | -134.3557 | 758.1344 | 432.4274 | -117.0526 | 818.8728 | 430.387 | -104.1558 | 772.3482 | 431.9499 | -114.0346 | 669.2691 | 435.4125 | -135.9218 | 841.0742 | 429.6413 | -99.4417 | 752.9998 | 432.5999 | -118.1429 | 726.4253 | 433.4925 | -123.7856 | 699.5569 | 434.3951 | -129.4906 | 647.1911 | 436.1542 | -140.6097 | 800.108 | 431.0174 | -108.1402 | 771.8624 | 431.9662 | -114.1377 | 791.0593 | 431.3214 | -110.0616 | 736.9748 | 433.1382 | -121.5456 | 677.0469 | 435.1513 | -134.2703 | 752.1526 | 432.6283 | -118.3228 | 845.3319 | 429.4982 | -98.5376 | 745.2232 | 432.8611 | -119.7941 | 795.0031 | 431.1889 | -109.2242 | 802.4645 | 430.9382 | -107.6398
PL | 2018 | 4 | 842.0711 | 429.6078 | -99.23 | 815.5044 | 430.5002 | -104.871 | 862.2017 | 428.9315 | -94.9556 | 679.0334 | 435.0845 | -133.8485 | 715.893 | 433.8463 | -126.0219 | 739.8391 | 433.0419 | -120.9374 | 798.3385 | 431.0768 | -108.5159 | 676.6449 | 435.1648 | -134.3557 | 758.1344 | 432.4274 | -117.0526 | 818.8728 | 430.387 | -104.1558 | 772.3482 | 431.9499 | -114.0346 | 669.2691 | 435.4125 | -135.9218 | 841.0742 | 429.6413 | -99.4417 | 752.9998 | 432.5999 | -118.1429 | 726.4253 | 433.4925 | -123.7856 | 699.5569 | 434.3951 | -129.4906 | 647.1911 | 436.1542 | -140.6097 | 800.108 | 431.0174 | -108.1402 | 771.8624 | 431.9662 | -114.1377 | 791.0593 | 431.3214 | -110.0616 | 736.9748 | 433.1382 | -121.5456 | 677.0469 | 435.1513 | -134.2703 | 752.1526 | 432.6283 | -118.3228 | 845.3319 | 429.4982 | -98.5376 | 745.2232 | 432.8611 | -119.7941 | 795.0031 | 431.1889 | -109.2242 | 802.4645 | 430.9382 | -107.6398
PL | 2019 | 1 | 842.0711 | 429.6078 | -99.23 | 815.5044 | 430.5002 | -104.871 | 862.2017 | 428.9315 | -94.9556 | 679.0334 | 435.0845 | -133.8485 | 715.893 | 433.8463 | -126.0219 | 739.8391 | 433.0419 | -120.9374 | 798.3385 | 431.0768 | -108.5159 | 676.6449 | 435.1648 | -134.3557 | 758.1344 | 432.4274 | -117.0526 | 818.8728 | 430.387 | -104.1558 | 772.3482 | 431.9499 | -114.0346 | 669.2691 | 435.4125 | -135.9218 | 841.0742 | 429.6413 | -99.4417 | 752.9998 | 432.5999 | -118.1429 | 726.4253 | 433.4925 | -123.7856 | 699.5569 | 434.3951 | -129.4906 | 647.1911 | 436.1542 | -140.6097 | 800.108 | 431.0174 | -108.1402 | 771.8624 | 431.9662 | -114.1377 | 791.0593 | 431.3214 | -110.0616 | 736.9748 | 433.1382 | -121.5456 | 677.0469 | 435.1513 | -134.2703 | 752.1526 | 432.6283 | -118.3228 | 845.3319 | 429.4982 | -98.5376 | 745.2232 | 432.8611 | -119.7941 | 795.0031 | 431.1889 | -109.2242 | 802.4645 | 430.9382 | -107.6398
PL | 2019 | 2 | 842.0711 | 429.6078 | -99.23 | 815.5044 | 430.5002 | -104.871 | 862.2017 | 428.9315 | -94.9556 | 679.0334 | 435.0845 | -133.8485 | 715.893 | 433.8463 | -126.0219 | 739.8391 | 433.0419 | -120.9374 | 798.3385 | 431.0768 | -108.5159 | 676.6449 | 435.1648 | -134.3557 | 758.1344 | 432.4274 | -117.0526 | 818.8728 | 430.387 | -104.1558 | 772.3482 | 431.9499 | -114.0346 | 669.2691 | 435.4125 | -135.9218 | 841.0742 | 429.6413 | -99.4417 | 752.9998 | 432.5999 | -118.1429 | 726.4253 | 433.4925 | -123.7856 | 699.5569 | 434.3951 | -129.4906 | 647.1911 | 436.1542 | -140.6097 | 800.108 | 431.0174 | -108.1402 | 771.8624 | 431.9662 | -114.1377 | 791.0593 | 431.3214 | -110.0616 | 736.9748 | 433.1382 | -121.5456 | 677.0469 | 435.1513 | -134.2703 | 752.1526 | 432.6283 | -118.3228 | 845.3319 | 429.4982 | -98.5376 | 745.2232 | 432.8611 | -119.7941 | 795.0031 | 431.1889 | -109.2242 | 802.4645 | 430.9382 | -107.6398
PL | 2019 | 3 | 848.6024 | 429.3884 | -97.8432 | 821.7612 | 430.29 | -103.5425 | 868.9411 | 428.7051 | -93.5246 | 683.8801 | 434.9217 | -132.8194 | 721.1206 | 433.6707 | -124.912 | 745.3141 | 432.858 | -119.7748 | 804.418 | 430.8726 | -107.2251 | 681.4669 | 435.0028 | -133.3318 | 763.7985 | 432.2371 | -115.85 | 825.1644 | 430.1757 | -102.8199 | 778.1591 | 431.7547 | -112.8007 | 674.0149 | 435.2531 | -134.9141 | 847.5952 | 429.4222 | -98.0571 | 758.6108 | 432.4114 | -116.9515 | 731.7617 | 433.3133 | -122.6525 | 704.6157 | 434.2252 | -128.4165 | 651.7088 | 436.0024 | -139.6504 | 806.2058 | 430.8126 | -106.8454 | 777.6682 | 431.7712 | -112.9049 | 797.0635 | 431.1197 | -108.7867 | 742.4202 | 432.9552 | -120.3893 | 681.8731 | 434.9891 | -133.2455 | 757.7548 | 432.4401 | -117.1332 | 851.8969 | 429.2777 | -97.1437 | 750.7539 | 432.6753 | -118.6198 | 801.048 | 430.9858 | -107.9406 | 808.5866 | 430.7326 | -106.3399
PL | 2019 | 4 | 848.6024 | 429.3884 | -97.8432 | 821.7612 | 430.29 | -103.5425 | 868.9411 | 428.7051 | -93.5246 | 683.8801 | 434.9217 | -132.8194 | 721.1206 | 433.6707 | -124.912 | 745.3141 | 432.858 | -119.7748 | 804.418 | 430.8726 | -107.2251 | 681.4669 | 435.0028 | -133.3318 | 763.7985 | 432.2371 | -115.85 | 825.1644 | 430.1757 | -102.8199 | 778.1591 | 431.7547 | -112.8007 | 674.0149 | 435.2531 | -134.9141 | 847.5952 | 429.4222 | -98.0571 | 758.6108 | 432.4114 | -116.9515 | 731.7617 | 433.3133 | -122.6525 | 704.6157 | 434.2252 | -128.4165 | 651.7088 | 436.0024 | -139.6504 | 806.2058 | 430.8126 | -106.8454 | 777.6682 | 431.7712 | -112.9049 | 797.0635 | 431.1197 | -108.7867 | 742.4202 | 432.9552 | -120.3893 | 681.8731 | 434.9891 | -133.2455 | 757.7548 | 432.4401 | -117.1332 | 851.8969 | 429.2777 | -97.1437 | 750.7539 | 432.6753 | -118.6198 | 801.048 | 430.9858 | -107.9406 | 808.5866 | 430.7326 | -106.3399
PL | 2020 | 1 | 848.6024 | 429.3884 | -97.8432 | 821.7612 | 430.29 | -103.5425 | 868.9411 | 428.7051 | -93.5246 | 683.8801 | 434.9217 | -132.8194 | 721.1206 | 433.6707 | -124.912 | 745.3141 | 432.858 | -119.7748 | 804.418 | 430.8726 | -107.2251 | 681.4669 | 435.0028 | -133.3318 | 763.7985 | 432.2371 | -115.85 | 825.1644 | 430.1757 | -102.8199 | 778.1591 | 431.7547 | -112.8007 | 674.0149 | 435.2531 | -134.9141 | 847.5952 | 429.4222 | -98.0571 | 758.6108 | 432.4114 | -116.9515 | 731.7617 | 433.3133 | -122.6525 | 704.6157 | 434.2252 | -128.4165 | 651.7088 | 436.0024 | -139.6504 | 806.2058 | 430.8126 | -106.8454 | 777.6682 | 431.7712 | -112.9049 | 797.0635 | 431.1197 | -108.7867 | 742.4202 | 432.9552 | -120.3893 | 681.8731 | 434.9891 | -133.2455 | 757.7548 | 432.4401 | -117.1332 | 851.8969 | 429.2777 | -97.1437 | 750.7539 | 432.6753 | -118.6198 | 801.048 | 430.9858 | -107.9406 | 808.5866 | 430.7326 | -106.3399
PL | 2020 | 2 | 848.6024 | 429.3884 | -97.8432 | 821.7612 | 430.29 | -103.5425 | 868.9411 | 428.7051 | -93.5246 | 683.8801 | 434.9217 | -132.8194 | 721.1206 | 433.6707 | -124.912 | 745.3141 | 432.858 | -119.7748 | 804.418 | 430.8726 | -107.2251 | 681.4669 | 435.0028 | -133.3318 | 763.7985 | 432.2371 | -115.85 | 825.1644 | 430.1757 | -102.8199 | 778.1591 | 431.7547 | -112.8007 | 674.0149 | 435.2531 | -134.9141 | 847.5952 | 429.4222 | -98.0571 | 758.6108 | 432.4114 | -116.9515 | 731.7617 | 433.3133 | -122.6525 | 704.6157 | 434.2252 | -128.4165 | 651.7088 | 436.0024 | -139.6504 | 806.2058 | 430.8126 | -106.8454 | 777.6682 | 431.7712 | -112.9049 | 797.0635 | 431.1197 | -108.7867 | 742.4202 | 432.9552 | -120.3893 | 681.8731 | 434.9891 | -133.2455 | 757.7548 | 432.4401 | -117.1332 | 851.8969 | 429.2777 | -97.1437 | 750.7539 | 432.6753 | -118.6198 | 801.048 | 430.9858 | -107.9406 | 808.5866 | 430.7326 | -106.3399
PL | 2020 | 3 | 849.4409 | 429.3602 | -97.6652 | 822.5644 | 430.263 | -103.372 | 869.8062 | 428.6761 | -93.3409 | 684.5023 | 434.9008 | -132.6873 | 721.7916 | 433.6482 | -124.7695 | 746.0169 | 432.8344 | -119.6256 | 805.1984 | 430.8464 | -107.0593 | 682.0859 | 434.982 | -133.2003 | 764.5255 | 432.2127 | -115.6956 | 825.9721 | 430.1486 | -102.6484 | 778.905 | 431.7296 | -112.6423 | 674.6242 | 435.2326 | -134.7847 | 848.4323 | 429.3941 | -97.8793 | 759.3311 | 432.3872 | -116.7986 | 732.4467 | 433.2903 | -122.507 | 705.2651 | 434.2034 | -128.2786 | 652.2887 | 435.9829 | -139.5273 | 806.9885 | 430.7863 | -106.6792 | 778.4135 | 431.7462 | -112.7467 | 797.8343 | 431.0938 | -108.623 | 743.1192 | 432.9318 | -120.2409 | 682.4926 | 434.9683 | -133.114 | 758.474 | 432.416 | -116.9805 | 852.7396 | 429.2494 | -96.9647 | 751.4638 | 432.6514 | -118.469 | 801.824 | 430.9597 | -107.7758 | 809.3725 | 430.7062 | -106.173
PL | 2020 | 4 | 849.4409 | 429.3602 | -97.6652 | 822.5644 | 430.263 | -103.372 | 869.8062 | 428.6761 | -93.3409 | 684.5023 | 434.9008 | -132.6873 | 721.7916 | 433.6482 | -124.7695 | 746.0169 | 432.8344 | -119.6256 | 805.1984 | 430.8464 | -107.0593 | 682.0859 | 434.982 | -133.2003 | 764.5255 | 432.2127 | -115.6956 | 825.9721 | 430.1486 | -102.6484 | 778.905 | 431.7296 | -112.6423 | 674.6242 | 435.2326 | -134.7847 | 848.4323 | 429.3941 | -97.8793 | 759.3311 | 432.3872 | -116.7986 | 732.4467 | 433.2903 | -122.507 | 705.2651 | 434.2034 | -128.2786 | 652.2887 | 435.9829 | -139.5273 | 806.9885 | 430.7863 | -106.6792 | 778.4135 | 431.7462 | -112.7467 | 797.8343 | 431.0938 | -108.623 | 743.1192 | 432.9318 | -120.2409 | 682.4926 | 434.9683 | -133.114 | 758.474 | 432.416 | -116.9805 | 852.7396 | 429.2494 | -96.9647 | 751.4638 | 432.6514 | -118.469 | 801.824 | 430.9597 | -107.7758 | 809.3725 | 430.7062 | -106.173
PL | 2021 | 1 | 849.4409 | 429.3602 | -97.6652 | 822.5644 | 430.263 | -103.372 | 869.8062 | 428.6761 | -93.3409 | 684.5023 | 434.9008 | -132.6873 | 721.7916 | 433.6482 | -124.7695 | 746.0169 | 432.8344 | -119.6256 | 805.1984 | 430.8464 | -107.0593 | 682.0859 | 434.982 | -133.2003 | 764.5255 | 432.2127 | -115.6956 | 825.9721 | 430.1486 | -102.6484 | 778.905 | 431.7296 | -112.6423 | 674.6242 | 435.2326 | -134.7847 | 848.4323 | 429.3941 | -97.8793 | 759.3311 | 432.3872 | -116.7986 | 732.4467 | 433.2903 | -122.507 | 705.2651 | 434.2034 | -128.2786 | 652.2887 | 435.9829 | -139.5273 | 806.9885 | 430.7863 | -106.6792 | 778.4135 | 431.7462 | -112.7467 | 797.8343 | 431.0938 | -108.623 | 743.1192 | 432.9318 | -120.2409 | 682.4926 | 434.9683 | -133.114 | 758.474 | 432.416 | -116.9805 | 852.7396 | 429.2494 | -96.9647 | 751.4638 | 432.6514 | -118.469 | 801.824 | 430.9597 | -107.7758 | 809.3725 | 430.7062 | -106.173
PL | 2021 | 2 | 849.4409 | 429.3602 | -97.6652 | 822.5644 | 430.263 | -103.372 | 869.8062 | 428.6761 | -93.3409 | 684.5023 | 434.9008 | -132.6873 | 721.7916 | 433.6482 | -124.7695 | 746.0169 | 432.8344 | -119.6256 | 805.1984 | 430.8464 | -107.0593 | 682.0859 | 434.982 | -133.2003 | 764.5255 | 432.2127 | -115.6956 | 825.9721 | 430.1486 | -102.6484 | 778.905 | 431.7296 | -112.6423 | 674.6242 | 435.2326 | -134.7847 | 848.4323 | 429.3941 | -97.8793 | 759.3311 | 432.3872 | -116.7986 | 732.4467 | 433.2903 | -122.507 | 705.2651 | 434.2034 | -128.2786 | 652.2887 | 435.9829 | -139.5273 | 806.9885 | 430.7863 | -106.6792 | 778.4135 | 431.7462 | -112.7467 | 797.8343 | 431.0938 | -108.623 | 743.1192 | 432.9318 | -120.2409 | 682.4926 | 434.9683 | -133.114 | 758.474 | 432.416 | -116.9805 | 852.7396 | 429.2494 | -96.9647 | 751.4638 | 432.6514 | -118.469 | 801.824 | 430.9597 | -107.7758 | 809.3725 | 430.7062 | -106.173
PL | 2021 | 3 | 852.7148 | 429.2502 | -96.97 | 825.7007 | 430.1577 | -102.706 | 873.1844 | 428.5626 | -92.6236 | 686.9318 | 434.8192 | -132.1714 | 724.412 | 433.5602 | -124.2131 | 748.7613 | 432.7422 | -119.0429 | 808.2458 | 430.744 | -106.4123 | 684.503 | 434.9008 | -132.6871 | 767.3647 | 432.1173 | -115.0927 | 829.1258 | 430.0426 | -101.9787 | 781.8178 | 431.6318 | -112.0238 | 677.003 | 435.1527 | -134.2796 | 851.7011 | 429.2843 | -97.1852 | 762.1436 | 432.2927 | -116.2014 | 735.1217 | 433.2004 | -121.939 | 707.8009 | 434.1182 | -127.7402 | 654.5533 | 435.9069 | -139.0465 | 810.0451 | 430.6836 | -106.0302 | 781.3238 | 431.6484 | -112.1287 | 800.8439 | 430.9927 | -107.9839 | 745.8488 | 432.8401 | -119.6613 | 684.9118 | 434.8871 | -132.6003 | 761.2821 | 432.3216 | -116.3843 | 856.0304 | 429.1388 | -96.266 | 754.2361 | 432.5583 | -117.8804 | 804.8541 | 430.858 | -107.1324 | 812.4413 | 430.6031 | -105.5214
PL | 2021 | 4 | 852.7148 | 429.2502 | -96.97 | 825.7007 | 430.1577 | -102.706 | 873.1844 | 428.5626 | -92.6236 | 686.9318 | 434.8192 | -132.1714 | 724.412 | 433.5602 | -124.2131 | 748.7613 | 432.7422 | -119.0429 | 808.2458 | 430.744 | -106.4123 | 684.503 | 434.9008 | -132.6871 | 767.3647 | 432.1173 | -115.0927 | 829.1258 | 430.0426 | -101.9787 | 781.8178 | 431.6318 | -112.0238 | 677.003 | 435.1527 | -134.2796 | 851.7011 | 429.2843 | -97.1852 | 762.1436 | 432.2927 | -116.2014 | 735.1217 | 433.2004 | -121.939 | 707.8009 | 434.1182 | -127.7402 | 654.5533 | 435.9069 | -139.0465 | 810.0451 | 430.6836 | -106.0302 | 781.3238 | 431.6484 | -112.1287 | 800.8439 | 430.9927 | -107.9839 | 745.8488 | 432.8401 | -119.6613 | 684.9118 | 434.8871 | -132.6003 | 761.2821 | 432.3216 | -116.3843 | 856.0304 | 429.1388 | -96.266 | 754.2361 | 432.5583 | -117.8804 | 804.8541 | 430.858 | -107.1324 | 812.4413 | 430.6031 | -105.5214
PL | 2022 | 1 | 852.7148 | 429.2502 | -96.97 | 825.7007 | 430.1577 | -102.706 | 873.1844 | 428.5626 | -92.6236 | 686.9318 | 434.8192 | -132.1714 | 724.412 | 433.5602 | -124.2131 | 748.7613 | 432.7422 | -119.0429 | 808.2458 | 430.744 | -106.4123 | 684.503 | 434.9008 | -132.6871 | 767.3647 | 432.1173 | -115.0927 | 829.1258 | 430.0426 | -101.9787 | 781.8178 | 431.6318 | -112.0238 | 677.003 | 435.1527 | -134.2796 | 851.7011 | 429.2843 | -97.1852 | 762.1436 | 432.2927 | -116.2014 | 735.1217 | 433.2004 | -121.939 | 707.8009 | 434.1182 | -127.7402 | 654.5533 | 435.9069 | -139.0465 | 810.0451 | 430.6836 | -106.0302 | 781.3238 | 431.6484 | -112.1287 | 800.8439 | 430.9927 | -107.9839 | 745.8488 | 432.8401 | -119.6613 | 684.9118 | 434.8871 | -132.6003 | 761.2821 | 432.3216 | -116.3843 | 856.0304 | 429.1388 | -96.266 | 754.2361 | 432.5583 | -117.8804 | 804.8541 | 430.858 | -107.1324 | 812.4413 | 430.6031 | -105.5214
PL | 2022 | 2 | 852.7148 | 429.2502 | -96.97 | 825.7007 | 430.1577 | -102.706 | 873.1844 | 428.5626 | -92.6236 | 686.9318 | 434.8192 | -132.1714 | 724.412 | 433.5602 | -124.2131 | 748.7613 | 432.7422 | -119.0429 | 808.2458 | 430.744 | -106.4123 | 684.503 | 434.9008 | -132.6871 | 767.3647 | 432.1173 | -115.0927 | 829.1258 | 430.0426 | -101.9787 | 781.8178 | 431.6318 | -112.0238 | 677.003 | 435.1527 | -134.2796 | 851.7011 | 429.2843 | -97.1852 | 762.1436 | 432.2927 | -116.2014 | 735.1217 | 433.2004 | -121.939 | 707.8009 | 434.1182 | -127.7402 | 654.5533 | 435.9069 | -139.0465 | 810.0451 | 430.6836 | -106.0302 | 781.3238 | 431.6484 | -112.1287 | 800.8439 | 430.9927 | -107.9839 | 745.8488 | 432.8401 | -119.6613 | 684.9118 | 434.8871 | -132.6003 | 761.2821 | 432.3216 | -116.3843 | 856.0304 | 429.1388 | -96.266 | 754.2361 | 432.5583 | -117.8804 | 804.8541 | 430.858 | -107.1324 | 812.4413 | 430.6031 | -105.5214
PL | 2022 | 3 | 859.8445 | 429.0107 | -95.4561 | 832.5308 | 429.9282 | -101.2558 | 880.5412 | 428.3155 | -91.0615 | 692.2226 | 434.6415 | -131.048 | 730.1185 | 433.3685 | -123.0014 | 754.7379 | 432.5415 | -117.7738 | 814.8823 | 430.5211 | -105.0031 | 689.7668 | 434.724 | -131.5694 | 773.5477 | 431.9096 | -113.7799 | 835.9939 | 429.8119 | -100.5204 | 788.1611 | 431.4187 | -110.6769 | 682.1837 | 434.9787 | -133.1796 | 858.8196 | 429.0451 | -95.6737 | 768.2687 | 432.0869 | -114.9008 | 740.947 | 433.0047 | -120.7021 | 713.3231 | 433.9327 | -126.5676 | 659.4849 | 435.7412 | -137.9993 | 816.7015 | 430.46 | -104.6168 | 787.6616 | 431.4355 | -110.783 | 807.3983 | 430.7725 | -106.5922 | 751.7931 | 432.6404 | -118.3991 | 690.1802 | 434.7101 | -131.4817 | 767.3977 | 432.1162 | -115.0857 | 863.1969 | 428.8981 | -94.7443 | 760.2735 | 432.3555 | -116.5984 | 811.453 | 430.6363 | -105.7313 | 819.1243 | 430.3786 | -104.1024
PL | 2022 | 4 | 859.8445 | 429.0107 | -95.4561 | 832.5308 | 429.9282 | -101.2558 | 880.5412 | 428.3155 | -91.0615 | 692.2226 | 434.6415 | -131.048 | 730.1185 | 433.3685 | -123.0014 | 754.7379 | 432.5415 | -117.7738 | 814.8823 | 430.5211 | -105.0031 | 689.7668 | 434.724 | -131.5694 | 773.5477 | 431.9096 | -113.7799 | 835.9939 | 429.8119 | -100.5204 | 788.1611 | 431.4187 | -110.6769 | 682.1837 | 434.9787 | -133.1796 | 858.8196 | 429.0451 | -95.6737 | 768.2687 | 432.0869 | -114.9008 | 740.947 | 433.0047 | -120.7021 | 713.3231 | 433.9327 | -126.5676 | 659.4849 | 435.7412 | -137.9993 | 816.7015 | 430.46 | -104.6168 | 787.6616 | 431.4355 | -110.783 | 807.3983 | 430.7725 | -106.5922 | 751.7931 | 432.6404 | -118.3991 | 690.1802 | 434.7101 | -131.4817 | 767.3977 | 432.1162 | -115.0857 | 863.1969 | 428.8981 | -94.7443 | 760.2735 | 432.3555 | -116.5984 | 811.453 | 430.6363 | -105.7313 | 819.1243 | 430.3786 | -104.1024
PL | 2023 | 1 | 859.8445 | 429.0107 | -95.4561 | 832.5308 | 429.9282 | -101.2558 | 880.5412 | 428.3155 | -91.0615 | 692.2226 | 434.6415 | -131.048 | 730.1185 | 433.3685 | -123.0014 | 754.7379 | 432.5415 | -117.7738 | 814.8823 | 430.5211 | -105.0031 | 689.7668 | 434.724 | -131.5694 | 773.5477 | 431.9096 | -113.7799 | 835.9939 | 429.8119 | -100.5204 | 788.1611 | 431.4187 | -110.6769 | 682.1837 | 434.9787 | -133.1796 | 858.8196 | 429.0451 | -95.6737 | 768.2687 | 432.0869 | -114.9008 | 740.947 | 433.0047 | -120.7021 | 713.3231 | 433.9327 | -126.5676 | 659.4849 | 435.7412 | -137.9993 | 816.7015 | 430.46 | -104.6168 | 787.6616 | 431.4355 | -110.783 | 807.3983 | 430.7725 | -106.5922 | 751.7931 | 432.6404 | -118.3991 | 690.1802 | 434.7101 | -131.4817 | 767.3977 | 432.1162 | -115.0857 | 863.1969 | 428.8981 | -94.7443 | 760.2735 | 432.3555 | -116.5984 | 811.453 | 430.6363 | -105.7313 | 819.1243 | 430.3786 | -104.1024
PL | 2023 | 2 | 859.8445 | 429.0107 | -95.4561 | 832.5308 | 429.9282 | -101.2558 | 880.5412 | 428.3155 | -91.0615 | 692.2226 | 434.6415 | -131.048 | 730.1185 | 433.3685 | -123.0014 | 754.7379 | 432.5415 | -117.7738 | 814.8823 | 430.5211 | -105.0031 | 689.7668 | 434.724 | -131.5694 | 773.5477 | 431.9096 | -113.7799 | 835.9939 | 429.8119 | -100.5204 | 788.1611 | 431.4187 | -110.6769 | 682.1837 | 434.9787 | -133.1796 | 858.8196 | 429.0451 | -95.6737 | 768.2687 | 432.0869 | -114.9008 | 740.947 | 433.0047 | -120.7021 | 713.3231 | 433.9327 | -126.5676 | 659.4849 | 435.7412 | -137.9993 | 816.7015 | 430.46 | -104.6168 | 787.6616 | 431.4355 | -110.783 | 807.3983 | 430.7725 | -106.5922 | 751.7931 | 432.6404 | -118.3991 | 690.1802 | 434.7101 | -131.4817 | 767.3977 | 432.1162 | -115.0857 | 863.1969 | 428.8981 | -94.7443 | 760.2735 | 432.3555 | -116.5984 | 811.453 | 430.6363 | -105.7313 | 819.1243 | 430.3786 | -104.1024
PL | 2023 | 3 | 865.9919 | 428.8042 | -94.1508 | 838.4198 | 429.7304 | -100.0053 | 886.8843 | 428.1024 | -89.7146 | 696.7843 | 434.4882 | -130.0794 | 735.0388 | 433.2032 | -121.9566 | 759.891 | 432.3684 | -116.6797 | 820.6043 | 430.3289 | -103.7881 | 694.3054 | 434.5715 | -130.6057 | 778.8788 | 431.7305 | -112.6479 | 841.9157 | 429.613 | -99.263 | 793.6304 | 431.235 | -109.5156 | 686.6505 | 434.8287 | -132.2311 | 864.9572 | 428.839 | -94.3705 | 773.5498 | 431.9095 | -113.7794 | 745.9697 | 432.836 | -119.6356 | 718.0845 | 433.7727 | -125.5566 | 663.737 | 435.5984 | -137.0964 | 822.4408 | 430.2672 | -103.3982 | 793.1262 | 431.2519 | -109.6227 | 813.0496 | 430.5827 | -105.3923 | 756.9183 | 432.4682 | -117.3109 | 694.7227 | 434.5575 | -130.5171 | 772.6705 | 431.9391 | -113.9661 | 869.376 | 428.6905 | -93.4322 | 765.479 | 432.1806 | -115.4931 | 817.1426 | 430.4452 | -104.5232 | 824.8865 | 430.185 | -102.8789
PL | 2023 | 4 | 865.9919 | 428.8042 | -94.1508 | 838.4198 | 429.7304 | -100.0053 | 886.8843 | 428.1024 | -89.7146 | 696.7843 | 434.4882 | -130.0794 | 735.0388 | 433.2032 | -121.9566 | 759.891 | 432.3684 | -116.6797 | 820.6043 | 430.3289 | -103.7881 | 694.3054 | 434.5715 | -130.6057 | 778.8788 | 431.7305 | -112.6479 | 841.9157 | 429.613 | -99.263 | 793.6304 | 431.235 | -109.5156 | 686.6505 | 434.8287 | -132.2311 | 864.9572 | 428.839 | -94.3705 | 773.5498 | 431.9095 | -113.7794 | 745.9697 | 432.836 | -119.6356 | 718.0845 | 433.7727 | -125.5566 | 663.737 | 435.5984 | -137.0964 | 822.4408 | 430.2672 | -103.3982 | 793.1262 | 431.2519 | -109.6227 | 813.0496 | 430.5827 | -105.3923 | 756.9183 | 432.4682 | -117.3109 | 694.7227 | 434.5575 | -130.5171 | 772.6705 | 431.9391 | -113.9661 | 869.376 | 428.6905 | -93.4322 | 765.479 | 432.1806 | -115.4931 | 817.1426 | 430.4452 | -104.5232 | 824.8865 | 430.185 | -102.8789
PL | 2024 | 1 | 865.9919 | 428.8042 | -94.1508 | 838.4198 | 429.7304 | -100.0053 | 886.8843 | 428.1024 | -89.7146 | 696.7843 | 434.4882 | -130.0794 | 735.0388 | 433.2032 | -121.9566 | 759.891 | 432.3684 | -116.6797 | 820.6043 | 430.3289 | -103.7881 | 694.3054 | 434.5715 | -130.6057 | 778.8788 | 431.7305 | -112.6479 | 841.9157 | 429.613 | -99.263 | 793.6304 | 431.235 | -109.5156 | 686.6505 | 434.8287 | -132.2311 | 864.9572 | 428.839 | -94.3705 | 773.5498 | 431.9095 | -113.7794 | 745.9697 | 432.836 | -119.6356 | 718.0845 | 433.7727 | -125.5566 | 663.737 | 435.5984 | -137.0964 | 822.4408 | 430.2672 | -103.3982 | 793.1262 | 431.2519 | -109.6227 | 813.0496 | 430.5827 | -105.3923 | 756.9183 | 432.4682 | -117.3109 | 694.7227 | 434.5575 | -130.5171 | 772.6705 | 431.9391 | -113.9661 | 869.376 | 428.6905 | -93.4322 | 765.479 | 432.1806 | -115.4931 | 817.1426 | 430.4452 | -104.5232 | 824.8865 | 430.185 | -102.8789
PL | 2024 | 2 | 865.9919 | 428.8042 | -94.1508 | 838.4198 | 429.7304 | -100.0053 | 886.8843 | 428.1024 | -89.7146 | 696.7843 | 434.4882 | -130.0794 | 735.0388 | 433.2032 | -121.9566 | 759.891 | 432.3684 | -116.6797 | 820.6043 | 430.3289 | -103.7881 | 694.3054 | 434.5715 | -130.6057 | 778.8788 | 431.7305 | -112.6479 | 841.9157 | 429.613 | -99.263 | 793.6304 | 431.235 | -109.5156 | 686.6505 | 434.8287 | -132.2311 | 864.9572 | 428.839 | -94.3705 | 773.5498 | 431.9095 | -113.7794 | 745.9697 | 432.836 | -119.6356 | 718.0845 | 433.7727 | -125.5566 | 663.737 | 435.5984 | -137.0964 | 822.4408 | 430.2672 | -103.3982 | 793.1262 | 431.2519 | -109.6227 | 813.0496 | 430.5827 | -105.3923 | 756.9183 | 432.4682 | -117.3109 | 694.7227 | 434.5575 | -130.5171 | 772.6705 | 431.9391 | -113.9661 | 869.376 | 428.6905 | -93.4322 | 765.479 | 432.1806 | -115.4931 | 817.1426 | 430.4452 | -104.5232 | 824.8865 | 430.185 | -102.8789
PL | 2024 | 3 | 871.252 | 428.6275 | -93.0339 | 843.4588 | 429.5611 | -98.9354 | 892.3119 | 427.9201 | -88.5622 | 700.6877 | 434.3571 | -129.2505 | 739.2489 | 433.0618 | -121.0627 | 764.3004 | 432.2202 | -115.7434 | 825.5005 | 430.1644 | -102.7485 | 698.1889 | 434.4411 | -129.7811 | 783.4404 | 431.5773 | -111.6793 | 846.9827 | 429.4428 | -98.1871 | 798.3103 | 431.0778 | -108.5219 | 690.4726 | 434.7003 | -131.4196 | 870.209 | 428.6626 | -93.2554 | 778.0687 | 431.7577 | -112.8199 | 750.2674 | 432.6916 | -118.7231 | 722.1587 | 433.6359 | -124.6915 | 667.3754 | 435.4761 | -136.3239 | 827.3517 | 430.1022 | -102.3554 | 797.8021 | 431.0949 | -108.6298 | 817.8852 | 430.4202 | -104.3655 | 761.3039 | 432.3209 | -116.3797 | 698.6095 | 434.4269 | -129.6918 | 777.1824 | 431.7875 | -113.0081 | 874.6632 | 428.5129 | -92.3096 | 769.9332 | 432.031 | -114.5474 | 822.011 | 430.2816 | -103.4894 | 829.817 | 430.0194 | -101.832
PL | 2024 | 4 | 871.252 | 428.6275 | -93.0339 | 843.4588 | 429.5611 | -98.9354 | 892.3119 | 427.9201 | -88.5622 | 700.6877 | 434.3571 | -129.2505 | 739.2489 | 433.0618 | -121.0627 | 764.3004 | 432.2202 | -115.7434 | 825.5005 | 430.1644 | -102.7485 | 698.1889 | 434.4411 | -129.7811 | 783.4404 | 431.5773 | -111.6793 | 846.9827 | 429.4428 | -98.1871 | 798.3103 | 431.0778 | -108.5219 | 690.4726 | 434.7003 | -131.4196 | 870.209 | 428.6626 | -93.2554 | 778.0687 | 431.7577 | -112.8199 | 750.2674 | 432.6916 | -118.7231 | 722.1587 | 433.6359 | -124.6915 | 667.3754 | 435.4761 | -136.3239 | 827.3517 | 430.1022 | -102.3554 | 797.8021 | 431.0949 | -108.6298 | 817.8852 | 430.4202 | -104.3655 | 761.3039 | 432.3209 | -116.3797 | 698.6095 | 434.4269 | -129.6918 | 777.1824 | 431.7875 | -113.0081 | 874.6632 | 428.5129 | -92.3096 | 769.9332 | 432.031 | -114.5474 | 822.011 | 430.2816 | -103.4894 | 829.817 | 430.0194 | -101.832
PL | 2025 | 1 | 871.252 | 428.6275 | -93.0339 | 843.4588 | 429.5611 | -98.9354 | 892.3119 | 427.9201 | -88.5622 | 700.6877 | 434.3571 | -129.2505 | 739.2489 | 433.0618 | -121.0627 | 764.3004 | 432.2202 | -115.7434 | 825.5005 | 430.1644 | -102.7485 | 698.1889 | 434.4411 | -129.7811 | 783.4404 | 431.5773 | -111.6793 | 846.9827 | 429.4428 | -98.1871 | 798.3103 | 431.0778 | -108.5219 | 690.4726 | 434.7003 | -131.4196 | 870.209 | 428.6626 | -93.2554 | 778.0687 | 431.7577 | -112.8199 | 750.2674 | 432.6916 | -118.7231 | 722.1587 | 433.6359 | -124.6915 | 667.3754 | 435.4761 | -136.3239 | 827.3517 | 430.1022 | -102.3554 | 797.8021 | 431.0949 | -108.6298 | 817.8852 | 430.4202 | -104.3655 | 761.3039 | 432.3209 | -116.3797 | 698.6095 | 434.4269 | -129.6918 | 777.1824 | 431.7875 | -113.0081 | 874.6632 | 428.5129 | -92.3096 | 769.9332 | 432.031 | -114.5474 | 822.011 | 430.2816 | -103.4894 | 829.817 | 430.0194 | -101.832
PL | 2025 | 2 | 871.252 | 428.6275 | -93.0339 | 843.4588 | 429.5611 | -98.9354 | 892.3119 | 427.9201 | -88.5622 | 700.6877 | 434.3571 | -129.2505 | 739.2489 | 433.0618 | -121.0627 | 764.3004 | 432.2202 | -115.7434 | 825.5005 | 430.1644 | -102.7485 | 698.1889 | 434.4411 | -129.7811 | 783.4404 | 431.5773 | -111.6793 | 846.9827 | 429.4428 | -98.1871 | 798.3103 | 431.0778 | -108.5219 | 690.4726 | 434.7003 | -131.4196 | 870.209 | 428.6626 | -93.2554 | 778.0687 | 431.7577 | -112.8199 | 750.2674 | 432.6916 | -118.7231 | 722.1587 | 433.6359 | -124.6915 | 667.3754 | 435.4761 | -136.3239 | 827.3517 | 430.1022 | -102.3554 | 797.8021 | 431.0949 | -108.6298 | 817.8852 | 430.4202 | -104.3655 | 761.3039 | 432.3209 | -116.3797 | 698.6095 | 434.4269 | -129.6918 | 777.1824 | 431.7875 | -113.0081 | 874.6632 | 428.5129 | -92.3096 | 769.9332 | 432.031 | -114.5474 | 822.011 | 430.2816 | -103.4894 | 829.817 | 430.0194 | -101.832
PL | 2025 | 3 | 876.8736 | 428.4387 | -91.8403 | 848.8441 | 429.3802 | -97.7919 | 898.1125 | 427.7252 | -87.3305 | 704.8593 | 434.217 | -128.3648 | 743.7483 | 432.9106 | -120.1073 | 769.0128 | 432.0619 | -114.7428 | 830.7331 | 429.9886 | -101.6374 | 702.3393 | 434.3016 | -128.8999 | 788.3155 | 431.4135 | -110.6442 | 852.398 | 429.2609 | -97.0373 | 803.3118 | 430.9098 | -107.4599 | 694.5574 | 434.563 | -130.5522 | 875.8217 | 428.474 | -92.0636 | 782.8981 | 431.5955 | -111.7945 | 754.8605 | 432.5373 | -117.7478 | 726.5128 | 433.4896 | -123.767 | 671.2638 | 435.3455 | -135.4982 | 832.6001 | 429.9259 | -101.241 | 802.7992 | 430.927 | -107.5688 | 823.0531 | 430.2466 | -103.2682 | 765.9908 | 432.1635 | -115.3845 | 702.7635 | 434.2874 | -128.8098 | 782.0043 | 431.6255 | -111.9843 | 880.3138 | 428.3231 | -91.1098 | 774.6934 | 431.8711 | -113.5366 | 827.214 | 430.1068 | -102.3847 | 835.0863 | 429.8424 | -100.7131
PL | 2025 | 4 | 876.8736 | 428.4387 | -91.8403 | 848.8441 | 429.3802 | -97.7919 | 898.1125 | 427.7252 | -87.3305 | 704.8593 | 434.217 | -128.3648 | 743.7483 | 432.9106 | -120.1073 | 769.0128 | 432.0619 | -114.7428 | 830.7331 | 429.9886 | -101.6374 | 702.3393 | 434.3016 | -128.8999 | 788.3155 | 431.4135 | -110.6442 | 852.398 | 429.2609 | -97.0373 | 803.3118 | 430.9098 | -107.4599 | 694.5574 | 434.563 | -130.5522 | 875.8217 | 428.474 | -92.0636 | 782.8981 | 431.5955 | -111.7945 | 754.8605 | 432.5373 | -117.7478 | 726.5128 | 433.4896 | -123.767 | 671.2638 | 435.3455 | -135.4982 | 832.6001 | 429.9259 | -101.241 | 802.7992 | 430.927 | -107.5688 | 823.0531 | 430.2466 | -103.2682 | 765.9908 | 432.1635 | -115.3845 | 702.7635 | 434.2874 | -128.8098 | 782.0043 | 431.6255 | -111.9843 | 880.3138 | 428.3231 | -91.1098 | 774.6934 | 431.8711 | -113.5366 | 827.214 | 430.1068 | -102.3847 | 835.0863 | 429.8424 | -100.7131
PL | 2026 | 1 | 876.8736 | 428.4387 | -91.8403 | 848.8441 | 429.3802 | -97.7919 | 898.1125 | 427.7252 | -87.3305 | 704.8593 | 434.217 | -128.3648 | 743.7483 | 432.9106 | -120.1073 | 769.0128 | 432.0619 | -114.7428 | 830.7331 | 429.9886 | -101.6374 | 702.3393 | 434.3016 | -128.8999 | 788.3155 | 431.4135 | -110.6442 | 852.398 | 429.2609 | -97.0373 | 803.3118 | 430.9098 | -107.4599 | 694.5574 | 434.563 | -130.5522 | 875.8217 | 428.474 | -92.0636 | 782.8981 | 431.5955 | -111.7945 | 754.8605 | 432.5373 | -117.7478 | 726.5128 | 433.4896 | -123.767 | 671.2638 | 435.3455 | -135.4982 | 832.6001 | 429.9259 | -101.241 | 802.7992 | 430.927 | -107.5688 | 823.0531 | 430.2466 | -103.2682 | 765.9908 | 432.1635 | -115.3845 | 702.7635 | 434.2874 | -128.8098 | 782.0043 | 431.6255 | -111.9843 | 880.3138 | 428.3231 | -91.1098 | 774.6934 | 431.8711 | -113.5366 | 827.214 | 430.1068 | -102.3847 | 835.0863 | 429.8424 | -100.7131
PL | 2026 | 2 | 876.8736 | 428.4387 | -91.8403 | 848.8441 | 429.3802 | -97.7919 | 898.1125 | 427.7252 | -87.3305 | 704.8593 | 434.217 | -128.3648 | 743.7483 | 432.9106 | -120.1073 | 769.0128 | 432.0619 | -114.7428 | 830.7331 | 429.9886 | -101.6374 | 702.3393 | 434.3016 | -128.8999 | 788.3155 | 431.4135 | -110.6442 | 852.398 | 429.2609 | -97.0373 | 803.3118 | 430.9098 | -107.4599 | 694.5574 | 434.563 | -130.5522 | 875.8217 | 428.474 | -92.0636 | 782.8981 | 431.5955 | -111.7945 | 754.8605 | 432.5373 | -117.7478 | 726.5128 | 433.4896 | -123.767 | 671.2638 | 435.3455 | -135.4982 | 832.6001 | 429.9259 | -101.241 | 802.7992 | 430.927 | -107.5688 | 823.0531 | 430.2466 | -103.2682 | 765.9908 | 432.1635 | -115.3845 | 702.7635 | 434.2874 | -128.8098 | 782.0043 | 431.6255 | -111.9843 | 880.3138 | 428.3231 | -91.1098 | 774.6934 | 431.8711 | -113.5366 | 827.214 | 430.1068 | -102.3847 | 835.0863 | 429.8424 | -100.7131
PL | 2026 | 3 | 882.8878 | 428.2366 | -90.5632 | 854.6055 | 429.1867 | -96.5685 | 904.3183 | 427.5168 | -86.0128 | 709.3223 | 434.0671 | -127.4171 | 748.562 | 432.7489 | -119.0852 | 774.0543 | 431.8926 | -113.6723 | 836.3312 | 429.8006 | -100.4488 | 706.7795 | 434.1525 | -127.9571 | 793.5311 | 431.2383 | -109.5367 | 858.1915 | 429.0662 | -95.8071 | 808.6626 | 430.73 | -106.3238 | 698.9275 | 434.4163 | -129.6243 | 881.8265 | 428.2723 | -90.7886 | 788.0649 | 431.4219 | -110.6974 | 759.7744 | 432.3723 | -116.7044 | 731.1711 | 433.3331 | -122.7779 | 675.4238 | 435.2058 | -134.6149 | 838.215 | 429.7373 | -100.0488 | 808.1454 | 430.7474 | -106.4336 | 828.5819 | 430.0609 | -102.0942 | 771.0051 | 431.995 | -114.3198 | 707.2075 | 434.1381 | -127.8662 | 787.1629 | 431.4522 | -110.8889 | 886.3591 | 428.12 | -89.8262 | 779.7862 | 431.7 | -112.4552 | 832.7804 | 429.9199 | -101.2027 | 840.7237 | 429.653 | -99.5161
PL | 2026 | 4 | 882.8878 | 428.2366 | -90.5632 | 854.6055 | 429.1867 | -96.5685 | 904.3183 | 427.5168 | -86.0128 | 709.3223 | 434.0671 | -127.4171 | 748.562 | 432.7489 | -119.0852 | 774.0543 | 431.8926 | -113.6723 | 836.3312 | 429.8006 | -100.4488 | 706.7795 | 434.1525 | -127.9571 | 793.5311 | 431.2383 | -109.5367 | 858.1915 | 429.0662 | -95.8071 | 808.6626 | 430.73 | -106.3238 | 698.9275 | 434.4163 | -129.6243 | 881.8265 | 428.2723 | -90.7886 | 788.0649 | 431.4219 | -110.6974 | 759.7744 | 432.3723 | -116.7044 | 731.1711 | 433.3331 | -122.7779 | 675.4238 | 435.2058 | -134.6149 | 838.215 | 429.7373 | -100.0488 | 808.1454 | 430.7474 | -106.4336 | 828.5819 | 430.0609 | -102.0942 | 771.0051 | 431.995 | -114.3198 | 707.2075 | 434.1381 | -127.8662 | 787.1629 | 431.4522 | -110.8889 | 886.3591 | 428.12 | -89.8262 | 779.7862 | 431.7 | -112.4552 | 832.7804 | 429.9199 | -101.2027 | 840.7237 | 429.653 | -99.5161
PL | 2027 | 1 | 882.8878 | 428.2366 | -90.5632 | 854.6055 | 429.1867 | -96.5685 | 904.3183 | 427.5168 | -86.0128 | 709.3223 | 434.0671 | -127.4171 | 748.562 | 432.7489 | -119.0852 | 774.0543 | 431.8926 | -113.6723 | 836.3312 | 429.8006 | -100.4488 | 706.7795 | 434.1525 | -127.9571 | 793.5311 | 431.2383 | -109.5367 | 858.1915 | 429.0662 | -95.8071 | 808.6626 | 430.73 | -106.3238 | 698.9275 | 434.4163 | -129.6243 | 881.8265 | 428.2723 | -90.7886 | 788.0649 | 431.4219 | -110.6974 | 759.7744 | 432.3723 | -116.7044 | 731.1711 | 433.3331 | -122.7779 | 675.4238 | 435.2058 | -134.6149 | 838.215 | 429.7373 | -100.0488 | 808.1454 | 430.7474 | -106.4336 | 828.5819 | 430.0609 | -102.0942 | 771.0051 | 431.995 | -114.3198 | 707.2075 | 434.1381 | -127.8662 | 787.1629 | 431.4522 | -110.8889 | 886.3591 | 428.12 | -89.8262 | 779.7862 | 431.7 | -112.4552 | 832.7804 | 429.9199 | -101.2027 | 840.7237 | 429.653 | -99.5161
PL | 2027 | 2 | 882.8878 | 428.2366 | -90.5632 | 854.6055 | 429.1867 | -96.5685 | 904.3183 | 427.5168 | -86.0128 | 709.3223 | 434.0671 | -127.4171 | 748.562 | 432.7489 | -119.0852 | 774.0543 | 431.8926 | -113.6723 | 836.3312 | 429.8006 | -100.4488 | 706.7795 | 434.1525 | -127.9571 | 793.5311 | 431.2383 | -109.5367 | 858.1915 | 429.0662 | -95.8071 | 808.6626 | 430.73 | -106.3238 | 698.9275 | 434.4163 | -129.6243 | 881.8265 | 428.2723 | -90.7886 | 788.0649 | 431.4219 | -110.6974 | 759.7744 | 432.3723 | -116.7044 | 731.1711 | 433.3331 | -122.7779 | 675.4238 | 435.2058 | -134.6149 | 838.215 | 429.7373 | -100.0488 | 808.1454 | 430.7474 | -106.4336 | 828.5819 | 430.0609 | -102.0942 | 771.0051 | 431.995 | -114.3198 | 707.2075 | 434.1381 | -127.8662 | 787.1629 | 431.4522 | -110.8889 | 886.3591 | 428.12 | -89.8262 | 779.7862 | 431.7 | -112.4552 | 832.7804 | 429.9199 | -101.2027 | 840.7237 | 429.653 | -99.5161
PL | 2027 | 3 | 889.9028 | 428.001 | -89.0737 | 861.3258 | 428.961 | -95.1416 | 911.5567 | 427.2736 | -84.4758 | 714.528 | 433.8922 | -126.3118 | 754.1767 | 432.5603 | -117.893 | 779.9348 | 431.695 | -112.4237 | 842.861 | 429.5812 | -99.0623 | 711.9587 | 433.9785 | -126.8573 | 799.6146 | 431.034 | -108.245 | 864.9491 | 428.8392 | -94.3722 | 814.9039 | 430.5204 | -104.9985 | 704.0248 | 434.245 | -128.542 | 888.8305 | 428.037 | -89.3014 | 794.0914 | 431.2195 | -109.4177 | 765.506 | 432.1797 | -115.4874 | 736.6045 | 433.1506 | -121.6242 | 680.2761 | 435.0428 | -133.5846 | 844.7644 | 429.5173 | -98.6581 | 814.3813 | 430.5379 | -105.1095 | 835.0309 | 429.8443 | -100.7249 | 776.8538 | 431.7985 | -113.0779 | 712.3912 | 433.964 | -126.7655 | 793.1801 | 431.2501 | -109.6112 | 893.4103 | 427.8832 | -88.3289 | 785.7264 | 431.5005 | -111.1939 | 839.2731 | 429.7018 | -99.8241 | 847.2992 | 429.4321 | -98.1199
PL | 2027 | 4 | 889.9028 | 428.001 | -89.0737 | 861.3258 | 428.961 | -95.1416 | 911.5567 | 427.2736 | -84.4758 | 714.528 | 433.8922 | -126.3118 | 754.1767 | 432.5603 | -117.893 | 779.9348 | 431.695 | -112.4237 | 842.861 | 429.5812 | -99.0623 | 711.9587 | 433.9785 | -126.8573 | 799.6146 | 431.034 | -108.245 | 864.9491 | 428.8392 | -94.3722 | 814.9039 | 430.5204 | -104.9985 | 704.0248 | 434.245 | -128.542 | 888.8305 | 428.037 | -89.3014 | 794.0914 | 431.2195 | -109.4177 | 765.506 | 432.1797 | -115.4874 | 736.6045 | 433.1506 | -121.6242 | 680.2761 | 435.0428 | -133.5846 | 844.7644 | 429.5173 | -98.6581 | 814.3813 | 430.5379 | -105.1095 | 835.0309 | 429.8443 | -100.7249 | 776.8538 | 431.7985 | -113.0779 | 712.3912 | 433.964 | -126.7655 | 793.1801 | 431.2501 | -109.6112 | 893.4103 | 427.8832 | -88.3289 | 785.7264 | 431.5005 | -111.1939 | 839.2731 | 429.7018 | -99.8241 | 847.2992 | 429.4321 | -98.1199
PL | 2028 | 1 | 889.9028 | 428.001 | -89.0737 | 861.3258 | 428.961 | -95.1416 | 911.5567 | 427.2736 | -84.4758 | 714.528 | 433.8922 | -126.3118 | 754.1767 | 432.5603 | -117.893 | 779.9348 | 431.695 | -112.4237 | 842.861 | 429.5812 | -99.0623 | 711.9587 | 433.9785 | -126.8573 | 799.6146 | 431.034 | -108.245 | 864.9491 | 428.8392 | -94.3722 | 814.9039 | 430.5204 | -104.9985 | 704.0248 | 434.245 | -128.542 | 888.8305 | 428.037 | -89.3014 | 794.0914 | 431.2195 | -109.4177 | 765.506 | 432.1797 | -115.4874 | 736.6045 | 433.1506 | -121.6242 | 680.2761 | 435.0428 | -133.5846 | 844.7644 | 429.5173 | -98.6581 | 814.3813 | 430.5379 | -105.1095 | 835.0309 | 429.8443 | -100.7249 | 776.8538 | 431.7985 | -113.0779 | 712.3912 | 433.964 | -126.7655 | 793.1801 | 431.2501 | -109.6112 | 893.4103 | 427.8832 | -88.3289 | 785.7264 | 431.5005 | -111.1939 | 839.2731 | 429.7018 | -99.8241 | 847.2992 | 429.4321 | -98.1199
PL | 2028 | 2 | 889.9028 | 428.001 | -89.0737 | 861.3258 | 428.961 | -95.1416 | 911.5567 | 427.2736 | -84.4758 | 714.528 | 433.8922 | -126.3118 | 754.1767 | 432.5603 | -117.893 | 779.9348 | 431.695 | -112.4237 | 842.861 | 429.5812 | -99.0623 | 711.9587 | 433.9785 | -126.8573 | 799.6146 | 431.034 | -108.245 | 864.9491 | 428.8392 | -94.3722 | 814.9039 | 430.5204 | -104.9985 | 704.0248 | 434.245 | -128.542 | 888.8305 | 428.037 | -89.3014 | 794.0914 | 431.2195 | -109.4177 | 765.506 | 432.1797 | -115.4874 | 736.6045 | 433.1506 | -121.6242 | 680.2761 | 435.0428 | -133.5846 | 844.7644 | 429.5173 | -98.6581 | 814.3813 | 430.5379 | -105.1095 | 835.0309 | 429.8443 | -100.7249 | 776.8538 | 431.7985 | -113.0779 | 712.3912 | 433.964 | -126.7655 | 793.1801 | 431.2501 | -109.6112 | 893.4103 | 427.8832 | -88.3289 | 785.7264 | 431.5005 | -111.1939 | 839.2731 | 429.7018 | -99.8241 | 847.2992 | 429.4321 | -98.1199
PL | 2028 | 3 | 897.9905 | 427.7293 | -87.3564 | 869.0735 | 428.7007 | -93.4965 | 919.9019 | 426.9933 | -82.7039 | 720.5296 | 433.6906 | -125.0374 | 760.6499 | 432.3429 | -116.5185 | 786.7144 | 431.4673 | -110.9841 | 850.3891 | 429.3283 | -97.4638 | 717.9297 | 433.7779 | -125.5895 | 806.6283 | 430.7984 | -106.7557 | 872.7399 | 428.5775 | -92.718 | 822.0995 | 430.2787 | -103.4707 | 709.9015 | 434.0476 | -127.2941 | 896.9053 | 427.7658 | -87.5868 | 801.0394 | 430.9861 | -107.9424 | 772.114 | 431.9578 | -114.0843 | 742.8687 | 432.9402 | -120.2941 | 685.8703 | 434.8549 | -132.3968 | 852.3151 | 429.2636 | -97.0549 | 821.5707 | 430.2964 | -103.583 | 842.4658 | 429.5945 | -99.1462 | 783.5967 | 431.572 | -111.6461 | 718.3673 | 433.7632 | -125.4966 | 800.1173 | 431.0171 | -108.1382 | 901.5397 | 427.6101 | -86.6028 | 792.5749 | 431.2704 | -109.7397 | 846.7585 | 429.4503 | -98.2347 | 854.8801 | 429.1775 | -96.5102
PL | 2028 | 4 | 897.9905 | 427.7293 | -87.3564 | 869.0735 | 428.7007 | -93.4965 | 919.9019 | 426.9933 | -82.7039 | 720.5296 | 433.6906 | -125.0374 | 760.6499 | 432.3429 | -116.5185 | 786.7144 | 431.4673 | -110.9841 | 850.3891 | 429.3283 | -97.4638 | 717.9297 | 433.7779 | -125.5895 | 806.6283 | 430.7984 | -106.7557 | 872.7399 | 428.5775 | -92.718 | 822.0995 | 430.2787 | -103.4707 | 709.9015 | 434.0476 | -127.2941 | 896.9053 | 427.7658 | -87.5868 | 801.0394 | 430.9861 | -107.9424 | 772.114 | 431.9578 | -114.0843 | 742.8687 | 432.9402 | -120.2941 | 685.8703 | 434.8549 | -132.3968 | 852.3151 | 429.2636 | -97.0549 | 821.5707 | 430.2964 | -103.583 | 842.4658 | 429.5945 | -99.1462 | 783.5967 | 431.572 | -111.6461 | 718.3673 | 433.7632 | -125.4966 | 800.1173 | 431.0171 | -108.1382 | 901.5397 | 427.6101 | -86.6028 | 792.5749 | 431.2704 | -109.7397 | 846.7585 | 429.4503 | -98.2347 | 854.8801 | 429.1775 | -96.5102
PL | 2029 | 1 | 897.9905 | 427.7293 | -87.3564 | 869.0735 | 428.7007 | -93.4965 | 919.9019 | 426.9933 | -82.7039 | 720.5296 | 433.6906 | -125.0374 | 760.6499 | 432.3429 | -116.5185 | 786.7144 | 431.4673 | -110.9841 | 850.3891 | 429.3283 | -97.4638 | 717.9297 | 433.7779 | -125.5895 | 806.6283 | 430.7984 | -106.7557 | 872.7399 | 428.5775 | -92.718 | 822.0995 | 430.2787 | -103.4707 | 709.9015 | 434.0476 | -127.2941 | 896.9053 | 427.7658 | -87.5868 | 801.0394 | 430.9861 | -107.9424 | 772.114 | 431.9578 | -114.0843 | 742.8687 | 432.9402 | -120.2941 | 685.8703 | 434.8549 | -132.3968 | 852.3151 | 429.2636 | -97.0549 | 821.5707 | 430.2964 | -103.583 | 842.4658 | 429.5945 | -99.1462 | 783.5967 | 431.572 | -111.6461 | 718.3673 | 433.7632 | -125.4966 | 800.1173 | 431.0171 | -108.1382 | 901.5397 | 427.6101 | -86.6028 | 792.5749 | 431.2704 | -109.7397 | 846.7585 | 429.4503 | -98.2347 | 854.8801 | 429.1775 | -96.5102
PL | 2029 | 2 | 897.9905 | 427.7293 | -87.3564 | 869.0735 | 428.7007 | -93.4965 | 919.9019 | 426.9933 | -82.7039 | 720.5296 | 433.6906 | -125.0374 | 760.6499 | 432.3429 | -116.5185 | 786.7144 | 431.4673 | -110.9841 | 850.3891 | 429.3283 | -97.4638 | 717.9297 | 433.7779 | -125.5895 | 806.6283 | 430.7984 | -106.7557 | 872.7399 | 428.5775 | -92.718 | 822.0995 | 430.2787 | -103.4707 | 709.9015 | 434.0476 | -127.2941 | 896.9053 | 427.7658 | -87.5868 | 801.0394 | 430.9861 | -107.9424 | 772.114 | 431.9578 | -114.0843 | 742.8687 | 432.9402 | -120.2941 | 685.8703 | 434.8549 | -132.3968 | 852.3151 | 429.2636 | -97.0549 | 821.5707 | 430.2964 | -103.583 | 842.4658 | 429.5945 | -99.1462 | 783.5967 | 431.572 | -111.6461 | 718.3673 | 433.7632 | -125.4966 | 800.1173 | 431.0171 | -108.1382 | 901.5397 | 427.6101 | -86.6028 | 792.5749 | 431.2704 | -109.7397 | 846.7585 | 429.4503 | -98.2347 | 854.8801 | 429.1775 | -96.5102
PL | 2029 | 3 | 906.4125 | 427.4464 | -85.5681 | 877.1416 | 428.4297 | -91.7833 | 928.5922 | 426.7013 | -80.8586 | 726.7794 | 433.4806 | -123.7104 | 767.3908 | 432.1164 | -115.0872 | 793.7744 | 431.2301 | -109.4851 | 858.2284 | 429.065 | -95.7993 | 724.1477 | 433.5691 | -124.2692 | 813.932 | 430.553 | -105.2049 | 880.8529 | 428.305 | -90.9953 | 829.5925 | 430.0269 | -101.8796 | 716.0211 | 433.842 | -125.9947 | 905.3141 | 427.4833 | -85.8014 | 808.2747 | 430.7431 | -106.4061 | 778.9952 | 431.7266 | -112.6232 | 749.3919 | 432.721 | -118.909 | 691.6959 | 434.6592 | -131.1598 | 860.1781 | 428.9995 | -95.3853 | 829.0573 | 430.0449 | -101.9933 | 850.2082 | 429.3344 | -97.5022 | 790.6185 | 431.3362 | -110.1552 | 724.5907 | 433.5542 | -124.1751 | 807.3413 | 430.7744 | -106.6043 | 910.0052 | 427.3257 | -84.8053 | 799.7066 | 431.0309 | -108.2254 | 854.5534 | 429.1885 | -96.5796 | 862.7744 | 428.9123 | -94.834
PL | 2029 | 4 | 906.4125 | 427.4464 | -85.5681 | 877.1416 | 428.4297 | -91.7833 | 928.5922 | 426.7013 | -80.8586 | 726.7794 | 433.4806 | -123.7104 | 767.3908 | 432.1164 | -115.0872 | 793.7744 | 431.2301 | -109.4851 | 858.2284 | 429.065 | -95.7993 | 724.1477 | 433.5691 | -124.2692 | 813.932 | 430.553 | -105.2049 | 880.8529 | 428.305 | -90.9953 | 829.5925 | 430.0269 | -101.8796 | 716.0211 | 433.842 | -125.9947 | 905.3141 | 427.4833 | -85.8014 | 808.2747 | 430.7431 | -106.4061 | 778.9952 | 431.7266 | -112.6232 | 749.3919 | 432.721 | -118.909 | 691.6959 | 434.6592 | -131.1598 | 860.1781 | 428.9995 | -95.3853 | 829.0573 | 430.0449 | -101.9933 | 850.2082 | 429.3344 | -97.5022 | 790.6185 | 431.3362 | -110.1552 | 724.5907 | 433.5542 | -124.1751 | 807.3413 | 430.7744 | -106.6043 | 910.0052 | 427.3257 | -84.8053 | 799.7066 | 431.0309 | -108.2254 | 854.5534 | 429.1885 | -96.5796 | 862.7744 | 428.9123 | -94.834
PL | 2030 | 1 | 906.4125 | 427.4464 | -85.5681 | 877.1416 | 428.4297 | -91.7833 | 928.5922 | 426.7013 | -80.8586 | 726.7794 | 433.4806 | -123.7104 | 767.3908 | 432.1164 | -115.0872 | 793.7744 | 431.2301 | -109.4851 | 858.2284 | 429.065 | -95.7993 | 724.1477 | 433.5691 | -124.2692 | 813.932 | 430.553 | -105.2049 | 880.8529 | 428.305 | -90.9953 | 829.5925 | 430.0269 | -101.8796 | 716.0211 | 433.842 | -125.9947 | 905.3141 | 427.4833 | -85.8014 | 808.2747 | 430.7431 | -106.4061 | 778.9952 | 431.7266 | -112.6232 | 749.3919 | 432.721 | -118.909 | 691.6959 | 434.6592 | -131.1598 | 860.1781 | 428.9995 | -95.3853 | 829.0573 | 430.0449 | -101.9933 | 850.2082 | 429.3344 | -97.5022 | 790.6185 | 431.3362 | -110.1552 | 724.5907 | 433.5542 | -124.1751 | 807.3413 | 430.7744 | -106.6043 | 910.0052 | 427.3257 | -84.8053 | 799.7066 | 431.0309 | -108.2254 | 854.5534 | 429.1885 | -96.5796 | 862.7744 | 428.9123 | -94.834
PL | 2030 | 2 | 906.4125 | 427.4464 | -85.5681 | 877.1416 | 428.4297 | -91.7833 | 928.5922 | 426.7013 | -80.8586 | 726.7794 | 433.4806 | -123.7104 | 767.3908 | 432.1164 | -115.0872 | 793.7744 | 431.2301 | -109.4851 | 858.2284 | 429.065 | -95.7993 | 724.1477 | 433.5691 | -124.2692 | 813.932 | 430.553 | -105.2049 | 880.8529 | 428.305 | -90.9953 | 829.5925 | 430.0269 | -101.8796 | 716.0211 | 433.842 | -125.9947 | 905.3141 | 427.4833 | -85.8014 | 808.2747 | 430.7431 | -106.4061 | 778.9952 | 431.7266 | -112.6232 | 749.3919 | 432.721 | -118.909 | 691.6959 | 434.6592 | -131.1598 | 860.1781 | 428.9995 | -95.3853 | 829.0573 | 430.0449 | -101.9933 | 850.2082 | 429.3344 | -97.5022 | 790.6185 | 431.3362 | -110.1552 | 724.5907 | 433.5542 | -124.1751 | 807.3413 | 430.7744 | -106.6043 | 910.0052 | 427.3257 | -84.8053 | 799.7066 | 431.0309 | -108.2254 | 854.5534 | 429.1885 | -96.5796 | 862.7744 | 428.9123 | -94.834
PL | 2030 | 3 | 914.653 | 427.1696 | -83.8184 | 885.0357 | 428.1645 | -90.1072 | 937.0951 | 426.4157 | -79.0532 | 732.8944 | 433.2752 | -122.412 | 773.9864 | 431.8949 | -113.6867 | 800.6821 | 430.9981 | -108.0183 | 865.8988 | 428.8073 | -94.1706 | 730.2315 | 433.3647 | -122.9774 | 821.0782 | 430.313 | -103.6875 | 888.7909 | 428.0383 | -89.3098 | 836.9241 | 429.7807 | -100.3229 | 722.0089 | 433.6409 | -124.7233 | 913.5416 | 427.2069 | -84.0544 | 815.354 | 430.5052 | -104.903 | 785.7281 | 431.5004 | -111.1936 | 755.7745 | 432.5066 | -117.5537 | 697.3958 | 434.4677 | -129.9495 | 867.8715 | 428.7411 | -93.7517 | 836.3825 | 429.7989 | -100.4379 | 857.7837 | 429.0799 | -95.8937 | 797.4889 | 431.1054 | -108.6963 | 730.6798 | 433.3496 | -122.8822 | 814.4095 | 430.537 | -105.1035 | 918.2882 | 427.0475 | -83.0465 | 806.6845 | 430.7965 | -106.7438 | 862.1803 | 428.9323 | -94.9601 | 870.4986 | 428.6528 | -93.1939
PL | 2030 | 4 | 914.653 | 427.1696 | -83.8184 | 885.0357 | 428.1645 | -90.1072 | 937.0951 | 426.4157 | -79.0532 | 732.8944 | 433.2752 | -122.412 | 773.9864 | 431.8949 | -113.6867 | 800.6821 | 430.9981 | -108.0183 | 865.8988 | 428.8073 | -94.1706 | 730.2315 | 433.3647 | -122.9774 | 821.0782 | 430.313 | -103.6875 | 888.7909 | 428.0383 | -89.3098 | 836.9241 | 429.7807 | -100.3229 | 722.0089 | 433.6409 | -124.7233 | 913.5416 | 427.2069 | -84.0544 | 815.354 | 430.5052 | -104.903 | 785.7281 | 431.5004 | -111.1936 | 755.7745 | 432.5066 | -117.5537 | 697.3958 | 434.4677 | -129.9495 | 867.8715 | 428.7411 | -93.7517 | 836.3825 | 429.7989 | -100.4379 | 857.7837 | 429.0799 | -95.8937 | 797.4889 | 431.1054 | -108.6963 | 730.6798 | 433.3496 | -122.8822 | 814.4095 | 430.537 | -105.1035 | 918.2882 | 427.0475 | -83.0465 | 806.6845 | 430.7965 | -106.7438 | 862.1803 | 428.9323 | -94.9601 | 870.4986 | 428.6528 | -93.1939
PL | 2031 | 1 | 914.653 | 427.1696 | -83.8184 | 885.0357 | 428.1645 | -90.1072 | 937.0951 | 426.4157 | -79.0532 | 732.8944 | 433.2752 | -122.412 | 773.9864 | 431.8949 | -113.6867 | 800.6821 | 430.9981 | -108.0183 | 865.8988 | 428.8073 | -94.1706 | 730.2315 | 433.3647 | -122.9774 | 821.0782 | 430.313 | -103.6875 | 888.7909 | 428.0383 | -89.3098 | 836.9241 | 429.7807 | -100.3229 | 722.0089 | 433.6409 | -124.7233 | 913.5416 | 427.2069 | -84.0544 | 815.354 | 430.5052 | -104.903 | 785.7281 | 431.5004 | -111.1936 | 755.7745 | 432.5066 | -117.5537 | 697.3958 | 434.4677 | -129.9495 | 867.8715 | 428.7411 | -93.7517 | 836.3825 | 429.7989 | -100.4379 | 857.7837 | 429.0799 | -95.8937 | 797.4889 | 431.1054 | -108.6963 | 730.6798 | 433.3496 | -122.8822 | 814.4095 | 430.537 | -105.1035 | 918.2882 | 427.0475 | -83.0465 | 806.6845 | 430.7965 | -106.7438 | 862.1803 | 428.9323 | -94.9601 | 870.4986 | 428.6528 | -93.1939
PL | 2031 | 2 | 914.653 | 427.1696 | -83.8184 | 885.0357 | 428.1645 | -90.1072 | 937.0951 | 426.4157 | -79.0532 | 732.8944 | 433.2752 | -122.412 | 773.9864 | 431.8949 | -113.6867 | 800.6821 | 430.9981 | -108.0183 | 865.8988 | 428.8073 | -94.1706 | 730.2315 | 433.3647 | -122.9774 | 821.0782 | 430.313 | -103.6875 | 888.7909 | 428.0383 | -89.3098 | 836.9241 | 429.7807 | -100.3229 | 722.0089 | 433.6409 | -124.7233 | 913.5416 | 427.2069 | -84.0544 | 815.354 | 430.5052 | -104.903 | 785.7281 | 431.5004 | -111.1936 | 755.7745 | 432.5066 | -117.5537 | 697.3958 | 434.4677 | -129.9495 | 867.8715 | 428.7411 | -93.7517 | 836.3825 | 429.7989 | -100.4379 | 857.7837 | 429.0799 | -95.8937 | 797.4889 | 431.1054 | -108.6963 | 730.6798 | 433.3496 | -122.8822 | 814.4095 | 430.537 | -105.1035 | 918.2882 | 427.0475 | -83.0465 | 806.6845 | 430.7965 | -106.7438 | 862.1803 | 428.9323 | -94.9601 | 870.4986 | 428.6528 | -93.1939
PL | 2031 | 3 | 922.9926 | 426.8894 | -82.0476 | 893.0248 | 427.8961 | -88.4108 | 945.7003 | 426.1266 | -77.226 | 739.083 | 433.0673 | -121.0979 | 780.6613 | 431.6706 | -112.2694 | 807.6729 | 430.7633 | -106.5339 | 873.6614 | 428.5466 | -92.5223 | 736.3886 | 433.1579 | -121.67 | 828.3104 | 430.07 | -102.1519 | 896.8245 | 427.7685 | -87.604 | 844.3438 | 429.5314 | -98.7474 | 728.0686 | 433.4373 | -123.4366 | 921.868 | 426.9272 | -82.2864 | 822.5184 | 430.2646 | -103.3817 | 792.5419 | 431.2716 | -109.7468 | 762.2339 | 432.2897 | -116.1822 | 703.1642 | 434.2739 | -128.7247 | 875.6574 | 428.4795 | -92.0985 | 843.7958 | 429.5498 | -98.8638 | 865.4502 | 428.8224 | -94.2658 | 804.4419 | 430.8718 | -107.22 | 736.8421 | 433.1426 | -121.5737 | 821.5628 | 430.2967 | -103.5846 | 926.6708 | 426.7659 | -81.2666 | 813.7463 | 430.5592 | -105.2443 | 869.8989 | 428.673 | -93.3212 | 878.3156 | 428.3902 | -91.5341
PL | 2031 | 4 | 922.9926 | 426.8894 | -82.0476 | 893.0248 | 427.8961 | -88.4108 | 945.7003 | 426.1266 | -77.226 | 739.083 | 433.0673 | -121.0979 | 780.6613 | 431.6706 | -112.2694 | 807.6729 | 430.7633 | -106.5339 | 873.6614 | 428.5466 | -92.5223 | 736.3886 | 433.1579 | -121.67 | 828.3104 | 430.07 | -102.1519 | 896.8245 | 427.7685 | -87.604 | 844.3438 | 429.5314 | -98.7474 | 728.0686 | 433.4373 | -123.4366 | 921.868 | 426.9272 | -82.2864 | 822.5184 | 430.2646 | -103.3817 | 792.5419 | 431.2716 | -109.7468 | 762.2339 | 432.2897 | -116.1822 | 703.1642 | 434.2739 | -128.7247 | 875.6574 | 428.4795 | -92.0985 | 843.7958 | 429.5498 | -98.8638 | 865.4502 | 428.8224 | -94.2658 | 804.4419 | 430.8718 | -107.22 | 736.8421 | 433.1426 | -121.5737 | 821.5628 | 430.2967 | -103.5846 | 926.6708 | 426.7659 | -81.2666 | 813.7463 | 430.5592 | -105.2443 | 869.8989 | 428.673 | -93.3212 | 878.3156 | 428.3902 | -91.5341
PL | 2032 | 1 | 922.9926 | 426.8894 | -82.0476 | 893.0248 | 427.8961 | -88.4108 | 945.7003 | 426.1266 | -77.226 | 739.083 | 433.0673 | -121.0979 | 780.6613 | 431.6706 | -112.2694 | 807.6729 | 430.7633 | -106.5339 | 873.6614 | 428.5466 | -92.5223 | 736.3886 | 433.1579 | -121.67 | 828.3104 | 430.07 | -102.1519 | 896.8245 | 427.7685 | -87.604 | 844.3438 | 429.5314 | -98.7474 | 728.0686 | 433.4373 | -123.4366 | 921.868 | 426.9272 | -82.2864 | 822.5184 | 430.2646 | -103.3817 | 792.5419 | 431.2716 | -109.7468 | 762.2339 | 432.2897 | -116.1822 | 703.1642 | 434.2739 | -128.7247 | 875.6574 | 428.4795 | -92.0985 | 843.7958 | 429.5498 | -98.8638 | 865.4502 | 428.8224 | -94.2658 | 804.4419 | 430.8718 | -107.22 | 736.8421 | 433.1426 | -121.5737 | 821.5628 | 430.2967 | -103.5846 | 926.6708 | 426.7659 | -81.2666 | 813.7463 | 430.5592 | -105.2443 | 869.8989 | 428.673 | -93.3212 | 878.3156 | 428.3902 | -91.5341
PL | 2032 | 2 | 922.9926 | 426.8894 | -82.0476 | 893.0248 | 427.8961 | -88.4108 | 945.7003 | 426.1266 | -77.226 | 739.083 | 433.0673 | -121.0979 | 780.6613 | 431.6706 | -112.2694 | 807.6729 | 430.7633 | -106.5339 | 873.6614 | 428.5466 | -92.5223 | 736.3886 | 433.1579 | -121.67 | 828.3104 | 430.07 | -102.1519 | 896.8245 | 427.7685 | -87.604 | 844.3438 | 429.5314 | -98.7474 | 728.0686 | 433.4373 | -123.4366 | 921.868 | 426.9272 | -82.2864 | 822.5184 | 430.2646 | -103.3817 | 792.5419 | 431.2716 | -109.7468 | 762.2339 | 432.2897 | -116.1822 | 703.1642 | 434.2739 | -128.7247 | 875.6574 | 428.4795 | -92.0985 | 843.7958 | 429.5498 | -98.8638 | 865.4502 | 428.8224 | -94.2658 | 804.4419 | 430.8718 | -107.22 | 736.8421 | 433.1426 | -121.5737 | 821.5628 | 430.2967 | -103.5846 | 926.6708 | 426.7659 | -81.2666 | 813.7463 | 430.5592 | -105.2443 | 869.8989 | 428.673 | -93.3212 | 878.3156 | 428.3902 | -91.5341
PL | 2032 | 3 | 931.3688 | 426.6081 | -80.2691 | 901.0489 | 427.6266 | -86.707 | 954.3433 | 425.8363 | -75.3908 | 745.2987 | 432.8585 | -119.7781 | 787.3654 | 431.4454 | -110.8459 | 814.6944 | 430.5274 | -105.043 | 881.4581 | 428.2847 | -90.8668 | 742.5727 | 432.9501 | -120.3569 | 835.5743 | 429.826 | -100.6095 | 904.8932 | 427.4974 | -85.8907 | 851.7961 | 429.2811 | -97.1651 | 734.155 | 433.2329 | -122.1443 | 930.231 | 426.6463 | -80.5106 | 829.7143 | 430.0229 | -101.8538 | 799.3856 | 431.0417 | -108.2936 | 768.7216 | 432.0717 | -114.8046 | 708.958 | 434.0793 | -127.4945 | 883.4776 | 428.2168 | -90.438 | 851.2416 | 429.2997 | -97.2828 | 873.1505 | 428.5637 | -92.6308 | 811.4254 | 430.6372 | -105.7371 | 743.0316 | 432.9347 | -120.2595 | 828.7474 | 430.0553 | -102.0591 | 935.0902 | 426.4831 | -79.4789 | 820.8392 | 430.321 | -103.7383 | 877.6514 | 428.4125 | -91.6751 | 886.167 | 428.1265 | -89.8669
PL | 2032 | 4 | 931.3688 | 426.6081 | -80.2691 | 901.0489 | 427.6266 | -86.707 | 954.3433 | 425.8363 | -75.3908 | 745.2987 | 432.8585 | -119.7781 | 787.3654 | 431.4454 | -110.8459 | 814.6944 | 430.5274 | -105.043 | 881.4581 | 428.2847 | -90.8668 | 742.5727 | 432.9501 | -120.3569 | 835.5743 | 429.826 | -100.6095 | 904.8932 | 427.4974 | -85.8907 | 851.7961 | 429.2811 | -97.1651 | 734.155 | 433.2329 | -122.1443 | 930.231 | 426.6463 | -80.5106 | 829.7143 | 430.0229 | -101.8538 | 799.3856 | 431.0417 | -108.2936 | 768.7216 | 432.0717 | -114.8046 | 708.958 | 434.0793 | -127.4945 | 883.4776 | 428.2168 | -90.438 | 851.2416 | 429.2997 | -97.2828 | 873.1505 | 428.5637 | -92.6308 | 811.4254 | 430.6372 | -105.7371 | 743.0316 | 432.9347 | -120.2595 | 828.7474 | 430.0553 | -102.0591 | 935.0902 | 426.4831 | -79.4789 | 820.8392 | 430.321 | -103.7383 | 877.6514 | 428.4125 | -91.6751 | 886.167 | 428.1265 | -89.8669
PL | 2033 | 1 | 931.3688 | 426.6081 | -80.2691 | 901.0489 | 427.6266 | -86.707 | 954.3433 | 425.8363 | -75.3908 | 745.2987 | 432.8585 | -119.7781 | 787.3654 | 431.4454 | -110.8459 | 814.6944 | 430.5274 | -105.043 | 881.4581 | 428.2847 | -90.8668 | 742.5727 | 432.9501 | -120.3569 | 835.5743 | 429.826 | -100.6095 | 904.8932 | 427.4974 | -85.8907 | 851.7961 | 429.2811 | -97.1651 | 734.155 | 433.2329 | -122.1443 | 930.231 | 426.6463 | -80.5106 | 829.7143 | 430.0229 | -101.8538 | 799.3856 | 431.0417 | -108.2936 | 768.7216 | 432.0717 | -114.8046 | 708.958 | 434.0793 | -127.4945 | 883.4776 | 428.2168 | -90.438 | 851.2416 | 429.2997 | -97.2828 | 873.1505 | 428.5637 | -92.6308 | 811.4254 | 430.6372 | -105.7371 | 743.0316 | 432.9347 | -120.2595 | 828.7474 | 430.0553 | -102.0591 | 935.0902 | 426.4831 | -79.4789 | 820.8392 | 430.321 | -103.7383 | 877.6514 | 428.4125 | -91.6751 | 886.167 | 428.1265 | -89.8669
PL | 2033 | 2 | 931.3688 | 426.6081 | -80.2691 | 901.0489 | 427.6266 | -86.707 | 954.3433 | 425.8363 | -75.3908 | 745.2987 | 432.8585 | -119.7781 | 787.3654 | 431.4454 | -110.8459 | 814.6944 | 430.5274 | -105.043 | 881.4581 | 428.2847 | -90.8668 | 742.5727 | 432.9501 | -120.3569 | 835.5743 | 429.826 | -100.6095 | 904.8932 | 427.4974 | -85.8907 | 851.7961 | 429.2811 | -97.1651 | 734.155 | 433.2329 | -122.1443 | 930.231 | 426.6463 | -80.5106 | 829.7143 | 430.0229 | -101.8538 | 799.3856 | 431.0417 | -108.2936 | 768.7216 | 432.0717 | -114.8046 | 708.958 | 434.0793 | -127.4945 | 883.4776 | 428.2168 | -90.438 | 851.2416 | 429.2997 | -97.2828 | 873.1505 | 428.5637 | -92.6308 | 811.4254 | 430.6372 | -105.7371 | 743.0316 | 432.9347 | -120.2595 | 828.7474 | 430.0553 | -102.0591 | 935.0902 | 426.4831 | -79.4789 | 820.8392 | 430.321 | -103.7383 | 877.6514 | 428.4125 | -91.6751 | 886.167 | 428.1265 | -89.8669
PL | 2033 | 3 | 939.4039 | 426.3382 | -78.5629 | 908.7463 | 427.368 | -85.0726 | 962.6343 | 425.5578 | -73.6303 | 751.2613 | 432.6582 | -118.512 | 793.7966 | 431.2294 | -109.4803 | 821.4299 | 430.3011 | -103.6128 | 888.9373 | 428.0334 | -89.2787 | 748.505 | 432.7508 | -119.0973 | 842.5425 | 429.5919 | -99.1299 | 912.6335 | 427.2374 | -84.2472 | 858.9449 | 429.0409 | -95.6471 | 739.9935 | 433.0368 | -120.9046 | 938.2535 | 426.3768 | -78.8072 | 836.6172 | 429.791 | -100.3881 | 805.9507 | 430.8211 | -106.8996 | 774.9451 | 431.8627 | -113.4832 | 714.5159 | 433.8926 | -126.3144 | 890.9793 | 427.9648 | -88.8451 | 858.3842 | 429.0598 | -95.7662 | 880.5371 | 428.3156 | -91.0624 | 818.1246 | 430.4122 | -104.3147 | 748.9689 | 432.7353 | -118.9988 | 835.6395 | 429.8238 | -100.5957 | 943.1667 | 426.2118 | -77.7639 | 827.6432 | 430.0924 | -102.2936 | 885.0882 | 428.1627 | -90.096 | 893.6986 | 427.8735 | -88.2677
PL | 2033 | 4 | 939.4039 | 426.3382 | -78.5629 | 908.7463 | 427.368 | -85.0726 | 962.6343 | 425.5578 | -73.6303 | 751.2613 | 432.6582 | -118.512 | 793.7966 | 431.2294 | -109.4803 | 821.4299 | 430.3011 | -103.6128 | 888.9373 | 428.0334 | -89.2787 | 748.505 | 432.7508 | -119.0973 | 842.5425 | 429.5919 | -99.1299 | 912.6335 | 427.2374 | -84.2472 | 858.9449 | 429.0409 | -95.6471 | 739.9935 | 433.0368 | -120.9046 | 938.2535 | 426.3768 | -78.8072 | 836.6172 | 429.791 | -100.3881 | 805.9507 | 430.8211 | -106.8996 | 774.9451 | 431.8627 | -113.4832 | 714.5159 | 433.8926 | -126.3144 | 890.9793 | 427.9648 | -88.8451 | 858.3842 | 429.0598 | -95.7662 | 880.5371 | 428.3156 | -91.0624 | 818.1246 | 430.4122 | -104.3147 | 748.9689 | 432.7353 | -118.9988 | 835.6395 | 429.8238 | -100.5957 | 943.1667 | 426.2118 | -77.7639 | 827.6432 | 430.0924 | -102.2936 | 885.0882 | 428.1627 | -90.096 | 893.6986 | 427.8735 | -88.2677
PL | 2034 | 1 | 939.4039 | 426.3382 | -78.5629 | 908.7463 | 427.368 | -85.0726 | 962.6343 | 425.5578 | -73.6303 | 751.2613 | 432.6582 | -118.512 | 793.7966 | 431.2294 | -109.4803 | 821.4299 | 430.3011 | -103.6128 | 888.9373 | 428.0334 | -89.2787 | 748.505 | 432.7508 | -119.0973 | 842.5425 | 429.5919 | -99.1299 | 912.6335 | 427.2374 | -84.2472 | 858.9449 | 429.0409 | -95.6471 | 739.9935 | 433.0368 | -120.9046 | 938.2535 | 426.3768 | -78.8072 | 836.6172 | 429.791 | -100.3881 | 805.9507 | 430.8211 | -106.8996 | 774.9451 | 431.8627 | -113.4832 | 714.5159 | 433.8926 | -126.3144 | 890.9793 | 427.9648 | -88.8451 | 858.3842 | 429.0598 | -95.7662 | 880.5371 | 428.3156 | -91.0624 | 818.1246 | 430.4122 | -104.3147 | 748.9689 | 432.7353 | -118.9988 | 835.6395 | 429.8238 | -100.5957 | 943.1667 | 426.2118 | -77.7639 | 827.6432 | 430.0924 | -102.2936 | 885.0882 | 428.1627 | -90.096 | 893.6986 | 427.8735 | -88.2677
PL | 2034 | 2 | 939.4039 | 426.3382 | -78.5629 | 908.7463 | 427.368 | -85.0726 | 962.6343 | 425.5578 | -73.6303 | 751.2613 | 432.6582 | -118.512 | 793.7966 | 431.2294 | -109.4803 | 821.4299 | 430.3011 | -103.6128 | 888.9373 | 428.0334 | -89.2787 | 748.505 | 432.7508 | -119.0973 | 842.5425 | 429.5919 | -99.1299 | 912.6335 | 427.2374 | -84.2472 | 858.9449 | 429.0409 | -95.6471 | 739.9935 | 433.0368 | -120.9046 | 938.2535 | 426.3768 | -78.8072 | 836.6172 | 429.791 | -100.3881 | 805.9507 | 430.8211 | -106.8996 | 774.9451 | 431.8627 | -113.4832 | 714.5159 | 433.8926 | -126.3144 | 890.9793 | 427.9648 | -88.8451 | 858.3842 | 429.0598 | -95.7662 | 880.5371 | 428.3156 | -91.0624 | 818.1246 | 430.4122 | -104.3147 | 748.9689 | 432.7353 | -118.9988 | 835.6395 | 429.8238 | -100.5957 | 943.1667 | 426.2118 | -77.7639 | 827.6432 | 430.0924 | -102.2936 | 885.0882 | 428.1627 | -90.096 | 893.6986 | 427.8735 | -88.2677
PL | 2034 | 3 | 947.1686 | 426.0773 | -76.9142 | 916.1847 | 427.1181 | -83.4931 | 970.6463 | 425.2887 | -71.9291 | 757.0233 | 432.4647 | -117.2886 | 800.0114 | 431.0206 | -108.1607 | 827.9389 | 430.0825 | -102.2308 | 896.1648 | 427.7906 | -87.7441 | 754.2376 | 432.5583 | -117.8801 | 849.2761 | 429.3657 | -97.7001 | 920.1132 | 426.9862 | -82.659 | 865.8531 | 428.8089 | -94.1803 | 745.6355 | 432.8472 | -119.7066 | 946.006 | 426.1164 | -77.1611 | 843.2878 | 429.5669 | -98.9717 | 812.2949 | 430.608 | -105.5525 | 780.9592 | 431.6606 | -112.2062 | 719.8867 | 433.7122 | -125.1739 | 898.2285 | 427.7213 | -87.3059 | 865.2865 | 428.8279 | -94.3006 | 887.6752 | 428.0758 | -89.5467 | 824.5983 | 430.1947 | -102.9401 | 754.7065 | 432.5425 | -117.7805 | 842.2997 | 429.6001 | -99.1815 | 950.9715 | 425.9496 | -76.1067 | 834.2183 | 429.8716 | -100.8974 | 892.2748 | 427.9213 | -88.5701 | 900.9768 | 427.629 | -86.7223
PL | 2034 | 4 | 947.1686 | 426.0773 | -76.9142 | 916.1847 | 427.1181 | -83.4931 | 970.6463 | 425.2887 | -71.9291 | 757.0233 | 432.4647 | -117.2886 | 800.0114 | 431.0206 | -108.1607 | 827.9389 | 430.0825 | -102.2308 | 896.1648 | 427.7906 | -87.7441 | 754.2376 | 432.5583 | -117.8801 | 849.2761 | 429.3657 | -97.7001 | 920.1132 | 426.9862 | -82.659 | 865.8531 | 428.8089 | -94.1803 | 745.6355 | 432.8472 | -119.7066 | 946.006 | 426.1164 | -77.1611 | 843.2878 | 429.5669 | -98.9717 | 812.2949 | 430.608 | -105.5525 | 780.9592 | 431.6606 | -112.2062 | 719.8867 | 433.7122 | -125.1739 | 898.2285 | 427.7213 | -87.3059 | 865.2865 | 428.8279 | -94.3006 | 887.6752 | 428.0758 | -89.5467 | 824.5983 | 430.1947 | -102.9401 | 754.7065 | 432.5425 | -117.7805 | 842.2997 | 429.6001 | -99.1815 | 950.9715 | 425.9496 | -76.1067 | 834.2183 | 429.8716 | -100.8974 | 892.2748 | 427.9213 | -88.5701 | 900.9768 | 427.629 | -86.7223
PL | 2035 | 1 | 947.1686 | 426.0773 | -76.9142 | 916.1847 | 427.1181 | -83.4931 | 970.6463 | 425.2887 | -71.9291 | 757.0233 | 432.4647 | -117.2886 | 800.0114 | 431.0206 | -108.1607 | 827.9389 | 430.0825 | -102.2308 | 896.1648 | 427.7906 | -87.7441 | 754.2376 | 432.5583 | -117.8801 | 849.2761 | 429.3657 | -97.7001 | 920.1132 | 426.9862 | -82.659 | 865.8531 | 428.8089 | -94.1803 | 745.6355 | 432.8472 | -119.7066 | 946.006 | 426.1164 | -77.1611 | 843.2878 | 429.5669 | -98.9717 | 812.2949 | 430.608 | -105.5525 | 780.9592 | 431.6606 | -112.2062 | 719.8867 | 433.7122 | -125.1739 | 898.2285 | 427.7213 | -87.3059 | 865.2865 | 428.8279 | -94.3006 | 887.6752 | 428.0758 | -89.5467 | 824.5983 | 430.1947 | -102.9401 | 754.7065 | 432.5425 | -117.7805 | 842.2997 | 429.6001 | -99.1815 | 950.9715 | 425.9496 | -76.1067 | 834.2183 | 429.8716 | -100.8974 | 892.2748 | 427.9213 | -88.5701 | 900.9768 | 427.629 | -86.7223
PL | 2035 | 2 | 947.1686 | 426.0773 | -76.9142 | 916.1847 | 427.1181 | -83.4931 | 970.6463 | 425.2887 | -71.9291 | 757.0233 | 432.4647 | -117.2886 | 800.0114 | 431.0206 | -108.1607 | 827.9389 | 430.0825 | -102.2308 | 896.1648 | 427.7906 | -87.7441 | 754.2376 | 432.5583 | -117.8801 | 849.2761 | 429.3657 | -97.7001 | 920.1132 | 426.9862 | -82.659 | 865.8531 | 428.8089 | -94.1803 | 745.6355 | 432.8472 | -119.7066 | 946.006 | 426.1164 | -77.1611 | 843.2878 | 429.5669 | -98.9717 | 812.2949 | 430.608 | -105.5525 | 780.9592 | 431.6606 | -112.2062 | 719.8867 | 433.7122 | -125.1739 | 898.2285 | 427.7213 | -87.3059 | 865.2865 | 428.8279 | -94.3006 | 887.6752 | 428.0758 | -89.5467 | 824.5983 | 430.1947 | -102.9401 | 754.7065 | 432.5425 | -117.7805 | 842.2997 | 429.6001 | -99.1815 | 950.9715 | 425.9496 | -76.1067 | 834.2183 | 429.8716 | -100.8974 | 892.2748 | 427.9213 | -88.5701 | 900.9768 | 427.629 | -86.7223
PL | 2035 | 3 | 955.1356 | 425.8097 | -75.2225 | 923.8169 | 426.8618 | -81.8726 | 978.867 | 425.0125 | -70.1835 | 762.9354 | 432.2661 | -116.0332 | 806.388 | 430.8064 | -106.8067 | 834.6174 | 429.8581 | -100.8127 | 903.5806 | 427.5415 | -86.1694 | 760.1196 | 432.3607 | -116.6311 | 856.1852 | 429.1336 | -96.2331 | 927.7879 | 426.7284 | -81.0294 | 872.9414 | 428.5708 | -92.6752 | 751.4246 | 432.6528 | -118.4774 | 953.9604 | 425.8492 | -75.4721 | 850.1321 | 429.337 | -97.5184 | 818.8043 | 430.3893 | -104.1704 | 787.13 | 431.4533 | -110.8959 | 725.3975 | 433.5271 | -124.0038 | 905.6666 | 427.4715 | -85.7265 | 872.3687 | 428.59 | -92.7968 | 894.9993 | 427.8298 | -87.9915 | 831.2407 | 429.9716 | -101.5297 | 760.5936 | 432.3448 | -116.5305 | 849.1334 | 429.3705 | -97.7304 | 958.9796 | 425.6806 | -74.4063 | 840.9646 | 429.6449 | -99.465 | 899.6485 | 427.6736 | -87.0044 | 908.4446 | 427.3781 | -85.1366
PL | 2035 | 4 | 955.1356 | 425.8097 | -75.2225 | 923.8169 | 426.8618 | -81.8726 | 978.867 | 425.0125 | -70.1835 | 762.9354 | 432.2661 | -116.0332 | 806.388 | 430.8064 | -106.8067 | 834.6174 | 429.8581 | -100.8127 | 903.5806 | 427.5415 | -86.1694 | 760.1196 | 432.3607 | -116.6311 | 856.1852 | 429.1336 | -96.2331 | 927.7879 | 426.7284 | -81.0294 | 872.9414 | 428.5708 | -92.6752 | 751.4246 | 432.6528 | -118.4774 | 953.9604 | 425.8492 | -75.4721 | 850.1321 | 429.337 | -97.5184 | 818.8043 | 430.3893 | -104.1704 | 787.13 | 431.4533 | -110.8959 | 725.3975 | 433.5271 | -124.0038 | 905.6666 | 427.4715 | -85.7265 | 872.3687 | 428.59 | -92.7968 | 894.9993 | 427.8298 | -87.9915 | 831.2407 | 429.9716 | -101.5297 | 760.5936 | 432.3448 | -116.5305 | 849.1334 | 429.3705 | -97.7304 | 958.9796 | 425.6806 | -74.4063 | 840.9646 | 429.6449 | -99.465 | 899.6485 | 427.6736 | -87.0044 | 908.4446 | 427.3781 | -85.1366
PL | 2036 | 1 | 955.1356 | 425.8097 | -75.2225 | 923.8169 | 426.8618 | -81.8726 | 978.867 | 425.0125 | -70.1835 | 762.9354 | 432.2661 | -116.0332 | 806.388 | 430.8064 | -106.8067 | 834.6174 | 429.8581 | -100.8127 | 903.5806 | 427.5415 | -86.1694 | 760.1196 | 432.3607 | -116.6311 | 856.1852 | 429.1336 | -96.2331 | 927.7879 | 426.7284 | -81.0294 | 872.9414 | 428.5708 | -92.6752 | 751.4246 | 432.6528 | -118.4774 | 953.9604 | 425.8492 | -75.4721 | 850.1321 | 429.337 | -97.5184 | 818.8043 | 430.3893 | -104.1704 | 787.13 | 431.4533 | -110.8959 | 725.3975 | 433.5271 | -124.0038 | 905.6666 | 427.4715 | -85.7265 | 872.3687 | 428.59 | -92.7968 | 894.9993 | 427.8298 | -87.9915 | 831.2407 | 429.9716 | -101.5297 | 760.5936 | 432.3448 | -116.5305 | 849.1334 | 429.3705 | -97.7304 | 958.9796 | 425.6806 | -74.4063 | 840.9646 | 429.6449 | -99.465 | 899.6485 | 427.6736 | -87.0044 | 908.4446 | 427.3781 | -85.1366
PL | 2036 | 2 | 955.1356 | 425.8097 | -75.2225 | 923.8169 | 426.8618 | -81.8726 | 978.867 | 425.0125 | -70.1835 | 762.9354 | 432.2661 | -116.0332 | 806.388 | 430.8064 | -106.8067 | 834.6174 | 429.8581 | -100.8127 | 903.5806 | 427.5415 | -86.1694 | 760.1196 | 432.3607 | -116.6311 | 856.1852 | 429.1336 | -96.2331 | 927.7879 | 426.7284 | -81.0294 | 872.9414 | 428.5708 | -92.6752 | 751.4246 | 432.6528 | -118.4774 | 953.9604 | 425.8492 | -75.4721 | 850.1321 | 429.337 | -97.5184 | 818.8043 | 430.3893 | -104.1704 | 787.13 | 431.4533 | -110.8959 | 725.3975 | 433.5271 | -124.0038 | 905.6666 | 427.4715 | -85.7265 | 872.3687 | 428.59 | -92.7968 | 894.9993 | 427.8298 | -87.9915 | 831.2407 | 429.9716 | -101.5297 | 760.5936 | 432.3448 | -116.5305 | 849.1334 | 429.3705 | -97.7304 | 958.9796 | 425.6806 | -74.4063 | 840.9646 | 429.6449 | -99.465 | 899.6485 | 427.6736 | -87.0044 | 908.4446 | 427.3781 | -85.1366
PL | 2036 | 3 | 963.4396 | 425.5307 | -73.4593 | 931.7718 | 426.5945 | -80.1835 | 987.4354 | 424.7247 | -68.3642 | 769.0975 | 432.0591 | -114.7248 | 813.0344 | 430.5832 | -105.3955 | 841.5783 | 429.6243 | -99.3347 | 911.31 | 427.2819 | -84.5282 | 766.2503 | 432.1547 | -115.3294 | 863.3865 | 428.8917 | -94.704 | 935.787 | 426.4597 | -79.3309 | 880.3294 | 428.3226 | -91.1065 | 757.4584 | 432.4501 | -117.1962 | 962.2512 | 425.5707 | -73.7116 | 857.266 | 429.0973 | -96.0036 | 825.589 | 430.1614 | -102.7297 | 793.5617 | 431.2373 | -109.5302 | 731.1413 | 433.3341 | -122.7842 | 913.4193 | 427.211 | -84.0803 | 879.7503 | 428.342 | -91.2294 | 902.6331 | 427.5734 | -86.3706 | 838.164 | 429.739 | -100.0596 | 766.7296 | 432.1386 | -115.2276 | 856.2561 | 429.1313 | -96.2181 | 967.3264 | 425.4002 | -72.634 | 847.9963 | 429.4087 | -97.9719 | 907.3341 | 427.4154 | -85.3724 | 916.2283 | 427.1167 | -83.4839
PL | 2036 | 4 | 963.4396 | 425.5307 | -73.4593 | 931.7718 | 426.5945 | -80.1835 | 987.4354 | 424.7247 | -68.3642 | 769.0975 | 432.0591 | -114.7248 | 813.0344 | 430.5832 | -105.3955 | 841.5783 | 429.6243 | -99.3347 | 911.31 | 427.2819 | -84.5282 | 766.2503 | 432.1547 | -115.3294 | 863.3865 | 428.8917 | -94.704 | 935.787 | 426.4597 | -79.3309 | 880.3294 | 428.3226 | -91.1065 | 757.4584 | 432.4501 | -117.1962 | 962.2512 | 425.5707 | -73.7116 | 857.266 | 429.0973 | -96.0036 | 825.589 | 430.1614 | -102.7297 | 793.5617 | 431.2373 | -109.5302 | 731.1413 | 433.3341 | -122.7842 | 913.4193 | 427.211 | -84.0803 | 879.7503 | 428.342 | -91.2294 | 902.6331 | 427.5734 | -86.3706 | 838.164 | 429.739 | -100.0596 | 766.7296 | 432.1386 | -115.2276 | 856.2561 | 429.1313 | -96.2181 | 967.3264 | 425.4002 | -72.634 | 847.9963 | 429.4087 | -97.9719 | 907.3341 | 427.4154 | -85.3724 | 916.2283 | 427.1167 | -83.4839
PS | 1998 | 1 | 1218.3026 | 918.3995 | -128.9742 | 1223.246 | 917.715 | -125.8534 | 1193.6418 | 921.8147 | -144.5428 | 1111.5826 | 933.1785 | -196.3472 | 1144.5982 | 928.6064 | -175.5042 | 1145.9322 | 928.4217 | -174.6621 | 1177.3437 | 924.0717 | -154.8318 | 1089.9602 | 936.1729 | -209.9976 | 1152.6312 | 927.494 | -170.433 | 1173.4251 | 924.6143 | -157.3057 | 1140.829 | 929.1284 | -177.8838 | 1107.2689 | 933.7759 | -199.0705 | 1181.6864 | 923.4703 | -152.0902 | 1145.1159 | 928.5347 | -175.1774 | 1100.0571 | 934.7746 | -203.6233 | 1112.4909 | 933.0527 | -195.7738 | 1083.3634 | 937.0864 | -214.1622 | 1185.9093 | 922.8855 | -149.4243 | 1172.4762 | 924.7457 | -157.9047 | 1155.012 | 927.1643 | -168.93 | 1148.4507 | 928.0729 | -173.0722 | 1101.5978 | 934.5613 | -202.6507 | 1160.79 | 926.3641 | -165.2823 | 1171.8535 | 924.832 | -158.2978 | 1118.4073 | 932.2334 | -192.0388 | 1159.5809 | 926.5315 | -166.0456 | 1153.776 | 927.3354 | -169.7103
PS | 1998 | 2 | 1218.3026 | 918.3995 | -128.9742 | 1223.246 | 917.715 | -125.8534 | 1193.6418 | 921.8147 | -144.5428 | 1111.5826 | 933.1785 | -196.3472 | 1144.5982 | 928.6064 | -175.5042 | 1145.9322 | 928.4217 | -174.6621 | 1177.3437 | 924.0717 | -154.8318 | 1089.9602 | 936.1729 | -209.9976 | 1152.6312 | 927.494 | -170.433 | 1173.4251 | 924.6143 | -157.3057 | 1140.829 | 929.1284 | -177.8838 | 1107.2689 | 933.7759 | -199.0705 | 1181.6864 | 923.4703 | -152.0902 | 1145.1159 | 928.5347 | -175.1774 | 1100.0571 | 934.7746 | -203.6233 | 1112.4909 | 933.0527 | -195.7738 | 1083.3634 | 937.0864 | -214.1622 | 1185.9093 | 922.8855 | -149.4243 | 1172.4762 | 924.7457 | -157.9047 | 1155.012 | 927.1643 | -168.93 | 1148.4507 | 928.0729 | -173.0722 | 1101.5978 | 934.5613 | -202.6507 | 1160.79 | 926.3641 | -165.2823 | 1171.8535 | 924.832 | -158.2978 | 1118.4073 | 932.2334 | -192.0388 | 1159.5809 | 926.5315 | -166.0456 | 1153.776 | 927.3354 | -169.7103
PS | 1998 | 3 | 1222.0636 | 917.8787 | -126.5999 | 1227.0488 | 917.1883 | -123.4527 | 1197.1947 | 921.3226 | -142.2998 | 1114.4432 | 932.7824 | -194.5414 | 1147.7374 | 928.1717 | -173.5225 | 1149.0826 | 927.9854 | -172.6732 | 1180.7591 | 923.5987 | -152.6757 | 1092.6383 | 935.802 | -208.3069 | 1155.8381 | 927.0499 | -168.4084 | 1176.8074 | 924.1459 | -155.1704 | 1143.9363 | 928.6981 | -175.9221 | 1110.093 | 933.3848 | -197.2876 | 1185.1385 | 922.9922 | -149.9109 | 1148.2594 | 928.0994 | -173.1929 | 1102.8204 | 934.392 | -201.8789 | 1115.3591 | 932.6555 | -193.9631 | 1085.9858 | 936.7233 | -212.5067 | 1189.397 | 922.4025 | -147.2225 | 1175.8506 | 924.2785 | -155.7744 | 1158.239 | 926.7174 | -166.8928 | 1151.6223 | 927.6337 | -171.0699 | 1104.3741 | 934.1768 | -200.898 | 1164.0657 | 925.9105 | -163.2143 | 1175.2226 | 924.3654 | -156.1709 | 1121.3254 | 931.8293 | -190.1965 | 1162.8465 | 926.0793 | -163.984 | 1156.9926 | 926.89 | -167.6796
PS | 1998 | 4 | 1222.0636 | 917.8787 | -126.5999 | 1227.0488 | 917.1883 | -123.4527 | 1197.1947 | 921.3226 | -142.2998 | 1114.4432 | 932.7824 | -194.5414 | 1147.7374 | 928.1717 | -173.5225 | 1149.0826 | 927.9854 | -172.6732 | 1180.7591 | 923.5987 | -152.6757 | 1092.6383 | 935.802 | -208.3069 | 1155.8381 | 927.0499 | -168.4084 | 1176.8074 | 924.1459 | -155.1704 | 1143.9363 | 928.6981 | -175.9221 | 1110.093 | 933.3848 | -197.2876 | 1185.1385 | 922.9922 | -149.9109 | 1148.2594 | 928.0994 | -173.1929 | 1102.8204 | 934.392 | -201.8789 | 1115.3591 | 932.6555 | -193.9631 | 1085.9858 | 936.7233 | -212.5067 | 1189.397 | 922.4025 | -147.2225 | 1175.8506 | 924.2785 | -155.7744 | 1158.239 | 926.7174 | -166.8928 | 1151.6223 | 927.6337 | -171.0699 | 1104.3741 | 934.1768 | -200.898 | 1164.0657 | 925.9105 | -163.2143 | 1175.2226 | 924.3654 | -156.1709 | 1121.3254 | 931.8293 | -190.1965 | 1162.8465 | 926.0793 | -163.984 | 1156.9926 | 926.89 | -167.6796
PS | 1999 | 1 | 1222.0636 | 917.8787 | -126.5999 | 1227.0488 | 917.1883 | -123.4527 | 1197.1947 | 921.3226 | -142.2998 | 1114.4432 | 932.7824 | -194.5414 | 1147.7374 | 928.1717 | -173.5225 | 1149.0826 | 927.9854 | -172.6732 | 1180.7591 | 923.5987 | -152.6757 | 1092.6383 | 935.802 | -208.3069 | 1155.8381 | 927.0499 | -168.4084 | 1176.8074 | 924.1459 | -155.1704 | 1143.9363 | 928.6981 | -175.9221 | 1110.093 | 933.3848 | -197.2876 | 1185.1385 | 922.9922 | -149.9109 | 1148.2594 | 928.0994 | -173.1929 | 1102.8204 | 934.392 | -201.8789 | 1115.3591 | 932.6555 | -193.9631 | 1085.9858 | 936.7233 | -212.5067 | 1189.397 | 922.4025 | -147.2225 | 1175.8506 | 924.2785 | -155.7744 | 1158.239 | 926.7174 | -166.8928 | 1151.6223 | 927.6337 | -171.0699 | 1104.3741 | 934.1768 | -200.898 | 1164.0657 | 925.9105 | -163.2143 | 1175.2226 | 924.3654 | -156.1709 | 1121.3254 | 931.8293 | -190.1965 | 1162.8465 | 926.0793 | -163.984 | 1156.9926 | 926.89 | -167.6796
PS | 1999 | 2 | 1222.0636 | 917.8787 | -126.5999 | 1227.0488 | 917.1883 | -123.4527 | 1197.1947 | 921.3226 | -142.2998 | 1114.4432 | 932.7824 | -194.5414 | 1147.7374 | 928.1717 | -173.5225 | 1149.0826 | 927.9854 | -172.6732 | 1180.7591 | 923.5987 | -152.6757 | 1092.6383 | 935.802 | -208.3069 | 1155.8381 | 927.0499 | -168.4084 | 1176.8074 | 924.1459 | -155.1704 | 1143.9363 | 928.6981 | -175.9221 | 1110.093 | 933.3848 | -197.2876 | 1185.1385 | 922.9922 | -149.9109 | 1148.2594 | 928.0994 | -173.1929 | 1102.8204 | 934.392 | -201.8789 | 1115.3591 | 932.6555 | -193.9631 | 1085.9858 | 936.7233 | -212.5067 | 1189.397 | 922.4025 | -147.2225 | 1175.8506 | 924.2785 | -155.7744 | 1158.239 | 926.7174 | -166.8928 | 1151.6223 | 927.6337 | -171.0699 | 1104.3741 | 934.1768 | -200.898 | 1164.0657 | 925.9105 | -163.2143 | 1175.2226 | 924.3654 | -156.1709 | 1121.3254 | 931.8293 | -190.1965 | 1162.8465 | 926.0793 | -163.984 | 1156.9926 | 926.89 | -167.6796
PS | 1999 | 3 | 1222.5333 | 917.8137 | -126.3033 | 1227.5237 | 917.1226 | -123.1528 | 1197.6385 | 921.2612 | -142.0196 | 1114.8004 | 932.7329 | -194.3158 | 1148.1294 | 928.1174 | -173.275 | 1149.4761 | 927.9309 | -172.4248 | 1181.1857 | 923.5396 | -152.4064 | 1092.9728 | 935.7557 | -208.0957 | 1156.2387 | 926.9944 | -168.1556 | 1177.2299 | 924.0874 | -154.9037 | 1144.3244 | 928.6443 | -175.6771 | 1110.4458 | 933.336 | -197.0649 | 1185.5696 | 922.9325 | -149.6387 | 1148.652 | 928.045 | -172.9451 | 1103.1656 | 934.3442 | -201.661 | 1115.7174 | 932.6059 | -193.7369 | 1086.3133 | 936.6779 | -212.2999 | 1189.8326 | 922.3422 | -146.9475 | 1176.272 | 924.2201 | -155.5084 | 1158.642 | 926.6616 | -166.6383 | 1152.0184 | 927.5788 | -170.8198 | 1104.7208 | 934.1288 | -200.6791 | 1164.4748 | 925.8538 | -162.956 | 1175.6434 | 924.3072 | -155.9053 | 1121.6899 | 931.7788 | -189.9664 | 1163.2543 | 926.0228 | -163.7265 | 1157.3943 | 926.8344 | -167.426
PS | 1999 | 4 | 1222.5333 | 917.8137 | -126.3033 | 1227.5237 | 917.1226 | -123.1528 | 1197.6385 | 921.2612 | -142.0196 | 1114.8004 | 932.7329 | -194.3158 | 1148.1294 | 928.1174 | -173.275 | 1149.4761 | 927.9309 | -172.4248 | 1181.1857 | 923.5396 | -152.4064 | 1092.9728 | 935.7557 | -208.0957 | 1156.2387 | 926.9944 | -168.1556 | 1177.2299 | 924.0874 | -154.9037 | 1144.3244 | 928.6443 | -175.6771 | 1110.4458 | 933.336 | -197.0649 | 1185.5696 | 922.9325 | -149.6387 | 1148.652 | 928.045 | -172.9451 | 1103.1656 | 934.3442 | -201.661 | 1115.7174 | 932.6059 | -193.7369 | 1086.3133 | 936.6779 | -212.2999 | 1189.8326 | 922.3422 | -146.9475 | 1176.272 | 924.2201 | -155.5084 | 1158.642 | 926.6616 | -166.6383 | 1152.0184 | 927.5788 | -170.8198 | 1104.7208 | 934.1288 | -200.6791 | 1164.4748 | 925.8538 | -162.956 | 1175.6434 | 924.3072 | -155.9053 | 1121.6899 | 931.7788 | -189.9664 | 1163.2543 | 926.0228 | -163.7265 | 1157.3943 | 926.8344 | -167.426
PS | 2000 | 1 | 1222.5333 | 917.8137 | -126.3033 | 1227.5237 | 917.1226 | -123.1528 | 1197.6385 | 921.2612 | -142.0196 | 1114.8004 | 932.7329 | -194.3158 | 1148.1294 | 928.1174 | -173.275 | 1149.4761 | 927.9309 | -172.4248 | 1181.1857 | 923.5396 | -152.4064 | 1092.9728 | 935.7557 | -208.0957 | 1156.2387 | 926.9944 | -168.1556 | 1177.2299 | 924.0874 | -154.9037 | 1144.3244 | 928.6443 | -175.6771 | 1110.4458 | 933.336 | -197.0649 | 1185.5696 | 922.9325 | -149.6387 | 1148.652 | 928.045 | -172.9451 | 1103.1656 | 934.3442 | -201.661 | 1115.7174 | 932.6059 | -193.7369 | 1086.3133 | 936.6779 | -212.2999 | 1189.8326 | 922.3422 | -146.9475 | 1176.272 | 924.2201 | -155.5084 | 1158.642 | 926.6616 | -166.6383 | 1152.0184 | 927.5788 | -170.8198 | 1104.7208 | 934.1288 | -200.6791 | 1164.4748 | 925.8538 | -162.956 | 1175.6434 | 924.3072 | -155.9053 | 1121.6899 | 931.7788 | -189.9664 | 1163.2543 | 926.0228 | -163.7265 | 1157.3943 | 926.8344 | -167.426
PS | 2000 | 2 | 1222.5333 | 917.8137 | -126.3033 | 1227.5237 | 917.1226 | -123.1528 | 1197.6385 | 921.2612 | -142.0196 | 1114.8004 | 932.7329 | -194.3158 | 1148.1294 | 928.1174 | -173.275 | 1149.4761 | 927.9309 | -172.4248 | 1181.1857 | 923.5396 | -152.4064 | 1092.9728 | 935.7557 | -208.0957 | 1156.2387 | 926.9944 | -168.1556 | 1177.2299 | 924.0874 | -154.9037 | 1144.3244 | 928.6443 | -175.6771 | 1110.4458 | 933.336 | -197.0649 | 1185.5696 | 922.9325 | -149.6387 | 1148.652 | 928.045 | -172.9451 | 1103.1656 | 934.3442 | -201.661 | 1115.7174 | 932.6059 | -193.7369 | 1086.3133 | 936.6779 | -212.2999 | 1189.8326 | 922.3422 | -146.9475 | 1176.272 | 924.2201 | -155.5084 | 1158.642 | 926.6616 | -166.6383 | 1152.0184 | 927.5788 | -170.8198 | 1104.7208 | 934.1288 | -200.6791 | 1164.4748 | 925.8538 | -162.956 | 1175.6434 | 924.3072 | -155.9053 | 1121.6899 | 931.7788 | -189.9664 | 1163.2543 | 926.0228 | -163.7265 | 1157.3943 | 926.8344 | -167.426
PS | 2000 | 3 | 1226.4124 | 917.2765 | -123.8544 | 1231.4458 | 916.5794 | -120.6768 | 1201.3029 | 920.7537 | -139.7062 | 1117.7508 | 932.3243 | -192.4533 | 1151.3671 | 927.669 | -171.231 | 1152.7253 | 927.4809 | -170.3736 | 1184.7083 | 923.0518 | -150.1825 | 1095.735 | 935.3732 | -206.352 | 1159.5462 | 926.5364 | -166.0675 | 1180.7184 | 923.6043 | -152.7014 | 1147.5293 | 928.2005 | -173.6539 | 1113.3585 | 932.9326 | -195.2261 | 1189.13 | 922.4395 | -147.391 | 1151.8942 | 927.596 | -170.8983 | 1106.0156 | 933.9495 | -199.8618 | 1118.6756 | 932.1963 | -191.8694 | 1089.0181 | 936.3034 | -210.5924 | 1193.4298 | 921.844 | -144.6766 | 1179.7523 | 923.7381 | -153.3113 | 1161.9703 | 926.2007 | -164.5372 | 1155.2896 | 927.1258 | -168.7547 | 1107.5843 | 933.7322 | -198.8714 | 1167.8534 | 925.3859 | -160.8231 | 1179.1182 | 923.8259 | -153.7116 | 1124.6996 | 931.362 | -188.0664 | 1166.6223 | 925.5564 | -161.6003 | 1160.7118 | 926.3749 | -165.3316
PS | 2000 | 4 | 1226.4124 | 917.2765 | -123.8544 | 1231.4458 | 916.5794 | -120.6768 | 1201.3029 | 920.7537 | -139.7062 | 1117.7508 | 932.3243 | -192.4533 | 1151.3671 | 927.669 | -171.231 | 1152.7253 | 927.4809 | -170.3736 | 1184.7083 | 923.0518 | -150.1825 | 1095.735 | 935.3732 | -206.352 | 1159.5462 | 926.5364 | -166.0675 | 1180.7184 | 923.6043 | -152.7014 | 1147.5293 | 928.2005 | -173.6539 | 1113.3585 | 932.9326 | -195.2261 | 1189.13 | 922.4395 | -147.391 | 1151.8942 | 927.596 | -170.8983 | 1106.0156 | 933.9495 | -199.8618 | 1118.6756 | 932.1963 | -191.8694 | 1089.0181 | 936.3034 | -210.5924 | 1193.4298 | 921.844 | -144.6766 | 1179.7523 | 923.7381 | -153.3113 | 1161.9703 | 926.2007 | -164.5372 | 1155.2896 | 927.1258 | -168.7547 | 1107.5843 | 933.7322 | -198.8714 | 1167.8534 | 925.3859 | -160.8231 | 1179.1182 | 923.8259 | -153.7116 | 1124.6996 | 931.362 | -188.0664 | 1166.6223 | 925.5564 | -161.6003 | 1160.7118 | 926.3749 | -165.3316
PS | 2001 | 1 | 1226.4124 | 917.2765 | -123.8544 | 1231.4458 | 916.5794 | -120.6768 | 1201.3029 | 920.7537 | -139.7062 | 1117.7508 | 932.3243 | -192.4533 | 1151.3671 | 927.669 | -171.231 | 1152.7253 | 927.4809 | -170.3736 | 1184.7083 | 923.0518 | -150.1825 | 1095.735 | 935.3732 | -206.352 | 1159.5462 | 926.5364 | -166.0675 | 1180.7184 | 923.6043 | -152.7014 | 1147.5293 | 928.2005 | -173.6539 | 1113.3585 | 932.9326 | -195.2261 | 1189.13 | 922.4395 | -147.391 | 1151.8942 | 927.596 | -170.8983 | 1106.0156 | 933.9495 | -199.8618 | 1118.6756 | 932.1963 | -191.8694 | 1089.0181 | 936.3034 | -210.5924 | 1193.4298 | 921.844 | -144.6766 | 1179.7523 | 923.7381 | -153.3113 | 1161.9703 | 926.2007 | -164.5372 | 1155.2896 | 927.1258 | -168.7547 | 1107.5843 | 933.7322 | -198.8714 | 1167.8534 | 925.3859 | -160.8231 | 1179.1182 | 923.8259 | -153.7116 | 1124.6996 | 931.362 | -188.0664 | 1166.6223 | 925.5564 | -161.6003 | 1160.7118 | 926.3749 | -165.3316
PS | 2001 | 2 | 1226.4124 | 917.2765 | -123.8544 | 1231.4458 | 916.5794 | -120.6768 | 1201.3029 | 920.7537 | -139.7062 | 1117.7508 | 932.3243 | -192.4533 | 1151.3671 | 927.669 | -171.231 | 1152.7253 | 927.4809 | -170.3736 | 1184.7083 | 923.0518 | -150.1825 | 1095.735 | 935.3732 | -206.352 | 1159.5462 | 926.5364 | -166.0675 | 1180.7184 | 923.6043 | -152.7014 | 1147.5293 | 928.2005 | -173.6539 | 1113.3585 | 932.9326 | -195.2261 | 1189.13 | 922.4395 | -147.391 | 1151.8942 | 927.596 | -170.8983 | 1106.0156 | 933.9495 | -199.8618 | 1118.6756 | 932.1963 | -191.8694 | 1089.0181 | 936.3034 | -210.5924 | 1193.4298 | 921.844 | -144.6766 | 1179.7523 | 923.7381 | -153.3113 | 1161.9703 | 926.2007 | -164.5372 | 1155.2896 | 927.1258 | -168.7547 | 1107.5843 | 933.7322 | -198.8714 | 1167.8534 | 925.3859 | -160.8231 | 1179.1182 | 923.8259 | -153.7116 | 1124.6996 | 931.362 | -188.0664 | 1166.6223 | 925.5564 | -161.6003 | 1160.7118 | 926.3749 | -165.3316
PS | 2001 | 3 | 1228.9982 | 916.9184 | -122.222 | 1234.0603 | 916.2173 | -119.0262 | 1203.7457 | 920.4154 | -138.1641 | 1119.7175 | 932.052 | -191.2117 | 1153.5253 | 927.3701 | -169.8685 | 1154.8913 | 927.181 | -169.0062 | 1187.0565 | 922.7266 | -148.7001 | 1097.5762 | 935.1182 | -205.1896 | 1161.751 | 926.231 | -164.6756 | 1183.0439 | 923.2823 | -151.2333 | 1149.6657 | 927.9046 | -172.3052 | 1115.3002 | 932.6637 | -194.0003 | 1191.5034 | 922.1108 | -145.8927 | 1154.0554 | 927.2967 | -169.5339 | 1107.9154 | 933.6864 | -198.6624 | 1120.6476 | 931.9232 | -190.6245 | 1090.8211 | 936.0537 | -209.4541 | 1195.8277 | 921.512 | -143.1628 | 1182.0723 | 923.4169 | -151.8466 | 1164.189 | 925.8934 | -163.1365 | 1157.4702 | 926.8238 | -167.3781 | 1109.4931 | 933.4679 | -197.6664 | 1170.1056 | 925.074 | -159.4013 | 1181.4346 | 923.5052 | -152.2492 | 1126.7059 | 931.0842 | -186.7998 | 1168.8675 | 925.2455 | -160.1829 | 1162.9233 | 926.0687 | -163.9355
PS | 2001 | 4 | 1228.9982 | 916.9184 | -122.222 | 1234.0603 | 916.2173 | -119.0262 | 1203.7457 | 920.4154 | -138.1641 | 1119.7175 | 932.052 | -191.2117 | 1153.5253 | 927.3701 | -169.8685 | 1154.8913 | 927.181 | -169.0062 | 1187.0565 | 922.7266 | -148.7001 | 1097.5762 | 935.1182 | -205.1896 | 1161.751 | 926.231 | -164.6756 | 1183.0439 | 923.2823 | -151.2333 | 1149.6657 | 927.9046 | -172.3052 | 1115.3002 | 932.6637 | -194.0003 | 1191.5034 | 922.1108 | -145.8927 | 1154.0554 | 927.2967 | -169.5339 | 1107.9154 | 933.6864 | -198.6624 | 1120.6476 | 931.9232 | -190.6245 | 1090.8211 | 936.0537 | -209.4541 | 1195.8277 | 921.512 | -143.1628 | 1182.0723 | 923.4169 | -151.8466 | 1164.189 | 925.8934 | -163.1365 | 1157.4702 | 926.8238 | -167.3781 | 1109.4931 | 933.4679 | -197.6664 | 1170.1056 | 925.074 | -159.4013 | 1181.4346 | 923.5052 | -152.2492 | 1126.7059 | 931.0842 | -186.7998 | 1168.8675 | 925.2455 | -160.1829 | 1162.9233 | 926.0687 | -163.9355
PS | 2002 | 1 | 1228.9982 | 916.9184 | -122.222 | 1234.0603 | 916.2173 | -119.0262 | 1203.7457 | 920.4154 | -138.1641 | 1119.7175 | 932.052 | -191.2117 | 1153.5253 | 927.3701 | -169.8685 | 1154.8913 | 927.181 | -169.0062 | 1187.0565 | 922.7266 | -148.7001 | 1097.5762 | 935.1182 | -205.1896 | 1161.751 | 926.231 | -164.6756 | 1183.0439 | 923.2823 | -151.2333 | 1149.6657 | 927.9046 | -172.3052 | 1115.3002 | 932.6637 | -194.0003 | 1191.5034 | 922.1108 | -145.8927 | 1154.0554 | 927.2967 | -169.5339 | 1107.9154 | 933.6864 | -198.6624 | 1120.6476 | 931.9232 | -190.6245 | 1090.8211 | 936.0537 | -209.4541 | 1195.8277 | 921.512 | -143.1628 | 1182.0723 | 923.4169 | -151.8466 | 1164.189 | 925.8934 | -163.1365 | 1157.4702 | 926.8238 | -167.3781 | 1109.4931 | 933.4679 | -197.6664 | 1170.1056 | 925.074 | -159.4013 | 1181.4346 | 923.5052 | -152.2492 | 1126.7059 | 931.0842 | -186.7998 | 1168.8675 | 925.2455 | -160.1829 | 1162.9233 | 926.0687 | -163.9355
PS | 2002 | 2 | 1228.9982 | 916.9184 | -122.222 | 1234.0603 | 916.2173 | -119.0262 | 1203.7457 | 920.4154 | -138.1641 | 1119.7175 | 932.052 | -191.2117 | 1153.5253 | 927.3701 | -169.8685 | 1154.8913 | 927.181 | -169.0062 | 1187.0565 | 922.7266 | -148.7001 | 1097.5762 | 935.1182 | -205.1896 | 1161.751 | 926.231 | -164.6756 | 1183.0439 | 923.2823 | -151.2333 | 1149.6657 | 927.9046 | -172.3052 | 1115.3002 | 932.6637 | -194.0003 | 1191.5034 | 922.1108 | -145.8927 | 1154.0554 | 927.2967 | -169.5339 | 1107.9154 | 933.6864 | -198.6624 | 1120.6476 | 931.9232 | -190.6245 | 1090.8211 | 936.0537 | -209.4541 | 1195.8277 | 921.512 | -143.1628 | 1182.0723 | 923.4169 | -151.8466 | 1164.189 | 925.8934 | -163.1365 | 1157.4702 | 926.8238 | -167.3781 | 1109.4931 | 933.4679 | -197.6664 | 1170.1056 | 925.074 | -159.4013 | 1181.4346 | 923.5052 | -152.2492 | 1126.7059 | 931.0842 | -186.7998 | 1168.8675 | 925.2455 | -160.1829 | 1162.9233 | 926.0687 | -163.9355
PS | 2002 | 3 | 1230.8547 | 916.6613 | -121.05 | 1235.9374 | 915.9574 | -117.8412 | 1205.4994 | 920.1726 | -137.0569 | 1121.1295 | 931.8564 | -190.3203 | 1155.0748 | 927.1556 | -168.8903 | 1156.4464 | 926.9656 | -168.0245 | 1188.7424 | 922.4932 | -147.6358 | 1098.8982 | 934.9351 | -204.355 | 1163.334 | 926.0118 | -163.6762 | 1184.7134 | 923.0511 | -150.1793 | 1151.1995 | 927.6922 | -171.3369 | 1116.6943 | 932.4707 | -193.1202 | 1193.2074 | 921.8748 | -144.817 | 1155.6071 | 927.0819 | -168.5543 | 1109.2794 | 933.4975 | -197.8013 | 1122.0633 | 931.7271 | -189.7307 | 1092.1155 | 935.8744 | -208.6369 | 1197.5492 | 921.2735 | -142.0759 | 1183.7379 | 923.1862 | -150.7951 | 1165.7818 | 925.6728 | -162.1309 | 1159.0358 | 926.607 | -166.3898 | 1110.8635 | 933.2781 | -196.8013 | 1171.7225 | 924.8501 | -158.3805 | 1183.0976 | 923.2749 | -151.1994 | 1128.1463 | 930.8847 | -185.8905 | 1170.4794 | 925.0223 | -159.1653 | 1164.511 | 925.8488 | -162.9332
PS | 2002 | 4 | 1230.8547 | 916.6613 | -121.05 | 1235.9374 | 915.9574 | -117.8412 | 1205.4994 | 920.1726 | -137.0569 | 1121.1295 | 931.8564 | -190.3203 | 1155.0748 | 927.1556 | -168.8903 | 1156.4464 | 926.9656 | -168.0245 | 1188.7424 | 922.4932 | -147.6358 | 1098.8982 | 934.9351 | -204.355 | 1163.334 | 926.0118 | -163.6762 | 1184.7134 | 923.0511 | -150.1793 | 1151.1995 | 927.6922 | -171.3369 | 1116.6943 | 932.4707 | -193.1202 | 1193.2074 | 921.8748 | -144.817 | 1155.6071 | 927.0819 | -168.5543 | 1109.2794 | 933.4975 | -197.8013 | 1122.0633 | 931.7271 | -189.7307 | 1092.1155 | 935.8744 | -208.6369 | 1197.5492 | 921.2735 | -142.0759 | 1183.7379 | 923.1862 | -150.7951 | 1165.7818 | 925.6728 | -162.1309 | 1159.0358 | 926.607 | -166.3898 | 1110.8635 | 933.2781 | -196.8013 | 1171.7225 | 924.8501 | -158.3805 | 1183.0976 | 923.2749 | -151.1994 | 1128.1463 | 930.8847 | -185.8905 | 1170.4794 | 925.0223 | -159.1653 | 1164.511 | 925.8488 | -162.9332
PS | 2003 | 1 | 1230.8547 | 916.6613 | -121.05 | 1235.9374 | 915.9574 | -117.8412 | 1205.4994 | 920.1726 | -137.0569 | 1121.1295 | 931.8564 | -190.3203 | 1155.0748 | 927.1556 | -168.8903 | 1156.4464 | 926.9656 | -168.0245 | 1188.7424 | 922.4932 | -147.6358 | 1098.8982 | 934.9351 | -204.355 | 1163.334 | 926.0118 | -163.6762 | 1184.7134 | 923.0511 | -150.1793 | 1151.1995 | 927.6922 | -171.3369 | 1116.6943 | 932.4707 | -193.1202 | 1193.2074 | 921.8748 | -144.817 | 1155.6071 | 927.0819 | -168.5543 | 1109.2794 | 933.4975 | -197.8013 | 1122.0633 | 931.7271 | -189.7307 | 1092.1155 | 935.8744 | -208.6369 | 1197.5492 | 921.2735 | -142.0759 | 1183.7379 | 923.1862 | -150.7951 | 1165.7818 | 925.6728 | -162.1309 | 1159.0358 | 926.607 | -166.3898 | 1110.8635 | 933.2781 | -196.8013 | 1171.7225 | 924.8501 | -158.3805 | 1183.0976 | 923.2749 | -151.1994 | 1128.1463 | 930.8847 | -185.8905 | 1170.4794 | 925.0223 | -159.1653 | 1164.511 | 925.8488 | -162.9332
PS | 2003 | 2 | 1230.8547 | 916.6613 | -121.05 | 1235.9374 | 915.9574 | -117.8412 | 1205.4994 | 920.1726 | -137.0569 | 1121.1295 | 931.8564 | -190.3203 | 1155.0748 | 927.1556 | -168.8903 | 1156.4464 | 926.9656 | -168.0245 | 1188.7424 | 922.4932 | -147.6358 | 1098.8982 | 934.9351 | -204.355 | 1163.334 | 926.0118 | -163.6762 | 1184.7134 | 923.0511 | -150.1793 | 1151.1995 | 927.6922 | -171.3369 | 1116.6943 | 932.4707 | -193.1202 | 1193.2074 | 921.8748 | -144.817 | 1155.6071 | 927.0819 | -168.5543 | 1109.2794 | 933.4975 | -197.8013 | 1122.0633 | 931.7271 | -189.7307 | 1092.1155 | 935.8744 | -208.6369 | 1197.5492 | 921.2735 | -142.0759 | 1183.7379 | 923.1862 | -150.7951 | 1165.7818 | 925.6728 | -162.1309 | 1159.0358 | 926.607 | -166.3898 | 1110.8635 | 933.2781 | -196.8013 | 1171.7225 | 924.8501 | -158.3805 | 1183.0976 | 923.2749 | -151.1994 | 1128.1463 | 930.8847 | -185.8905 | 1170.4794 | 925.0223 | -159.1653 | 1164.511 | 925.8488 | -162.9332
PS | 2003 | 3 | 1241.5699 | 915.1774 | -114.2854 | 1246.7715 | 914.4571 | -111.0016 | 1215.6218 | 918.7708 | -130.6666 | 1129.2792 | 930.7278 | -185.1753 | 1164.0182 | 925.917 | -163.2443 | 1165.4218 | 925.7227 | -162.3582 | 1198.473 | 921.1456 | -141.4928 | 1106.5281 | 933.8785 | -199.5382 | 1172.4705 | 924.7465 | -157.9083 | 1194.3498 | 921.7166 | -144.0957 | 1160.0523 | 926.4663 | -165.748 | 1124.7403 | 931.3564 | -188.0407 | 1203.0424 | 920.5128 | -138.6081 | 1164.5629 | 925.8416 | -162.9004 | 1117.1521 | 932.4073 | -192.8312 | 1130.2349 | 930.5955 | -184.5719 | 1099.5869 | 934.8397 | -203.9202 | 1207.4857 | 919.8975 | -135.803 | 1193.3515 | 921.8549 | -144.726 | 1174.9756 | 924.3996 | -156.3268 | 1168.0718 | 925.3557 | -160.6853 | 1118.7732 | 932.1828 | -191.8078 | 1181.0552 | 923.5577 | -152.4888 | 1192.6962 | 921.9456 | -145.1397 | 1136.4601 | 929.7334 | -180.6419 | 1179.783 | 923.7339 | -153.2919 | 1173.6751 | 924.5797 | -157.1479
PS | 2003 | 4 | 1241.5699 | 915.1774 | -114.2854 | 1246.7715 | 914.4571 | -111.0016 | 1215.6218 | 918.7708 | -130.6666 | 1129.2792 | 930.7278 | -185.1753 | 1164.0182 | 925.917 | -163.2443 | 1165.4218 | 925.7227 | -162.3582 | 1198.473 | 921.1456 | -141.4928 | 1106.5281 | 933.8785 | -199.5382 | 1172.4705 | 924.7465 | -157.9083 | 1194.3498 | 921.7166 | -144.0957 | 1160.0523 | 926.4663 | -165.748 | 1124.7403 | 931.3564 | -188.0407 | 1203.0424 | 920.5128 | -138.6081 | 1164.5629 | 925.8416 | -162.9004 | 1117.1521 | 932.4073 | -192.8312 | 1130.2349 | 930.5955 | -184.5719 | 1099.5869 | 934.8397 | -203.9202 | 1207.4857 | 919.8975 | -135.803 | 1193.3515 | 921.8549 | -144.726 | 1174.9756 | 924.3996 | -156.3268 | 1168.0718 | 925.3557 | -160.6853 | 1118.7732 | 932.1828 | -191.8078 | 1181.0552 | 923.5577 | -152.4888 | 1192.6962 | 921.9456 | -145.1397 | 1136.4601 | 929.7334 | -180.6419 | 1179.783 | 923.7339 | -153.2919 | 1173.6751 | 924.5797 | -157.1479
PS | 2004 | 1 | 1241.5699 | 915.1774 | -114.2854 | 1246.7715 | 914.4571 | -111.0016 | 1215.6218 | 918.7708 | -130.6666 | 1129.2792 | 930.7278 | -185.1753 | 1164.0182 | 925.917 | -163.2443 | 1165.4218 | 925.7227 | -162.3582 | 1198.473 | 921.1456 | -141.4928 | 1106.5281 | 933.8785 | -199.5382 | 1172.4705 | 924.7465 | -157.9083 | 1194.3498 | 921.7166 | -144.0957 | 1160.0523 | 926.4663 | -165.748 | 1124.7403 | 931.3564 | -188.0407 | 1203.0424 | 920.5128 | -138.6081 | 1164.5629 | 925.8416 | -162.9004 | 1117.1521 | 932.4073 | -192.8312 | 1130.2349 | 930.5955 | -184.5719 | 1099.5869 | 934.8397 | -203.9202 | 1207.4857 | 919.8975 | -135.803 | 1193.3515 | 921.8549 | -144.726 | 1174.9756 | 924.3996 | -156.3268 | 1168.0718 | 925.3557 | -160.6853 | 1118.7732 | 932.1828 | -191.8078 | 1181.0552 | 923.5577 | -152.4888 | 1192.6962 | 921.9456 | -145.1397 | 1136.4601 | 929.7334 | -180.6419 | 1179.783 | 923.7339 | -153.2919 | 1173.6751 | 924.5797 | -157.1479
PS | 2004 | 2 | 1241.5699 | 915.1774 | -114.2854 | 1246.7715 | 914.4571 | -111.0016 | 1215.6218 | 918.7708 | -130.6666 | 1129.2792 | 930.7278 | -185.1753 | 1164.0182 | 925.917 | -163.2443 | 1165.4218 | 925.7227 | -162.3582 | 1198.473 | 921.1456 | -141.4928 | 1106.5281 | 933.8785 | -199.5382 | 1172.4705 | 924.7465 | -157.9083 | 1194.3498 | 921.7166 | -144.0957 | 1160.0523 | 926.4663 | -165.748 | 1124.7403 | 931.3564 | -188.0407 | 1203.0424 | 920.5128 | -138.6081 | 1164.5629 | 925.8416 | -162.9004 | 1117.1521 | 932.4073 | -192.8312 | 1130.2349 | 930.5955 | -184.5719 | 1099.5869 | 934.8397 | -203.9202 | 1207.4857 | 919.8975 | -135.803 | 1193.3515 | 921.8549 | -144.726 | 1174.9756 | 924.3996 | -156.3268 | 1168.0718 | 925.3557 | -160.6853 | 1118.7732 | 932.1828 | -191.8078 | 1181.0552 | 923.5577 | -152.4888 | 1192.6962 | 921.9456 | -145.1397 | 1136.4601 | 929.7334 | -180.6419 | 1179.783 | 923.7339 | -153.2919 | 1173.6751 | 924.5797 | -157.1479
PS | 2004 | 3 | 1250.925 | 913.8819 | -108.3795 | 1256.2303 | 913.1472 | -105.0302 | 1224.4593 | 917.5469 | -125.0874 | 1136.3944 | 929.7425 | -180.6834 | 1171.8264 | 924.8357 | -158.3149 | 1173.258 | 924.6375 | -157.4112 | 1206.9684 | 919.9691 | -136.1296 | 1113.1895 | 932.956 | -195.3328 | 1180.4473 | 923.6419 | -152.8725 | 1202.763 | 920.5515 | -138.7844 | 1167.7813 | 925.3959 | -160.8686 | 1131.765 | 930.3836 | -183.606 | 1211.629 | 919.3237 | -133.1873 | 1172.3819 | 924.7588 | -157.9642 | 1124.0254 | 931.4554 | -188.492 | 1137.3692 | 929.6075 | -180.068 | 1106.1098 | 933.9364 | -199.8022 | 1216.1609 | 918.6961 | -130.3262 | 1201.7447 | 920.6925 | -139.4273 | 1183.0023 | 923.2881 | -151.2595 | 1175.9608 | 924.2632 | -155.7049 | 1125.6788 | 931.2264 | -187.4482 | 1189.2031 | 922.4293 | -147.3449 | 1201.0764 | 920.7851 | -139.8492 | 1143.7186 | 928.7282 | -176.0596 | 1187.9056 | 922.609 | -148.164 | 1181.6759 | 923.4718 | -152.0969
PS | 2004 | 4 | 1250.925 | 913.8819 | -108.3795 | 1256.2303 | 913.1472 | -105.0302 | 1224.4593 | 917.5469 | -125.0874 | 1136.3944 | 929.7425 | -180.6834 | 1171.8264 | 924.8357 | -158.3149 | 1173.258 | 924.6375 | -157.4112 | 1206.9684 | 919.9691 | -136.1296 | 1113.1895 | 932.956 | -195.3328 | 1180.4473 | 923.6419 | -152.8725 | 1202.763 | 920.5515 | -138.7844 | 1167.7813 | 925.3959 | -160.8686 | 1131.765 | 930.3836 | -183.606 | 1211.629 | 919.3237 | -133.1873 | 1172.3819 | 924.7588 | -157.9642 | 1124.0254 | 931.4554 | -188.492 | 1137.3692 | 929.6075 | -180.068 | 1106.1098 | 933.9364 | -199.8022 | 1216.1609 | 918.6961 | -130.3262 | 1201.7447 | 920.6925 | -139.4273 | 1183.0023 | 923.2881 | -151.2595 | 1175.9608 | 924.2632 | -155.7049 | 1125.6788 | 931.2264 | -187.4482 | 1189.2031 | 922.4293 | -147.3449 | 1201.0764 | 920.7851 | -139.8492 | 1143.7186 | 928.7282 | -176.0596 | 1187.9056 | 922.609 | -148.164 | 1181.6759 | 923.4718 | -152.0969
PS | 2005 | 1 | 1250.925 | 913.8819 | -108.3795 | 1256.2303 | 913.1472 | -105.0302 | 1224.4593 | 917.5469 | -125.0874 | 1136.3944 | 929.7425 | -180.6834 | 1171.8264 | 924.8357 | -158.3149 | 1173.258 | 924.6375 | -157.4112 | 1206.9684 | 919.9691 | -136.1296 | 1113.1895 | 932.956 | -195.3328 | 1180.4473 | 923.6419 | -152.8725 | 1202.763 | 920.5515 | -138.7844 | 1167.7813 | 925.3959 | -160.8686 | 1131.765 | 930.3836 | -183.606 | 1211.629 | 919.3237 | -133.1873 | 1172.3819 | 924.7588 | -157.9642 | 1124.0254 | 931.4554 | -188.492 | 1137.3692 | 929.6075 | -180.068 | 1106.1098 | 933.9364 | -199.8022 | 1216.1609 | 918.6961 | -130.3262 | 1201.7447 | 920.6925 | -139.4273 | 1183.0023 | 923.2881 | -151.2595 | 1175.9608 | 924.2632 | -155.7049 | 1125.6788 | 931.2264 | -187.4482 | 1189.2031 | 922.4293 | -147.3449 | 1201.0764 | 920.7851 | -139.8492 | 1143.7186 | 928.7282 | -176.0596 | 1187.9056 | 922.609 | -148.164 | 1181.6759 | 923.4718 | -152.0969
PS | 2005 | 2 | 1250.925 | 913.8819 | -108.3795 | 1256.2303 | 913.1472 | -105.0302 | 1224.4593 | 917.5469 | -125.0874 | 1136.3944 | 929.7425 | -180.6834 | 1171.8264 | 924.8357 | -158.3149 | 1173.258 | 924.6375 | -157.4112 | 1206.9684 | 919.9691 | -136.1296 | 1113.1895 | 932.956 | -195.3328 | 1180.4473 | 923.6419 | -152.8725 | 1202.763 | 920.5515 | -138.7844 | 1167.7813 | 925.3959 | -160.8686 | 1131.765 | 930.3836 | -183.606 | 1211.629 | 919.3237 | -133.1873 | 1172.3819 | 924.7588 | -157.9642 | 1124.0254 | 931.4554 | -188.492 | 1137.3692 | 929.6075 | -180.068 | 1106.1098 | 933.9364 | -199.8022 | 1216.1609 | 918.6961 | -130.3262 | 1201.7447 | 920.6925 | -139.4273 | 1183.0023 | 923.2881 | -151.2595 | 1175.9608 | 924.2632 | -155.7049 | 1125.6788 | 931.2264 | -187.4482 | 1189.2031 | 922.4293 | -147.3449 | 1201.0764 | 920.7851 | -139.8492 | 1143.7186 | 928.7282 | -176.0596 | 1187.9056 | 922.609 | -148.164 | 1181.6759 | 923.4718 | -152.0969
PS | 2005 | 3 | 1253.3786 | 913.5421 | -106.8305 | 1258.7111 | 912.8036 | -103.4641 | 1226.7771 | 917.226 | -123.6242 | 1138.2606 | 929.4841 | -179.5053 | 1173.8743 | 924.5521 | -157.0221 | 1175.3132 | 924.3529 | -156.1137 | 1209.1965 | 919.6606 | -134.7229 | 1114.9366 | 932.7141 | -194.2298 | 1182.5394 | 923.3522 | -151.5518 | 1204.9696 | 920.2459 | -137.3914 | 1169.8084 | 925.1152 | -159.5889 | 1133.6074 | 930.1285 | -182.4429 | 1213.881 | 919.0119 | -131.7656 | 1174.4327 | 924.4748 | -156.6696 | 1125.8281 | 931.2058 | -187.354 | 1139.2403 | 929.3484 | -178.8867 | 1107.8206 | 933.6995 | -198.7222 | 1218.4362 | 918.381 | -128.8898 | 1203.9461 | 920.3877 | -138.0376 | 1185.1075 | 922.9965 | -149.9305 | 1178.0299 | 923.9767 | -154.3986 | 1127.49 | 930.9756 | -186.3048 | 1191.3402 | 922.1334 | -145.9958 | 1203.2743 | 920.4807 | -138.4617 | 1145.6223 | 928.4646 | -174.8578 | 1190.036 | 922.314 | -146.8191 | 1183.7743 | 923.1812 | -150.7722
PS | 2005 | 4 | 1253.3786 | 913.5421 | -106.8305 | 1258.7111 | 912.8036 | -103.4641 | 1226.7771 | 917.226 | -123.6242 | 1138.2606 | 929.4841 | -179.5053 | 1173.8743 | 924.5521 | -157.0221 | 1175.3132 | 924.3529 | -156.1137 | 1209.1965 | 919.6606 | -134.7229 | 1114.9366 | 932.7141 | -194.2298 | 1182.5394 | 923.3522 | -151.5518 | 1204.9696 | 920.2459 | -137.3914 | 1169.8084 | 925.1152 | -159.5889 | 1133.6074 | 930.1285 | -182.4429 | 1213.881 | 919.0119 | -131.7656 | 1174.4327 | 924.4748 | -156.6696 | 1125.8281 | 931.2058 | -187.354 | 1139.2403 | 929.3484 | -178.8867 | 1107.8206 | 933.6995 | -198.7222 | 1218.4362 | 918.381 | -128.8898 | 1203.9461 | 920.3877 | -138.0376 | 1185.1075 | 922.9965 | -149.9305 | 1178.0299 | 923.9767 | -154.3986 | 1127.49 | 930.9756 | -186.3048 | 1191.3402 | 922.1334 | -145.9958 | 1203.2743 | 920.4807 | -138.4617 | 1145.6223 | 928.4646 | -174.8578 | 1190.036 | 922.314 | -146.8191 | 1183.7743 | 923.1812 | -150.7722
PS | 2006 | 1 | 1253.3786 | 913.5421 | -106.8305 | 1258.7111 | 912.8036 | -103.4641 | 1226.7771 | 917.226 | -123.6242 | 1138.2606 | 929.4841 | -179.5053 | 1173.8743 | 924.5521 | -157.0221 | 1175.3132 | 924.3529 | -156.1137 | 1209.1965 | 919.6606 | -134.7229 | 1114.9366 | 932.7141 | -194.2298 | 1182.5394 | 923.3522 | -151.5518 | 1204.9696 | 920.2459 | -137.3914 | 1169.8084 | 925.1152 | -159.5889 | 1133.6074 | 930.1285 | -182.4429 | 1213.881 | 919.0119 | -131.7656 | 1174.4327 | 924.4748 | -156.6696 | 1125.8281 | 931.2058 | -187.354 | 1139.2403 | 929.3484 | -178.8867 | 1107.8206 | 933.6995 | -198.7222 | 1218.4362 | 918.381 | -128.8898 | 1203.9461 | 920.3877 | -138.0376 | 1185.1075 | 922.9965 | -149.9305 | 1178.0299 | 923.9767 | -154.3986 | 1127.49 | 930.9756 | -186.3048 | 1191.3402 | 922.1334 | -145.9958 | 1203.2743 | 920.4807 | -138.4617 | 1145.6223 | 928.4646 | -174.8578 | 1190.036 | 922.314 | -146.8191 | 1183.7743 | 923.1812 | -150.7722
PS | 2006 | 2 | 1253.3786 | 913.5421 | -106.8305 | 1258.7111 | 912.8036 | -103.4641 | 1226.7771 | 917.226 | -123.6242 | 1138.2606 | 929.4841 | -179.5053 | 1173.8743 | 924.5521 | -157.0221 | 1175.3132 | 924.3529 | -156.1137 | 1209.1965 | 919.6606 | -134.7229 | 1114.9366 | 932.7141 | -194.2298 | 1182.5394 | 923.3522 | -151.5518 | 1204.9696 | 920.2459 | -137.3914 | 1169.8084 | 925.1152 | -159.5889 | 1133.6074 | 930.1285 | -182.4429 | 1213.881 | 919.0119 | -131.7656 | 1174.4327 | 924.4748 | -156.6696 | 1125.8281 | 931.2058 | -187.354 | 1139.2403 | 929.3484 | -178.8867 | 1107.8206 | 933.6995 | -198.7222 | 1218.4362 | 918.381 | -128.8898 | 1203.9461 | 920.3877 | -138.0376 | 1185.1075 | 922.9965 | -149.9305 | 1178.0299 | 923.9767 | -154.3986 | 1127.49 | 930.9756 | -186.3048 | 1191.3402 | 922.1334 | -145.9958 | 1203.2743 | 920.4807 | -138.4617 | 1145.6223 | 928.4646 | -174.8578 | 1190.036 | 922.314 | -146.8191 | 1183.7743 | 923.1812 | -150.7722
PS | 2006 | 3 | 1255.5574 | 913.2403 | -105.455 | 1260.9141 | 912.4985 | -102.0733 | 1228.8354 | 916.9409 | -122.3247 | 1139.9177 | 929.2546 | -178.4591 | 1175.6928 | 924.3003 | -155.874 | 1177.1383 | 924.1001 | -154.9615 | 1211.1751 | 919.3866 | -133.4738 | 1116.4881 | 932.4992 | -193.2504 | 1184.3972 | 923.0949 | -150.3789 | 1206.929 | 919.9746 | -136.1544 | 1171.6086 | 924.8659 | -158.4524 | 1135.2435 | 929.9019 | -181.41 | 1215.8809 | 918.7349 | -130.5031 | 1176.2538 | 924.2226 | -155.5199 | 1127.4289 | 930.9841 | -186.3433 | 1140.902 | 929.1183 | -177.8377 | 1109.3399 | 933.4891 | -197.7631 | 1220.4567 | 918.1012 | -127.6143 | 1205.9009 | 920.117 | -136.8035 | 1186.977 | 922.7376 | -148.7503 | 1179.8673 | 923.7222 | -153.2387 | 1129.0984 | 930.7529 | -185.2894 | 1193.2379 | 921.8706 | -144.7977 | 1205.2261 | 920.2104 | -137.2295 | 1147.3128 | 928.2305 | -173.7905 | 1191.9278 | 922.052 | -145.6248 | 1185.6377 | 922.9231 | -149.5958
PS | 2006 | 4 | 1255.5574 | 913.2403 | -105.455 | 1260.9141 | 912.4985 | -102.0733 | 1228.8354 | 916.9409 | -122.3247 | 1139.9177 | 929.2546 | -178.4591 | 1175.6928 | 924.3003 | -155.874 | 1177.1383 | 924.1001 | -154.9615 | 1211.1751 | 919.3866 | -133.4738 | 1116.4881 | 932.4992 | -193.2504 | 1184.3972 | 923.0949 | -150.3789 | 1206.929 | 919.9746 | -136.1544 | 1171.6086 | 924.8659 | -158.4524 | 1135.2435 | 929.9019 | -181.41 | 1215.8809 | 918.7349 | -130.5031 | 1176.2538 | 924.2226 | -155.5199 | 1127.4289 | 930.9841 | -186.3433 | 1140.902 | 929.1183 | -177.8377 | 1109.3399 | 933.4891 | -197.7631 | 1220.4567 | 918.1012 | -127.6143 | 1205.9009 | 920.117 | -136.8035 | 1186.977 | 922.7376 | -148.7503 | 1179.8673 | 923.7222 | -153.2387 | 1129.0984 | 930.7529 | -185.2894 | 1193.2379 | 921.8706 | -144.7977 | 1205.2261 | 920.2104 | -137.2295 | 1147.3128 | 928.2305 | -173.7905 | 1191.9278 | 922.052 | -145.6248 | 1185.6377 | 922.9231 | -149.5958
PS | 2007 | 1 | 1255.5574 | 913.2403 | -105.455 | 1260.9141 | 912.4985 | -102.0733 | 1228.8354 | 916.9409 | -122.3247 | 1139.9177 | 929.2546 | -178.4591 | 1175.6928 | 924.3003 | -155.874 | 1177.1383 | 924.1001 | -154.9615 | 1211.1751 | 919.3866 | -133.4738 | 1116.4881 | 932.4992 | -193.2504 | 1184.3972 | 923.0949 | -150.3789 | 1206.929 | 919.9746 | -136.1544 | 1171.6086 | 924.8659 | -158.4524 | 1135.2435 | 929.9019 | -181.41 | 1215.8809 | 918.7349 | -130.5031 | 1176.2538 | 924.2226 | -155.5199 | 1127.4289 | 930.9841 | -186.3433 | 1140.902 | 929.1183 | -177.8377 | 1109.3399 | 933.4891 | -197.7631 | 1220.4567 | 918.1012 | -127.6143 | 1205.9009 | 920.117 | -136.8035 | 1186.977 | 922.7376 | -148.7503 | 1179.8673 | 923.7222 | -153.2387 | 1129.0984 | 930.7529 | -185.2894 | 1193.2379 | 921.8706 | -144.7977 | 1205.2261 | 920.2104 | -137.2295 | 1147.3128 | 928.2305 | -173.7905 | 1191.9278 | 922.052 | -145.6248 | 1185.6377 | 922.9231 | -149.5958
PS | 2007 | 2 | 1255.5574 | 913.2403 | -105.455 | 1260.9141 | 912.4985 | -102.0733 | 1228.8354 | 916.9409 | -122.3247 | 1139.9177 | 929.2546 | -178.4591 | 1175.6928 | 924.3003 | -155.874 | 1177.1383 | 924.1001 | -154.9615 | 1211.1751 | 919.3866 | -133.4738 | 1116.4881 | 932.4992 | -193.2504 | 1184.3972 | 923.0949 | -150.3789 | 1206.929 | 919.9746 | -136.1544 | 1171.6086 | 924.8659 | -158.4524 | 1135.2435 | 929.9019 | -181.41 | 1215.8809 | 918.7349 | -130.5031 | 1176.2538 | 924.2226 | -155.5199 | 1127.4289 | 930.9841 | -186.3433 | 1140.902 | 929.1183 | -177.8377 | 1109.3399 | 933.4891 | -197.7631 | 1220.4567 | 918.1012 | -127.6143 | 1205.9009 | 920.117 | -136.8035 | 1186.977 | 922.7376 | -148.7503 | 1179.8673 | 923.7222 | -153.2387 | 1129.0984 | 930.7529 | -185.2894 | 1193.2379 | 921.8706 | -144.7977 | 1205.2261 | 920.2104 | -137.2295 | 1147.3128 | 928.2305 | -173.7905 | 1191.9278 | 922.052 | -145.6248 | 1185.6377 | 922.9231 | -149.5958
PS | 2007 | 3 | 1259.4406 | 912.7026 | -103.0035 | 1264.8404 | 911.9548 | -99.5946 | 1232.5038 | 916.4329 | -120.0089 | 1142.8712 | 928.8456 | -176.5945 | 1178.9339 | 923.8515 | -153.8279 | 1180.391 | 923.6497 | -152.908 | 1214.7015 | 918.8982 | -131.2476 | 1119.2532 | 932.1163 | -191.5047 | 1187.7083 | 922.6364 | -148.2886 | 1210.4213 | 919.491 | -133.9497 | 1174.8168 | 924.4216 | -156.4271 | 1138.1593 | 929.4981 | -179.5692 | 1219.4451 | 918.2413 | -128.253 | 1179.4994 | 923.7732 | -153.4709 | 1130.282 | 930.589 | -184.5422 | 1143.8633 | 928.7082 | -175.9682 | 1112.0475 | 933.1142 | -196.0538 | 1224.0577 | 917.6026 | -125.341 | 1209.3849 | 919.6345 | -134.604 | 1190.3088 | 922.2762 | -146.6469 | 1183.1419 | 923.2687 | -151.1714 | 1131.9648 | 930.3559 | -183.4798 | 1196.62 | 921.4022 | -142.6626 | 1208.7046 | 919.7287 | -135.0335 | 1150.3257 | 927.8132 | -171.8884 | 1195.2994 | 921.5851 | -143.4963 | 1188.9587 | 922.4632 | -147.4992
PS | 2007 | 4 | 1259.4406 | 912.7026 | -103.0035 | 1264.8404 | 911.9548 | -99.5946 | 1232.5038 | 916.4329 | -120.0089 | 1142.8712 | 928.8456 | -176.5945 | 1178.9339 | 923.8515 | -153.8279 | 1180.391 | 923.6497 | -152.908 | 1214.7015 | 918.8982 | -131.2476 | 1119.2532 | 932.1163 | -191.5047 | 1187.7083 | 922.6364 | -148.2886 | 1210.4213 | 919.491 | -133.9497 | 1174.8168 | 924.4216 | -156.4271 | 1138.1593 | 929.4981 | -179.5692 | 1219.4451 | 918.2413 | -128.253 | 1179.4994 | 923.7732 | -153.4709 | 1130.282 | 930.589 | -184.5422 | 1143.8633 | 928.7082 | -175.9682 | 1112.0475 | 933.1142 | -196.0538 | 1224.0577 | 917.6026 | -125.341 | 1209.3849 | 919.6345 | -134.604 | 1190.3088 | 922.2762 | -146.6469 | 1183.1419 | 923.2687 | -151.1714 | 1131.9648 | 930.3559 | -183.4798 | 1196.62 | 921.4022 | -142.6626 | 1208.7046 | 919.7287 | -135.0335 | 1150.3257 | 927.8132 | -171.8884 | 1195.2994 | 921.5851 | -143.4963 | 1188.9587 | 922.4632 | -147.4992
PS | 2008 | 1 | 1259.4406 | 912.7026 | -103.0035 | 1264.8404 | 911.9548 | -99.5946 | 1232.5038 | 916.4329 | -120.0089 | 1142.8712 | 928.8456 | -176.5945 | 1178.9339 | 923.8515 | -153.8279 | 1180.391 | 923.6497 | -152.908 | 1214.7015 | 918.8982 | -131.2476 | 1119.2532 | 932.1163 | -191.5047 | 1187.7083 | 922.6364 | -148.2886 | 1210.4213 | 919.491 | -133.9497 | 1174.8168 | 924.4216 | -156.4271 | 1138.1593 | 929.4981 | -179.5692 | 1219.4451 | 918.2413 | -128.253 | 1179.4994 | 923.7732 | -153.4709 | 1130.282 | 930.589 | -184.5422 | 1143.8633 | 928.7082 | -175.9682 | 1112.0475 | 933.1142 | -196.0538 | 1224.0577 | 917.6026 | -125.341 | 1209.3849 | 919.6345 | -134.604 | 1190.3088 | 922.2762 | -146.6469 | 1183.1419 | 923.2687 | -151.1714 | 1131.9648 | 930.3559 | -183.4798 | 1196.62 | 921.4022 | -142.6626 | 1208.7046 | 919.7287 | -135.0335 | 1150.3257 | 927.8132 | -171.8884 | 1195.2994 | 921.5851 | -143.4963 | 1188.9587 | 922.4632 | -147.4992
PS | 2008 | 2 | 1259.4406 | 912.7026 | -103.0035 | 1264.8404 | 911.9548 | -99.5946 | 1232.5038 | 916.4329 | -120.0089 | 1142.8712 | 928.8456 | -176.5945 | 1178.9339 | 923.8515 | -153.8279 | 1180.391 | 923.6497 | -152.908 | 1214.7015 | 918.8982 | -131.2476 | 1119.2532 | 932.1163 | -191.5047 | 1187.7083 | 922.6364 | -148.2886 | 1210.4213 | 919.491 | -133.9497 | 1174.8168 | 924.4216 | -156.4271 | 1138.1593 | 929.4981 | -179.5692 | 1219.4451 | 918.2413 | -128.253 | 1179.4994 | 923.7732 | -153.4709 | 1130.282 | 930.589 | -184.5422 | 1143.8633 | 928.7082 | -175.9682 | 1112.0475 | 933.1142 | -196.0538 | 1224.0577 | 917.6026 | -125.341 | 1209.3849 | 919.6345 | -134.604 | 1190.3088 | 922.2762 | -146.6469 | 1183.1419 | 923.2687 | -151.1714 | 1131.9648 | 930.3559 | -183.4798 | 1196.62 | 921.4022 | -142.6626 | 1208.7046 | 919.7287 | -135.0335 | 1150.3257 | 927.8132 | -171.8884 | 1195.2994 | 921.5851 | -143.4963 | 1188.9587 | 922.4632 | -147.4992
PS | 2008 | 3 | 1255.082 | 913.3062 | -105.7551 | 1260.4334 | 912.5651 | -102.3768 | 1228.3863 | 917.0031 | -122.6083 | 1139.5561 | 929.3047 | -178.6874 | 1175.296 | 924.3553 | -156.1246 | 1176.74 | 924.1553 | -155.2129 | 1210.7434 | 919.4464 | -133.7464 | 1116.1496 | 932.5461 | -193.4641 | 1183.9918 | 923.151 | -150.6348 | 1206.5015 | 920.0338 | -136.4243 | 1171.2158 | 924.9203 | -158.7004 | 1134.8864 | 929.9513 | -181.6354 | 1215.4445 | 918.7953 | -130.7786 | 1175.8564 | 924.2777 | -155.7708 | 1127.0796 | 931.0324 | -186.5639 | 1140.5394 | 929.1685 | -178.0666 | 1109.0084 | 933.535 | -197.9724 | 1220.0158 | 918.1623 | -127.8926 | 1205.4743 | 920.176 | -137.0728 | 1186.569 | 922.7941 | -149.0078 | 1179.4663 | 923.7777 | -153.4918 | 1128.7474 | 930.8015 | -185.511 | 1192.8238 | 921.9279 | -145.0592 | 1204.8002 | 920.2694 | -137.4984 | 1146.9439 | 928.2816 | -174.0234 | 1191.5149 | 922.1092 | -145.8854 | 1185.231 | 922.9794 | -149.8525
PS | 2008 | 4 | 1255.082 | 913.3062 | -105.7551 | 1260.4334 | 912.5651 | -102.3768 | 1228.3863 | 917.0031 | -122.6083 | 1139.5561 | 929.3047 | -178.6874 | 1175.296 | 924.3553 | -156.1246 | 1176.74 | 924.1553 | -155.2129 | 1210.7434 | 919.4464 | -133.7464 | 1116.1496 | 932.5461 | -193.4641 | 1183.9918 | 923.151 | -150.6348 | 1206.5015 | 920.0338 | -136.4243 | 1171.2158 | 924.9203 | -158.7004 | 1134.8864 | 929.9513 | -181.6354 | 1215.4445 | 918.7953 | -130.7786 | 1175.8564 | 924.2777 | -155.7708 | 1127.0796 | 931.0324 | -186.5639 | 1140.5394 | 929.1685 | -178.0666 | 1109.0084 | 933.535 | -197.9724 | 1220.0158 | 918.1623 | -127.8926 | 1205.4743 | 920.176 | -137.0728 | 1186.569 | 922.7941 | -149.0078 | 1179.4663 | 923.7777 | -153.4918 | 1128.7474 | 930.8015 | -185.511 | 1192.8238 | 921.9279 | -145.0592 | 1204.8002 | 920.2694 | -137.4984 | 1146.9439 | 928.2816 | -174.0234 | 1191.5149 | 922.1092 | -145.8854 | 1185.231 | 922.9794 | -149.8525
PS | 2009 | 1 | 1255.082 | 913.3062 | -105.7551 | 1260.4334 | 912.5651 | -102.3768 | 1228.3863 | 917.0031 | -122.6083 | 1139.5561 | 929.3047 | -178.6874 | 1175.296 | 924.3553 | -156.1246 | 1176.74 | 924.1553 | -155.2129 | 1210.7434 | 919.4464 | -133.7464 | 1116.1496 | 932.5461 | -193.4641 | 1183.9918 | 923.151 | -150.6348 | 1206.5015 | 920.0338 | -136.4243 | 1171.2158 | 924.9203 | -158.7004 | 1134.8864 | 929.9513 | -181.6354 | 1215.4445 | 918.7953 | -130.7786 | 1175.8564 | 924.2777 | -155.7708 | 1127.0796 | 931.0324 | -186.5639 | 1140.5394 | 929.1685 | -178.0666 | 1109.0084 | 933.535 | -197.9724 | 1220.0158 | 918.1623 | -127.8926 | 1205.4743 | 920.176 | -137.0728 | 1186.569 | 922.7941 | -149.0078 | 1179.4663 | 923.7777 | -153.4918 | 1128.7474 | 930.8015 | -185.511 | 1192.8238 | 921.9279 | -145.0592 | 1204.8002 | 920.2694 | -137.4984 | 1146.9439 | 928.2816 | -174.0234 | 1191.5149 | 922.1092 | -145.8854 | 1185.231 | 922.9794 | -149.8525
PS | 2009 | 2 | 1255.082 | 913.3062 | -105.7551 | 1260.4334 | 912.5651 | -102.3768 | 1228.3863 | 917.0031 | -122.6083 | 1139.5561 | 929.3047 | -178.6874 | 1175.296 | 924.3553 | -156.1246 | 1176.74 | 924.1553 | -155.2129 | 1210.7434 | 919.4464 | -133.7464 | 1116.1496 | 932.5461 | -193.4641 | 1183.9918 | 923.151 | -150.6348 | 1206.5015 | 920.0338 | -136.4243 | 1171.2158 | 924.9203 | -158.7004 | 1134.8864 | 929.9513 | -181.6354 | 1215.4445 | 918.7953 | -130.7786 | 1175.8564 | 924.2777 | -155.7708 | 1127.0796 | 931.0324 | -186.5639 | 1140.5394 | 929.1685 | -178.0666 | 1109.0084 | 933.535 | -197.9724 | 1220.0158 | 918.1623 | -127.8926 | 1205.4743 | 920.176 | -137.0728 | 1186.569 | 922.7941 | -149.0078 | 1179.4663 | 923.7777 | -153.4918 | 1128.7474 | 930.8015 | -185.511 | 1192.8238 | 921.9279 | -145.0592 | 1204.8002 | 920.2694 | -137.4984 | 1146.9439 | 928.2816 | -174.0234 | 1191.5149 | 922.1092 | -145.8854 | 1185.231 | 922.9794 | -149.8525
PS | 2009 | 3 | 1249.9745 | 914.0135 | -108.9795 | 1255.2692 | 913.2803 | -105.6369 | 1223.5614 | 917.6713 | -125.6543 | 1135.6715 | 929.8426 | -181.1398 | 1171.0331 | 924.9456 | -158.8158 | 1172.4618 | 924.7477 | -157.9138 | 1206.1052 | 920.0887 | -136.6745 | 1112.5127 | 933.0497 | -195.7601 | 1179.6368 | 923.7541 | -153.3842 | 1201.9082 | 920.6699 | -139.3241 | 1166.996 | 925.5047 | -161.3644 | 1131.0513 | 930.4824 | -184.0565 | 1210.7566 | 919.4445 | -133.7381 | 1171.5875 | 924.8688 | -158.4657 | 1123.3271 | 931.5521 | -188.9329 | 1136.6444 | 929.7079 | -180.5256 | 1105.4471 | 934.0282 | -200.2206 | 1215.2795 | 918.8182 | -130.8827 | 1200.892 | 920.8106 | -139.9656 | 1182.1868 | 923.401 | -151.7743 | 1175.1593 | 924.3742 | -156.2109 | 1124.9772 | 931.3236 | -187.8911 | 1188.3753 | 922.544 | -147.8675 | 1200.2249 | 920.903 | -140.3867 | 1142.9811 | 928.8303 | -176.5252 | 1187.0804 | 922.7233 | -148.685 | 1180.863 | 923.5843 | -152.6101
PS | 2009 | 4 | 1249.9745 | 914.0135 | -108.9795 | 1255.2692 | 913.2803 | -105.6369 | 1223.5614 | 917.6713 | -125.6543 | 1135.6715 | 929.8426 | -181.1398 | 1171.0331 | 924.9456 | -158.8158 | 1172.4618 | 924.7477 | -157.9138 | 1206.1052 | 920.0887 | -136.6745 | 1112.5127 | 933.0497 | -195.7601 | 1179.6368 | 923.7541 | -153.3842 | 1201.9082 | 920.6699 | -139.3241 | 1166.996 | 925.5047 | -161.3644 | 1131.0513 | 930.4824 | -184.0565 | 1210.7566 | 919.4445 | -133.7381 | 1171.5875 | 924.8688 | -158.4657 | 1123.3271 | 931.5521 | -188.9329 | 1136.6444 | 929.7079 | -180.5256 | 1105.4471 | 934.0282 | -200.2206 | 1215.2795 | 918.8182 | -130.8827 | 1200.892 | 920.8106 | -139.9656 | 1182.1868 | 923.401 | -151.7743 | 1175.1593 | 924.3742 | -156.2109 | 1124.9772 | 931.3236 | -187.8911 | 1188.3753 | 922.544 | -147.8675 | 1200.2249 | 920.903 | -140.3867 | 1142.9811 | 928.8303 | -176.5252 | 1187.0804 | 922.7233 | -148.685 | 1180.863 | 923.5843 | -152.6101
PS | 2010 | 1 | 1249.9745 | 914.0135 | -108.9795 | 1255.2692 | 913.2803 | -105.6369 | 1223.5614 | 917.6713 | -125.6543 | 1135.6715 | 929.8426 | -181.1398 | 1171.0331 | 924.9456 | -158.8158 | 1172.4618 | 924.7477 | -157.9138 | 1206.1052 | 920.0887 | -136.6745 | 1112.5127 | 933.0497 | -195.7601 | 1179.6368 | 923.7541 | -153.3842 | 1201.9082 | 920.6699 | -139.3241 | 1166.996 | 925.5047 | -161.3644 | 1131.0513 | 930.4824 | -184.0565 | 1210.7566 | 919.4445 | -133.7381 | 1171.5875 | 924.8688 | -158.4657 | 1123.3271 | 931.5521 | -188.9329 | 1136.6444 | 929.7079 | -180.5256 | 1105.4471 | 934.0282 | -200.2206 | 1215.2795 | 918.8182 | -130.8827 | 1200.892 | 920.8106 | -139.9656 | 1182.1868 | 923.401 | -151.7743 | 1175.1593 | 924.3742 | -156.2109 | 1124.9772 | 931.3236 | -187.8911 | 1188.3753 | 922.544 | -147.8675 | 1200.2249 | 920.903 | -140.3867 | 1142.9811 | 928.8303 | -176.5252 | 1187.0804 | 922.7233 | -148.685 | 1180.863 | 923.5843 | -152.6101
PS | 2010 | 2 | 1249.9745 | 914.0135 | -108.9795 | 1255.2692 | 913.2803 | -105.6369 | 1223.5614 | 917.6713 | -125.6543 | 1135.6715 | 929.8426 | -181.1398 | 1171.0331 | 924.9456 | -158.8158 | 1172.4618 | 924.7477 | -157.9138 | 1206.1052 | 920.0887 | -136.6745 | 1112.5127 | 933.0497 | -195.7601 | 1179.6368 | 923.7541 | -153.3842 | 1201.9082 | 920.6699 | -139.3241 | 1166.996 | 925.5047 | -161.3644 | 1131.0513 | 930.4824 | -184.0565 | 1210.7566 | 919.4445 | -133.7381 | 1171.5875 | 924.8688 | -158.4657 | 1123.3271 | 931.5521 | -188.9329 | 1136.6444 | 929.7079 | -180.5256 | 1105.4471 | 934.0282 | -200.2206 | 1215.2795 | 918.8182 | -130.8827 | 1200.892 | 920.8106 | -139.9656 | 1182.1868 | 923.401 | -151.7743 | 1175.1593 | 924.3742 | -156.2109 | 1124.9772 | 931.3236 | -187.8911 | 1188.3753 | 922.544 | -147.8675 | 1200.2249 | 920.903 | -140.3867 | 1142.9811 | 928.8303 | -176.5252 | 1187.0804 | 922.7233 | -148.685 | 1180.863 | 923.5843 | -152.6101
PS | 2010 | 3 | 1247.4779 | 914.3592 | -110.5556 | 1252.745 | 913.6298 | -107.2305 | 1221.203 | 917.9979 | -127.1432 | 1133.7727 | 930.1056 | -182.3385 | 1168.9493 | 925.2342 | -160.1312 | 1170.3706 | 925.0373 | -159.234 | 1203.8381 | 920.4026 | -138.1057 | 1110.735 | 933.2959 | -196.8823 | 1177.5081 | 924.0489 | -154.728 | 1199.663 | 920.9808 | -140.7415 | 1164.9334 | 925.7903 | -162.6665 | 1129.1766 | 930.742 | -185.24 | 1208.4651 | 919.7619 | -135.1847 | 1169.5009 | 925.1578 | -159.783 | 1121.4928 | 931.8061 | -190.0909 | 1134.7404 | 929.9715 | -181.7275 | 1103.7063 | 934.2693 | -201.3196 | 1212.9644 | 919.1388 | -132.3442 | 1198.6521 | 921.1208 | -141.3797 | 1180.0447 | 923.6976 | -153.1266 | 1173.0539 | 924.6657 | -157.54 | 1123.1343 | 931.5788 | -189.0546 | 1186.2009 | 922.8451 | -149.2402 | 1197.9885 | 921.2127 | -141.7986 | 1141.0441 | 929.0986 | -177.748 | 1184.9127 | 923.0235 | -150.0535 | 1178.7278 | 923.88 | -153.958
PS | 2010 | 4 | 1247.4779 | 914.3592 | -110.5556 | 1252.745 | 913.6298 | -107.2305 | 1221.203 | 917.9979 | -127.1432 | 1133.7727 | 930.1056 | -182.3385 | 1168.9493 | 925.2342 | -160.1312 | 1170.3706 | 925.0373 | -159.234 | 1203.8381 | 920.4026 | -138.1057 | 1110.735 | 933.2959 | -196.8823 | 1177.5081 | 924.0489 | -154.728 | 1199.663 | 920.9808 | -140.7415 | 1164.9334 | 925.7903 | -162.6665 | 1129.1766 | 930.742 | -185.24 | 1208.4651 | 919.7619 | -135.1847 | 1169.5009 | 925.1578 | -159.783 | 1121.4928 | 931.8061 | -190.0909 | 1134.7404 | 929.9715 | -181.7275 | 1103.7063 | 934.2693 | -201.3196 | 1212.9644 | 919.1388 | -132.3442 | 1198.6521 | 921.1208 | -141.3797 | 1180.0447 | 923.6976 | -153.1266 | 1173.0539 | 924.6657 | -157.54 | 1123.1343 | 931.5788 | -189.0546 | 1186.2009 | 922.8451 | -149.2402 | 1197.9885 | 921.2127 | -141.7986 | 1141.0441 | 929.0986 | -177.748 | 1184.9127 | 923.0235 | -150.0535 | 1178.7278 | 923.88 | -153.958
PS | 2011 | 1 | 1247.4779 | 914.3592 | -110.5556 | 1252.745 | 913.6298 | -107.2305 | 1221.203 | 917.9979 | -127.1432 | 1133.7727 | 930.1056 | -182.3385 | 1168.9493 | 925.2342 | -160.1312 | 1170.3706 | 925.0373 | -159.234 | 1203.8381 | 920.4026 | -138.1057 | 1110.735 | 933.2959 | -196.8823 | 1177.5081 | 924.0489 | -154.728 | 1199.663 | 920.9808 | -140.7415 | 1164.9334 | 925.7903 | -162.6665 | 1129.1766 | 930.742 | -185.24 | 1208.4651 | 919.7619 | -135.1847 | 1169.5009 | 925.1578 | -159.783 | 1121.4928 | 931.8061 | -190.0909 | 1134.7404 | 929.9715 | -181.7275 | 1103.7063 | 934.2693 | -201.3196 | 1212.9644 | 919.1388 | -132.3442 | 1198.6521 | 921.1208 | -141.3797 | 1180.0447 | 923.6976 | -153.1266 | 1173.0539 | 924.6657 | -157.54 | 1123.1343 | 931.5788 | -189.0546 | 1186.2009 | 922.8451 | -149.2402 | 1197.9885 | 921.2127 | -141.7986 | 1141.0441 | 929.0986 | -177.748 | 1184.9127 | 923.0235 | -150.0535 | 1178.7278 | 923.88 | -153.958
PS | 2011 | 2 | 1247.4779 | 914.3592 | -110.5556 | 1252.745 | 913.6298 | -107.2305 | 1221.203 | 917.9979 | -127.1432 | 1133.7727 | 930.1056 | -182.3385 | 1168.9493 | 925.2342 | -160.1312 | 1170.3706 | 925.0373 | -159.234 | 1203.8381 | 920.4026 | -138.1057 | 1110.735 | 933.2959 | -196.8823 | 1177.5081 | 924.0489 | -154.728 | 1199.663 | 920.9808 | -140.7415 | 1164.9334 | 925.7903 | -162.6665 | 1129.1766 | 930.742 | -185.24 | 1208.4651 | 919.7619 | -135.1847 | 1169.5009 | 925.1578 | -159.783 | 1121.4928 | 931.8061 | -190.0909 | 1134.7404 | 929.9715 | -181.7275 | 1103.7063 | 934.2693 | -201.3196 | 1212.9644 | 919.1388 | -132.3442 | 1198.6521 | 921.1208 | -141.3797 | 1180.0447 | 923.6976 | -153.1266 | 1173.0539 | 924.6657 | -157.54 | 1123.1343 | 931.5788 | -189.0546 | 1186.2009 | 922.8451 | -149.2402 | 1197.9885 | 921.2127 | -141.7986 | 1141.0441 | 929.0986 | -177.748 | 1184.9127 | 923.0235 | -150.0535 | 1178.7278 | 923.88 | -153.958
PS | 2011 | 3 | 1245.3402 | 914.6553 | -111.9052 | 1250.5835 | 913.9291 | -108.595 | 1219.1835 | 918.2775 | -128.4181 | 1132.1468 | 930.3307 | -183.3649 | 1167.1651 | 925.4813 | -161.2577 | 1168.58 | 925.2853 | -160.3644 | 1201.8968 | 920.6715 | -139.3313 | 1109.2128 | 933.5067 | -197.8433 | 1175.6853 | 924.3013 | -155.8788 | 1197.7405 | 921.2471 | -141.9552 | 1163.1672 | 926.0349 | -163.7815 | 1127.5714 | 930.9643 | -186.2534 | 1206.503 | 920.0336 | -136.4234 | 1167.7141 | 925.4052 | -160.911 | 1119.9222 | 932.0236 | -191.0824 | 1133.1102 | 930.1973 | -182.7567 | 1102.2158 | 934.4757 | -202.2606 | 1210.982 | 919.4133 | -133.5957 | 1196.7341 | 921.3864 | -142.5905 | 1178.2105 | 923.9516 | -154.2846 | 1171.2512 | 924.9154 | -158.6781 | 1121.5563 | 931.7973 | -190.0508 | 1184.339 | 923.103 | -150.4157 | 1196.0736 | 921.4779 | -143.0075 | 1139.3854 | 929.3283 | -178.7951 | 1183.0566 | 923.2805 | -151.2252 | 1176.8995 | 924.1332 | -155.1122
PS | 2011 | 4 | 1245.3402 | 914.6553 | -111.9052 | 1250.5835 | 913.9291 | -108.595 | 1219.1835 | 918.2775 | -128.4181 | 1132.1468 | 930.3307 | -183.3649 | 1167.1651 | 925.4813 | -161.2577 | 1168.58 | 925.2853 | -160.3644 | 1201.8968 | 920.6715 | -139.3313 | 1109.2128 | 933.5067 | -197.8433 | 1175.6853 | 924.3013 | -155.8788 | 1197.7405 | 921.2471 | -141.9552 | 1163.1672 | 926.0349 | -163.7815 | 1127.5714 | 930.9643 | -186.2534 | 1206.503 | 920.0336 | -136.4234 | 1167.7141 | 925.4052 | -160.911 | 1119.9222 | 932.0236 | -191.0824 | 1133.1102 | 930.1973 | -182.7567 | 1102.2158 | 934.4757 | -202.2606 | 1210.982 | 919.4133 | -133.5957 | 1196.7341 | 921.3864 | -142.5905 | 1178.2105 | 923.9516 | -154.2846 | 1171.2512 | 924.9154 | -158.6781 | 1121.5563 | 931.7973 | -190.0508 | 1184.339 | 923.103 | -150.4157 | 1196.0736 | 921.4779 | -143.0075 | 1139.3854 | 929.3283 | -178.7951 | 1183.0566 | 923.2805 | -151.2252 | 1176.8995 | 924.1332 | -155.1122
PS | 2012 | 1 | 1245.3402 | 914.6553 | -111.9052 | 1250.5835 | 913.9291 | -108.595 | 1219.1835 | 918.2775 | -128.4181 | 1132.1468 | 930.3307 | -183.3649 | 1167.1651 | 925.4813 | -161.2577 | 1168.58 | 925.2853 | -160.3644 | 1201.8968 | 920.6715 | -139.3313 | 1109.2128 | 933.5067 | -197.8433 | 1175.6853 | 924.3013 | -155.8788 | 1197.7405 | 921.2471 | -141.9552 | 1163.1672 | 926.0349 | -163.7815 | 1127.5714 | 930.9643 | -186.2534 | 1206.503 | 920.0336 | -136.4234 | 1167.7141 | 925.4052 | -160.911 | 1119.9222 | 932.0236 | -191.0824 | 1133.1102 | 930.1973 | -182.7567 | 1102.2158 | 934.4757 | -202.2606 | 1210.982 | 919.4133 | -133.5957 | 1196.7341 | 921.3864 | -142.5905 | 1178.2105 | 923.9516 | -154.2846 | 1171.2512 | 924.9154 | -158.6781 | 1121.5563 | 931.7973 | -190.0508 | 1184.339 | 923.103 | -150.4157 | 1196.0736 | 921.4779 | -143.0075 | 1139.3854 | 929.3283 | -178.7951 | 1183.0566 | 923.2805 | -151.2252 | 1176.8995 | 924.1332 | -155.1122
PS | 2012 | 2 | 1245.3402 | 914.6553 | -111.9052 | 1250.5835 | 913.9291 | -108.595 | 1219.1835 | 918.2775 | -128.4181 | 1132.1468 | 930.3307 | -183.3649 | 1167.1651 | 925.4813 | -161.2577 | 1168.58 | 925.2853 | -160.3644 | 1201.8968 | 920.6715 | -139.3313 | 1109.2128 | 933.5067 | -197.8433 | 1175.6853 | 924.3013 | -155.8788 | 1197.7405 | 921.2471 | -141.9552 | 1163.1672 | 926.0349 | -163.7815 | 1127.5714 | 930.9643 | -186.2534 | 1206.503 | 920.0336 | -136.4234 | 1167.7141 | 925.4052 | -160.911 | 1119.9222 | 932.0236 | -191.0824 | 1133.1102 | 930.1973 | -182.7567 | 1102.2158 | 934.4757 | -202.2606 | 1210.982 | 919.4133 | -133.5957 | 1196.7341 | 921.3864 | -142.5905 | 1178.2105 | 923.9516 | -154.2846 | 1171.2512 | 924.9154 | -158.6781 | 1121.5563 | 931.7973 | -190.0508 | 1184.339 | 923.103 | -150.4157 | 1196.0736 | 921.4779 | -143.0075 | 1139.3854 | 929.3283 | -178.7951 | 1183.0566 | 923.2805 | -151.2252 | 1176.8995 | 924.1332 | -155.1122
PS | 2012 | 3 | 1245.2692 | 914.6651 | -111.95 | 1250.5118 | 913.9391 | -108.6403 | 1219.1165 | 918.2868 | -128.4604 | 1132.0928 | 930.3382 | -183.399 | 1167.1059 | 925.4895 | -161.295 | 1168.5205 | 925.2935 | -160.4019 | 1201.8324 | 920.6804 | -139.372 | 1109.1623 | 933.5137 | -197.8752 | 1175.6248 | 924.3097 | -155.917 | 1197.6767 | 921.2559 | -141.9955 | 1163.1086 | 926.043 | -163.8185 | 1127.5181 | 930.9717 | -186.2871 | 1206.4378 | 920.0426 | -136.4645 | 1167.6548 | 925.4134 | -160.9485 | 1119.87 | 932.0309 | -191.1153 | 1133.0561 | 930.2048 | -182.7909 | 1102.1663 | 934.4825 | -202.2918 | 1210.9162 | 919.4224 | -133.6373 | 1196.6705 | 921.3952 | -142.6307 | 1178.1496 | 923.9601 | -154.323 | 1171.1914 | 924.9237 | -158.7158 | 1121.5039 | 931.8046 | -190.0839 | 1184.2772 | 923.1115 | -150.4547 | 1196.01 | 921.4867 | -143.0477 | 1139.3304 | 929.3359 | -178.8299 | 1182.995 | 923.2891 | -151.2641 | 1176.8389 | 924.1416 | -155.1505
PS | 2012 | 4 | 1245.2692 | 914.6651 | -111.95 | 1250.5118 | 913.9391 | -108.6403 | 1219.1165 | 918.2868 | -128.4604 | 1132.0928 | 930.3382 | -183.399 | 1167.1059 | 925.4895 | -161.295 | 1168.5205 | 925.2935 | -160.4019 | 1201.8324 | 920.6804 | -139.372 | 1109.1623 | 933.5137 | -197.8752 | 1175.6248 | 924.3097 | -155.917 | 1197.6767 | 921.2559 | -141.9955 | 1163.1086 | 926.043 | -163.8185 | 1127.5181 | 930.9717 | -186.2871 | 1206.4378 | 920.0426 | -136.4645 | 1167.6548 | 925.4134 | -160.9485 | 1119.87 | 932.0309 | -191.1153 | 1133.0561 | 930.2048 | -182.7909 | 1102.1663 | 934.4825 | -202.2918 | 1210.9162 | 919.4224 | -133.6373 | 1196.6705 | 921.3952 | -142.6307 | 1178.1496 | 923.9601 | -154.323 | 1171.1914 | 924.9237 | -158.7158 | 1121.5039 | 931.8046 | -190.0839 | 1184.2772 | 923.1115 | -150.4547 | 1196.01 | 921.4867 | -143.0477 | 1139.3304 | 929.3359 | -178.8299 | 1182.995 | 923.2891 | -151.2641 | 1176.8389 | 924.1416 | -155.1505
PS | 2013 | 1 | 1245.2692 | 914.6651 | -111.95 | 1250.5118 | 913.9391 | -108.6403 | 1219.1165 | 918.2868 | -128.4604 | 1132.0928 | 930.3382 | -183.399 | 1167.1059 | 925.4895 | -161.295 | 1168.5205 | 925.2935 | -160.4019 | 1201.8324 | 920.6804 | -139.372 | 1109.1623 | 933.5137 | -197.8752 | 1175.6248 | 924.3097 | -155.917 | 1197.6767 | 921.2559 | -141.9955 | 1163.1086 | 926.043 | -163.8185 | 1127.5181 | 930.9717 | -186.2871 | 1206.4378 | 920.0426 | -136.4645 | 1167.6548 | 925.4134 | -160.9485 | 1119.87 | 932.0309 | -191.1153 | 1133.0561 | 930.2048 | -182.7909 | 1102.1663 | 934.4825 | -202.2918 | 1210.9162 | 919.4224 | -133.6373 | 1196.6705 | 921.3952 | -142.6307 | 1178.1496 | 923.9601 | -154.323 | 1171.1914 | 924.9237 | -158.7158 | 1121.5039 | 931.8046 | -190.0839 | 1184.2772 | 923.1115 | -150.4547 | 1196.01 | 921.4867 | -143.0477 | 1139.3304 | 929.3359 | -178.8299 | 1182.995 | 923.2891 | -151.2641 | 1176.8389 | 924.1416 | -155.1505
PS | 2013 | 2 | 1245.2692 | 914.6651 | -111.95 | 1250.5118 | 913.9391 | -108.6403 | 1219.1165 | 918.2868 | -128.4604 | 1132.0928 | 930.3382 | -183.399 | 1167.1059 | 925.4895 | -161.295 | 1168.5205 | 925.2935 | -160.4019 | 1201.8324 | 920.6804 | -139.372 | 1109.1623 | 933.5137 | -197.8752 | 1175.6248 | 924.3097 | -155.917 | 1197.6767 | 921.2559 | -141.9955 | 1163.1086 | 926.043 | -163.8185 | 1127.5181 | 930.9717 | -186.2871 | 1206.4378 | 920.0426 | -136.4645 | 1167.6548 | 925.4134 | -160.9485 | 1119.87 | 932.0309 | -191.1153 | 1133.0561 | 930.2048 | -182.7909 | 1102.1663 | 934.4825 | -202.2918 | 1210.9162 | 919.4224 | -133.6373 | 1196.6705 | 921.3952 | -142.6307 | 1178.1496 | 923.9601 | -154.323 | 1171.1914 | 924.9237 | -158.7158 | 1121.5039 | 931.8046 | -190.0839 | 1184.2772 | 923.1115 | -150.4547 | 1196.01 | 921.4867 | -143.0477 | 1139.3304 | 929.3359 | -178.8299 | 1182.995 | 923.2891 | -151.2641 | 1176.8389 | 924.1416 | -155.1505
PS | 2013 | 3 | 1245.2543 | 914.6672 | -111.9594 | 1250.4967 | 913.9412 | -108.6498 | 1219.1024 | 918.2888 | -128.4693 | 1132.0815 | 930.3398 | -183.4062 | 1167.0934 | 925.4912 | -161.3029 | 1168.508 | 925.2953 | -160.4098 | 1201.8188 | 920.6823 | -139.3805 | 1109.1516 | 933.5152 | -197.8819 | 1175.6121 | 924.3115 | -155.925 | 1197.6633 | 921.2578 | -142.0039 | 1163.0963 | 926.0447 | -163.8263 | 1127.5069 | 930.9733 | -186.2941 | 1206.4241 | 920.0445 | -136.4732 | 1167.6424 | 925.4152 | -160.9563 | 1119.8591 | 932.0324 | -191.1223 | 1133.0447 | 930.2064 | -182.7981 | 1102.1559 | 934.484 | -202.2984 | 1210.9024 | 919.4244 | -133.646 | 1196.6571 | 921.3971 | -142.6392 | 1178.1368 | 923.9618 | -154.3311 | 1171.1788 | 924.9254 | -158.7238 | 1121.4929 | 931.8061 | -190.0908 | 1184.2642 | 923.1133 | -150.4629 | 1195.9966 | 921.4886 | -143.0561 | 1139.3188 | 929.3375 | -178.8372 | 1182.982 | 923.2909 | -151.2723 | 1176.8261 | 924.1434 | -155.1586
PS | 2013 | 4 | 1245.2543 | 914.6672 | -111.9594 | 1250.4967 | 913.9412 | -108.6498 | 1219.1024 | 918.2888 | -128.4693 | 1132.0815 | 930.3398 | -183.4062 | 1167.0934 | 925.4912 | -161.3029 | 1168.508 | 925.2953 | -160.4098 | 1201.8188 | 920.6823 | -139.3805 | 1109.1516 | 933.5152 | -197.8819 | 1175.6121 | 924.3115 | -155.925 | 1197.6633 | 921.2578 | -142.0039 | 1163.0963 | 926.0447 | -163.8263 | 1127.5069 | 930.9733 | -186.2941 | 1206.4241 | 920.0445 | -136.4732 | 1167.6424 | 925.4152 | -160.9563 | 1119.8591 | 932.0324 | -191.1223 | 1133.0447 | 930.2064 | -182.7981 | 1102.1559 | 934.484 | -202.2984 | 1210.9024 | 919.4244 | -133.646 | 1196.6571 | 921.3971 | -142.6392 | 1178.1368 | 923.9618 | -154.3311 | 1171.1788 | 924.9254 | -158.7238 | 1121.4929 | 931.8061 | -190.0908 | 1184.2642 | 923.1133 | -150.4629 | 1195.9966 | 921.4886 | -143.0561 | 1139.3188 | 929.3375 | -178.8372 | 1182.982 | 923.2909 | -151.2723 | 1176.8261 | 924.1434 | -155.1586
PS | 2014 | 1 | 1245.2543 | 914.6672 | -111.9594 | 1250.4967 | 913.9412 | -108.6498 | 1219.1024 | 918.2888 | -128.4693 | 1132.0815 | 930.3398 | -183.4062 | 1167.0934 | 925.4912 | -161.3029 | 1168.508 | 925.2953 | -160.4098 | 1201.8188 | 920.6823 | -139.3805 | 1109.1516 | 933.5152 | -197.8819 | 1175.6121 | 924.3115 | -155.925 | 1197.6633 | 921.2578 | -142.0039 | 1163.0963 | 926.0447 | -163.8263 | 1127.5069 | 930.9733 | -186.2941 | 1206.4241 | 920.0445 | -136.4732 | 1167.6424 | 925.4152 | -160.9563 | 1119.8591 | 932.0324 | -191.1223 | 1133.0447 | 930.2064 | -182.7981 | 1102.1559 | 934.484 | -202.2984 | 1210.9024 | 919.4244 | -133.646 | 1196.6571 | 921.3971 | -142.6392 | 1178.1368 | 923.9618 | -154.3311 | 1171.1788 | 924.9254 | -158.7238 | 1121.4929 | 931.8061 | -190.0908 | 1184.2642 | 923.1133 | -150.4629 | 1195.9966 | 921.4886 | -143.0561 | 1139.3188 | 929.3375 | -178.8372 | 1182.982 | 923.2909 | -151.2723 | 1176.8261 | 924.1434 | -155.1586
PS | 2014 | 2 | 1245.2543 | 914.6672 | -111.9594 | 1250.4967 | 913.9412 | -108.6498 | 1219.1024 | 918.2888 | -128.4693 | 1132.0815 | 930.3398 | -183.4062 | 1167.0934 | 925.4912 | -161.3029 | 1168.508 | 925.2953 | -160.4098 | 1201.8188 | 920.6823 | -139.3805 | 1109.1516 | 933.5152 | -197.8819 | 1175.6121 | 924.3115 | -155.925 | 1197.6633 | 921.2578 | -142.0039 | 1163.0963 | 926.0447 | -163.8263 | 1127.5069 | 930.9733 | -186.2941 | 1206.4241 | 920.0445 | -136.4732 | 1167.6424 | 925.4152 | -160.9563 | 1119.8591 | 932.0324 | -191.1223 | 1133.0447 | 930.2064 | -182.7981 | 1102.1559 | 934.484 | -202.2984 | 1210.9024 | 919.4244 | -133.646 | 1196.6571 | 921.3971 | -142.6392 | 1178.1368 | 923.9618 | -154.3311 | 1171.1788 | 924.9254 | -158.7238 | 1121.4929 | 931.8061 | -190.0908 | 1184.2642 | 923.1133 | -150.4629 | 1195.9966 | 921.4886 | -143.0561 | 1139.3188 | 929.3375 | -178.8372 | 1182.982 | 923.2909 | -151.2723 | 1176.8261 | 924.1434 | -155.1586
PS | 2014 | 3 | 1245.5683 | 914.6237 | -111.7612 | 1250.8142 | 913.8972 | -108.4494 | 1219.399 | 918.2477 | -128.282 | 1132.3203 | 930.3067 | -183.2554 | 1167.3555 | 925.4549 | -161.1375 | 1168.771 | 925.2589 | -160.2438 | 1202.1039 | 920.6428 | -139.2005 | 1109.3752 | 933.4842 | -197.7408 | 1175.8798 | 924.2744 | -155.756 | 1197.9456 | 921.2186 | -141.8257 | 1163.3557 | 926.0088 | -163.6626 | 1127.7427 | 930.9406 | -186.1453 | 1206.7123 | 920.0046 | -136.2912 | 1167.9048 | 925.3788 | -160.7907 | 1120.0898 | 932.0004 | -190.9766 | 1133.2841 | 930.1732 | -182.6469 | 1102.3748 | 934.4537 | -202.1602 | 1211.1935 | 919.384 | -133.4622 | 1196.9388 | 921.3581 | -142.4613 | 1178.4062 | 923.9245 | -154.161 | 1171.4436 | 924.8888 | -158.5566 | 1121.7246 | 931.774 | -189.9445 | 1184.5376 | 923.0754 | -150.2903 | 1196.2779 | 921.4496 | -142.8785 | 1139.5624 | 929.3038 | -178.6834 | 1183.2546 | 923.2531 | -151.1002 | 1177.0946 | 924.1062 | -154.9891
PS | 2014 | 4 | 1245.5683 | 914.6237 | -111.7612 | 1250.8142 | 913.8972 | -108.4494 | 1219.399 | 918.2477 | -128.282 | 1132.3203 | 930.3067 | -183.2554 | 1167.3555 | 925.4549 | -161.1375 | 1168.771 | 925.2589 | -160.2438 | 1202.1039 | 920.6428 | -139.2005 | 1109.3752 | 933.4842 | -197.7408 | 1175.8798 | 924.2744 | -155.756 | 1197.9456 | 921.2186 | -141.8257 | 1163.3557 | 926.0088 | -163.6626 | 1127.7427 | 930.9406 | -186.1453 | 1206.7123 | 920.0046 | -136.2912 | 1167.9048 | 925.3788 | -160.7907 | 1120.0898 | 932.0004 | -190.9766 | 1133.2841 | 930.1732 | -182.6469 | 1102.3748 | 934.4537 | -202.1602 | 1211.1935 | 919.384 | -133.4622 | 1196.9388 | 921.3581 | -142.4613 | 1178.4062 | 923.9245 | -154.161 | 1171.4436 | 924.8888 | -158.5566 | 1121.7246 | 931.774 | -189.9445 | 1184.5376 | 923.0754 | -150.2903 | 1196.2779 | 921.4496 | -142.8785 | 1139.5624 | 929.3038 | -178.6834 | 1183.2546 | 923.2531 | -151.1002 | 1177.0946 | 924.1062 | -154.9891
PS | 2015 | 1 | 1245.5683 | 914.6237 | -111.7612 | 1250.8142 | 913.8972 | -108.4494 | 1219.399 | 918.2477 | -128.282 | 1132.3203 | 930.3067 | -183.2554 | 1167.3555 | 925.4549 | -161.1375 | 1168.771 | 925.2589 | -160.2438 | 1202.1039 | 920.6428 | -139.2005 | 1109.3752 | 933.4842 | -197.7408 | 1175.8798 | 924.2744 | -155.756 | 1197.9456 | 921.2186 | -141.8257 | 1163.3557 | 926.0088 | -163.6626 | 1127.7427 | 930.9406 | -186.1453 | 1206.7123 | 920.0046 | -136.2912 | 1167.9048 | 925.3788 | -160.7907 | 1120.0898 | 932.0004 | -190.9766 | 1133.2841 | 930.1732 | -182.6469 | 1102.3748 | 934.4537 | -202.1602 | 1211.1935 | 919.384 | -133.4622 | 1196.9388 | 921.3581 | -142.4613 | 1178.4062 | 923.9245 | -154.161 | 1171.4436 | 924.8888 | -158.5566 | 1121.7246 | 931.774 | -189.9445 | 1184.5376 | 923.0754 | -150.2903 | 1196.2779 | 921.4496 | -142.8785 | 1139.5624 | 929.3038 | -178.6834 | 1183.2546 | 923.2531 | -151.1002 | 1177.0946 | 924.1062 | -154.9891
PS | 2015 | 2 | 1245.5683 | 914.6237 | -111.7612 | 1250.8142 | 913.8972 | -108.4494 | 1219.399 | 918.2477 | -128.282 | 1132.3203 | 930.3067 | -183.2554 | 1167.3555 | 925.4549 | -161.1375 | 1168.771 | 925.2589 | -160.2438 | 1202.1039 | 920.6428 | -139.2005 | 1109.3752 | 933.4842 | -197.7408 | 1175.8798 | 924.2744 | -155.756 | 1197.9456 | 921.2186 | -141.8257 | 1163.3557 | 926.0088 | -163.6626 | 1127.7427 | 930.9406 | -186.1453 | 1206.7123 | 920.0046 | -136.2912 | 1167.9048 | 925.3788 | -160.7907 | 1120.0898 | 932.0004 | -190.9766 | 1133.2841 | 930.1732 | -182.6469 | 1102.3748 | 934.4537 | -202.1602 | 1211.1935 | 919.384 | -133.4622 | 1196.9388 | 921.3581 | -142.4613 | 1178.4062 | 923.9245 | -154.161 | 1171.4436 | 924.8888 | -158.5566 | 1121.7246 | 931.774 | -189.9445 | 1184.5376 | 923.0754 | -150.2903 | 1196.2779 | 921.4496 | -142.8785 | 1139.5624 | 929.3038 | -178.6834 | 1183.2546 | 923.2531 | -151.1002 | 1177.0946 | 924.1062 | -154.9891
PS | 2015 | 3 | 1246.642 | 914.475 | -111.0833 | 1251.8998 | 913.7469 | -107.764 | 1220.4133 | 918.1072 | -127.6417 | 1133.1369 | 930.1936 | -182.7399 | 1168.2516 | 925.3308 | -160.5717 | 1169.6704 | 925.1343 | -159.676 | 1203.079 | 920.5078 | -138.585 | 1110.1398 | 933.3783 | -197.2581 | 1176.7953 | 924.1476 | -155.178 | 1198.9113 | 921.0849 | -141.2161 | 1164.2428 | 925.886 | -163.1025 | 1128.5489 | 930.829 | -185.6363 | 1207.6978 | 919.8681 | -135.6691 | 1168.8022 | 925.2545 | -160.2241 | 1120.8786 | 931.8912 | -190.4786 | 1134.103 | 930.0598 | -182.13 | 1103.1235 | 934.35 | -201.6875 | 1212.1892 | 919.2461 | -132.8336 | 1197.9021 | 921.2247 | -141.8532 | 1179.3275 | 923.797 | -153.5794 | 1172.349 | 924.7634 | -157.985 | 1122.5173 | 931.6643 | -189.4441 | 1185.4728 | 922.9459 | -149.6999 | 1197.2397 | 921.3164 | -142.2713 | 1140.3955 | 929.1884 | -178.1575 | 1184.1869 | 923.124 | -150.5117 | 1178.0129 | 923.979 | -154.4093
PS | 2015 | 4 | 1246.642 | 914.475 | -111.0833 | 1251.8998 | 913.7469 | -107.764 | 1220.4133 | 918.1072 | -127.6417 | 1133.1369 | 930.1936 | -182.7399 | 1168.2516 | 925.3308 | -160.5717 | 1169.6704 | 925.1343 | -159.676 | 1203.079 | 920.5078 | -138.585 | 1110.1398 | 933.3783 | -197.2581 | 1176.7953 | 924.1476 | -155.178 | 1198.9113 | 921.0849 | -141.2161 | 1164.2428 | 925.886 | -163.1025 | 1128.5489 | 930.829 | -185.6363 | 1207.6978 | 919.8681 | -135.6691 | 1168.8022 | 925.2545 | -160.2241 | 1120.8786 | 931.8912 | -190.4786 | 1134.103 | 930.0598 | -182.13 | 1103.1235 | 934.35 | -201.6875 | 1212.1892 | 919.2461 | -132.8336 | 1197.9021 | 921.2247 | -141.8532 | 1179.3275 | 923.797 | -153.5794 | 1172.349 | 924.7634 | -157.985 | 1122.5173 | 931.6643 | -189.4441 | 1185.4728 | 922.9459 | -149.6999 | 1197.2397 | 921.3164 | -142.2713 | 1140.3955 | 929.1884 | -178.1575 | 1184.1869 | 923.124 | -150.5117 | 1178.0129 | 923.979 | -154.4093
PS | 2016 | 1 | 1246.642 | 914.475 | -111.0833 | 1251.8998 | 913.7469 | -107.764 | 1220.4133 | 918.1072 | -127.6417 | 1133.1369 | 930.1936 | -182.7399 | 1168.2516 | 925.3308 | -160.5717 | 1169.6704 | 925.1343 | -159.676 | 1203.079 | 920.5078 | -138.585 | 1110.1398 | 933.3783 | -197.2581 | 1176.7953 | 924.1476 | -155.178 | 1198.9113 | 921.0849 | -141.2161 | 1164.2428 | 925.886 | -163.1025 | 1128.5489 | 930.829 | -185.6363 | 1207.6978 | 919.8681 | -135.6691 | 1168.8022 | 925.2545 | -160.2241 | 1120.8786 | 931.8912 | -190.4786 | 1134.103 | 930.0598 | -182.13 | 1103.1235 | 934.35 | -201.6875 | 1212.1892 | 919.2461 | -132.8336 | 1197.9021 | 921.2247 | -141.8532 | 1179.3275 | 923.797 | -153.5794 | 1172.349 | 924.7634 | -157.985 | 1122.5173 | 931.6643 | -189.4441 | 1185.4728 | 922.9459 | -149.6999 | 1197.2397 | 921.3164 | -142.2713 | 1140.3955 | 929.1884 | -178.1575 | 1184.1869 | 923.124 | -150.5117 | 1178.0129 | 923.979 | -154.4093
PS | 2016 | 2 | 1246.642 | 914.475 | -111.0833 | 1251.8998 | 913.7469 | -107.764 | 1220.4133 | 918.1072 | -127.6417 | 1133.1369 | 930.1936 | -182.7399 | 1168.2516 | 925.3308 | -160.5717 | 1169.6704 | 925.1343 | -159.676 | 1203.079 | 920.5078 | -138.585 | 1110.1398 | 933.3783 | -197.2581 | 1176.7953 | 924.1476 | -155.178 | 1198.9113 | 921.0849 | -141.2161 | 1164.2428 | 925.886 | -163.1025 | 1128.5489 | 930.829 | -185.6363 | 1207.6978 | 919.8681 | -135.6691 | 1168.8022 | 925.2545 | -160.2241 | 1120.8786 | 931.8912 | -190.4786 | 1134.103 | 930.0598 | -182.13 | 1103.1235 | 934.35 | -201.6875 | 1212.1892 | 919.2461 | -132.8336 | 1197.9021 | 921.2247 | -141.8532 | 1179.3275 | 923.797 | -153.5794 | 1172.349 | 924.7634 | -157.985 | 1122.5173 | 931.6643 | -189.4441 | 1185.4728 | 922.9459 | -149.6999 | 1197.2397 | 921.3164 | -142.2713 | 1140.3955 | 929.1884 | -178.1575 | 1184.1869 | 923.124 | -150.5117 | 1178.0129 | 923.979 | -154.4093
PS | 2016 | 3 | 1253.5075 | 913.5242 | -106.7491 | 1258.8414 | 912.7856 | -103.3818 | 1226.8989 | 917.2091 | -123.5473 | 1138.3586 | 929.4705 | -179.4434 | 1173.9819 | 924.5372 | -156.9542 | 1175.4212 | 924.3379 | -156.0455 | 1209.3136 | 919.6444 | -134.649 | 1115.0284 | 932.7013 | -194.1719 | 1182.6493 | 923.3369 | -151.4824 | 1205.0855 | 920.2299 | -137.3182 | 1169.915 | 925.1004 | -159.5216 | 1133.7042 | 930.1151 | -182.3817 | 1213.9993 | 918.9955 | -131.6909 | 1174.5404 | 924.4599 | -156.6016 | 1125.9228 | 931.1926 | -187.2942 | 1139.3387 | 929.3348 | -178.8247 | 1107.9105 | 933.6871 | -198.6654 | 1218.5558 | 918.3645 | -128.8144 | 1204.0617 | 920.3717 | -137.9646 | 1185.2181 | 922.9812 | -149.8606 | 1178.1386 | 923.9616 | -154.33 | 1127.5852 | 930.9624 | -186.2447 | 1191.4524 | 922.1179 | -145.9249 | 1203.3898 | 920.4647 | -138.3888 | 1145.7223 | 928.4507 | -174.7946 | 1190.1479 | 922.2985 | -146.7484 | 1183.8845 | 923.1659 | -150.7026
PS | 2016 | 4 | 1253.5075 | 913.5242 | -106.7491 | 1258.8414 | 912.7856 | -103.3818 | 1226.8989 | 917.2091 | -123.5473 | 1138.3586 | 929.4705 | -179.4434 | 1173.9819 | 924.5372 | -156.9542 | 1175.4212 | 924.3379 | -156.0455 | 1209.3136 | 919.6444 | -134.649 | 1115.0284 | 932.7013 | -194.1719 | 1182.6493 | 923.3369 | -151.4824 | 1205.0855 | 920.2299 | -137.3182 | 1169.915 | 925.1004 | -159.5216 | 1133.7042 | 930.1151 | -182.3817 | 1213.9993 | 918.9955 | -131.6909 | 1174.5404 | 924.4599 | -156.6016 | 1125.9228 | 931.1926 | -187.2942 | 1139.3387 | 929.3348 | -178.8247 | 1107.9105 | 933.6871 | -198.6654 | 1218.5558 | 918.3645 | -128.8144 | 1204.0617 | 920.3717 | -137.9646 | 1185.2181 | 922.9812 | -149.8606 | 1178.1386 | 923.9616 | -154.33 | 1127.5852 | 930.9624 | -186.2447 | 1191.4524 | 922.1179 | -145.9249 | 1203.3898 | 920.4647 | -138.3888 | 1145.7223 | 928.4507 | -174.7946 | 1190.1479 | 922.2985 | -146.7484 | 1183.8845 | 923.1659 | -150.7026
PS | 2017 | 1 | 1253.5075 | 913.5242 | -106.7491 | 1258.8414 | 912.7856 | -103.3818 | 1226.8989 | 917.2091 | -123.5473 | 1138.3586 | 929.4705 | -179.4434 | 1173.9819 | 924.5372 | -156.9542 | 1175.4212 | 924.3379 | -156.0455 | 1209.3136 | 919.6444 | -134.649 | 1115.0284 | 932.7013 | -194.1719 | 1182.6493 | 923.3369 | -151.4824 | 1205.0855 | 920.2299 | -137.3182 | 1169.915 | 925.1004 | -159.5216 | 1133.7042 | 930.1151 | -182.3817 | 1213.9993 | 918.9955 | -131.6909 | 1174.5404 | 924.4599 | -156.6016 | 1125.9228 | 931.1926 | -187.2942 | 1139.3387 | 929.3348 | -178.8247 | 1107.9105 | 933.6871 | -198.6654 | 1218.5558 | 918.3645 | -128.8144 | 1204.0617 | 920.3717 | -137.9646 | 1185.2181 | 922.9812 | -149.8606 | 1178.1386 | 923.9616 | -154.33 | 1127.5852 | 930.9624 | -186.2447 | 1191.4524 | 922.1179 | -145.9249 | 1203.3898 | 920.4647 | -138.3888 | 1145.7223 | 928.4507 | -174.7946 | 1190.1479 | 922.2985 | -146.7484 | 1183.8845 | 923.1659 | -150.7026
PS | 2017 | 2 | 1253.5075 | 913.5242 | -106.7491 | 1258.8414 | 912.7856 | -103.3818 | 1226.8989 | 917.2091 | -123.5473 | 1138.3586 | 929.4705 | -179.4434 | 1173.9819 | 924.5372 | -156.9542 | 1175.4212 | 924.3379 | -156.0455 | 1209.3136 | 919.6444 | -134.649 | 1115.0284 | 932.7013 | -194.1719 | 1182.6493 | 923.3369 | -151.4824 | 1205.0855 | 920.2299 | -137.3182 | 1169.915 | 925.1004 | -159.5216 | 1133.7042 | 930.1151 | -182.3817 | 1213.9993 | 918.9955 | -131.6909 | 1174.5404 | 924.4599 | -156.6016 | 1125.9228 | 931.1926 | -187.2942 | 1139.3387 | 929.3348 | -178.8247 | 1107.9105 | 933.6871 | -198.6654 | 1218.5558 | 918.3645 | -128.8144 | 1204.0617 | 920.3717 | -137.9646 | 1185.2181 | 922.9812 | -149.8606 | 1178.1386 | 923.9616 | -154.33 | 1127.5852 | 930.9624 | -186.2447 | 1191.4524 | 922.1179 | -145.9249 | 1203.3898 | 920.4647 | -138.3888 | 1145.7223 | 928.4507 | -174.7946 | 1190.1479 | 922.2985 | -146.7484 | 1183.8845 | 923.1659 | -150.7026
PS | 2017 | 3 | 1262.6689 | 912.2555 | -100.9655 | 1268.1044 | 911.5028 | -97.534 | 1235.5535 | 916.0106 | -118.0836 | 1145.3265 | 928.5055 | -175.0445 | 1181.6284 | 923.4783 | -152.1269 | 1183.0951 | 923.2752 | -151.2009 | 1217.6331 | 918.4922 | -129.3968 | 1121.552 | 931.7979 | -190.0535 | 1190.4609 | 922.2552 | -146.5508 | 1213.3245 | 919.0889 | -132.1169 | 1177.484 | 924.0523 | -154.7433 | 1140.5834 | 929.1624 | -178.0388 | 1222.4081 | 917.831 | -126.3824 | 1182.1976 | 923.3995 | -151.7675 | 1132.6539 | 930.2605 | -183.0448 | 1146.3253 | 928.3672 | -174.414 | 1114.2985 | 932.8024 | -194.6327 | 1227.0514 | 917.188 | -123.451 | 1212.2812 | 919.2334 | -132.7755 | 1193.0787 | 921.8926 | -144.8982 | 1185.8643 | 922.8917 | -149.4527 | 1134.3479 | 930.0259 | -181.9754 | 1199.4317 | 921.0128 | -140.8875 | 1211.5965 | 919.3282 | -133.2078 | 1152.8305 | 927.4664 | -170.3072 | 1198.1024 | 921.1969 | -141.7267 | 1191.7196 | 922.0808 | -145.7562
PS | 2017 | 4 | 1262.6689 | 912.2555 | -100.9655 | 1268.1044 | 911.5028 | -97.534 | 1235.5535 | 916.0106 | -118.0836 | 1145.3265 | 928.5055 | -175.0445 | 1181.6284 | 923.4783 | -152.1269 | 1183.0951 | 923.2752 | -151.2009 | 1217.6331 | 918.4922 | -129.3968 | 1121.552 | 931.7979 | -190.0535 | 1190.4609 | 922.2552 | -146.5508 | 1213.3245 | 919.0889 | -132.1169 | 1177.484 | 924.0523 | -154.7433 | 1140.5834 | 929.1624 | -178.0388 | 1222.4081 | 917.831 | -126.3824 | 1182.1976 | 923.3995 | -151.7675 | 1132.6539 | 930.2605 | -183.0448 | 1146.3253 | 928.3672 | -174.414 | 1114.2985 | 932.8024 | -194.6327 | 1227.0514 | 917.188 | -123.451 | 1212.2812 | 919.2334 | -132.7755 | 1193.0787 | 921.8926 | -144.8982 | 1185.8643 | 922.8917 | -149.4527 | 1134.3479 | 930.0259 | -181.9754 | 1199.4317 | 921.0128 | -140.8875 | 1211.5965 | 919.3282 | -133.2078 | 1152.8305 | 927.4664 | -170.3072 | 1198.1024 | 921.1969 | -141.7267 | 1191.7196 | 922.0808 | -145.7562
PS | 2018 | 1 | 1262.6689 | 912.2555 | -100.9655 | 1268.1044 | 911.5028 | -97.534 | 1235.5535 | 916.0106 | -118.0836 | 1145.3265 | 928.5055 | -175.0445 | 1181.6284 | 923.4783 | -152.1269 | 1183.0951 | 923.2752 | -151.2009 | 1217.6331 | 918.4922 | -129.3968 | 1121.552 | 931.7979 | -190.0535 | 1190.4609 | 922.2552 | -146.5508 | 1213.3245 | 919.0889 | -132.1169 | 1177.484 | 924.0523 | -154.7433 | 1140.5834 | 929.1624 | -178.0388 | 1222.4081 | 917.831 | -126.3824 | 1182.1976 | 923.3995 | -151.7675 | 1132.6539 | 930.2605 | -183.0448 | 1146.3253 | 928.3672 | -174.414 | 1114.2985 | 932.8024 | -194.6327 | 1227.0514 | 917.188 | -123.451 | 1212.2812 | 919.2334 | -132.7755 | 1193.0787 | 921.8926 | -144.8982 | 1185.8643 | 922.8917 | -149.4527 | 1134.3479 | 930.0259 | -181.9754 | 1199.4317 | 921.0128 | -140.8875 | 1211.5965 | 919.3282 | -133.2078 | 1152.8305 | 927.4664 | -170.3072 | 1198.1024 | 921.1969 | -141.7267 | 1191.7196 | 922.0808 | -145.7562
PS | 2018 | 2 | 1262.6689 | 912.2555 | -100.9655 | 1268.1044 | 911.5028 | -97.534 | 1235.5535 | 916.0106 | -118.0836 | 1145.3265 | 928.5055 | -175.0445 | 1181.6284 | 923.4783 | -152.1269 | 1183.0951 | 923.2752 | -151.2009 | 1217.6331 | 918.4922 | -129.3968 | 1121.552 | 931.7979 | -190.0535 | 1190.4609 | 922.2552 | -146.5508 | 1213.3245 | 919.0889 | -132.1169 | 1177.484 | 924.0523 | -154.7433 | 1140.5834 | 929.1624 | -178.0388 | 1222.4081 | 917.831 | -126.3824 | 1182.1976 | 923.3995 | -151.7675 | 1132.6539 | 930.2605 | -183.0448 | 1146.3253 | 928.3672 | -174.414 | 1114.2985 | 932.8024 | -194.6327 | 1227.0514 | 917.188 | -123.451 | 1212.2812 | 919.2334 | -132.7755 | 1193.0787 | 921.8926 | -144.8982 | 1185.8643 | 922.8917 | -149.4527 | 1134.3479 | 930.0259 | -181.9754 | 1199.4317 | 921.0128 | -140.8875 | 1211.5965 | 919.3282 | -133.2078 | 1152.8305 | 927.4664 | -170.3072 | 1198.1024 | 921.1969 | -141.7267 | 1191.7196 | 922.0808 | -145.7562
PS | 2018 | 3 | 1268.7892 | 911.408 | -97.1017 | 1274.2926 | 910.6458 | -93.6274 | 1241.3351 | 915.2099 | -114.4336 | 1149.9815 | 927.8609 | -172.1058 | 1186.7366 | 922.7709 | -148.902 | 1188.2217 | 922.5653 | -147.9645 | 1223.191 | 917.7226 | -125.8881 | 1125.91 | 931.1944 | -187.3023 | 1195.6795 | 921.5325 | -143.2563 | 1218.8286 | 918.3267 | -128.6421 | 1182.5405 | 923.352 | -151.5511 | 1145.1791 | 928.526 | -175.1375 | 1228.0256 | 917.0531 | -122.836 | 1187.3129 | 922.6911 | -148.5382 | 1137.1505 | 929.6378 | -180.206 | 1150.9927 | 927.7209 | -171.4674 | 1118.5659 | 932.2115 | -191.9386 | 1232.7268 | 916.402 | -119.8681 | 1217.7723 | 918.473 | -129.309 | 1198.3299 | 921.1654 | -141.5831 | 1191.0254 | 922.177 | -146.1945 | 1138.8657 | 929.4003 | -179.1232 | 1204.7623 | 920.2746 | -137.5223 | 1217.079 | 918.569 | -129.7467 | 1157.5791 | 926.8088 | -167.3093 | 1203.4163 | 920.461 | -138.372 | 1196.9539 | 921.356 | -142.4518
PS | 2018 | 4 | 1268.7892 | 911.408 | -97.1017 | 1274.2926 | 910.6458 | -93.6274 | 1241.3351 | 915.2099 | -114.4336 | 1149.9815 | 927.8609 | -172.1058 | 1186.7366 | 922.7709 | -148.902 | 1188.2217 | 922.5653 | -147.9645 | 1223.191 | 917.7226 | -125.8881 | 1125.91 | 931.1944 | -187.3023 | 1195.6795 | 921.5325 | -143.2563 | 1218.8286 | 918.3267 | -128.6421 | 1182.5405 | 923.352 | -151.5511 | 1145.1791 | 928.526 | -175.1375 | 1228.0256 | 917.0531 | -122.836 | 1187.3129 | 922.6911 | -148.5382 | 1137.1505 | 929.6378 | -180.206 | 1150.9927 | 927.7209 | -171.4674 | 1118.5659 | 932.2115 | -191.9386 | 1232.7268 | 916.402 | -119.8681 | 1217.7723 | 918.473 | -129.309 | 1198.3299 | 921.1654 | -141.5831 | 1191.0254 | 922.177 | -146.1945 | 1138.8657 | 929.4003 | -179.1232 | 1204.7623 | 920.2746 | -137.5223 | 1217.079 | 918.569 | -129.7467 | 1157.5791 | 926.8088 | -167.3093 | 1203.4163 | 920.461 | -138.372 | 1196.9539 | 921.356 | -142.4518
PS | 2019 | 1 | 1268.7892 | 911.408 | -97.1017 | 1274.2926 | 910.6458 | -93.6274 | 1241.3351 | 915.2099 | -114.4336 | 1149.9815 | 927.8609 | -172.1058 | 1186.7366 | 922.7709 | -148.902 | 1188.2217 | 922.5653 | -147.9645 | 1223.191 | 917.7226 | -125.8881 | 1125.91 | 931.1944 | -187.3023 | 1195.6795 | 921.5325 | -143.2563 | 1218.8286 | 918.3267 | -128.6421 | 1182.5405 | 923.352 | -151.5511 | 1145.1791 | 928.526 | -175.1375 | 1228.0256 | 917.0531 | -122.836 | 1187.3129 | 922.6911 | -148.5382 | 1137.1505 | 929.6378 | -180.206 | 1150.9927 | 927.7209 | -171.4674 | 1118.5659 | 932.2115 | -191.9386 | 1232.7268 | 916.402 | -119.8681 | 1217.7723 | 918.473 | -129.309 | 1198.3299 | 921.1654 | -141.5831 | 1191.0254 | 922.177 | -146.1945 | 1138.8657 | 929.4003 | -179.1232 | 1204.7623 | 920.2746 | -137.5223 | 1217.079 | 918.569 | -129.7467 | 1157.5791 | 926.8088 | -167.3093 | 1203.4163 | 920.461 | -138.372 | 1196.9539 | 921.356 | -142.4518
PS | 2019 | 2 | 1268.7892 | 911.408 | -97.1017 | 1274.2926 | 910.6458 | -93.6274 | 1241.3351 | 915.2099 | -114.4336 | 1149.9815 | 927.8609 | -172.1058 | 1186.7366 | 922.7709 | -148.902 | 1188.2217 | 922.5653 | -147.9645 | 1223.191 | 917.7226 | -125.8881 | 1125.91 | 931.1944 | -187.3023 | 1195.6795 | 921.5325 | -143.2563 | 1218.8286 | 918.3267 | -128.6421 | 1182.5405 | 923.352 | -151.5511 | 1145.1791 | 928.526 | -175.1375 | 1228.0256 | 917.0531 | -122.836 | 1187.3129 | 922.6911 | -148.5382 | 1137.1505 | 929.6378 | -180.206 | 1150.9927 | 927.7209 | -171.4674 | 1118.5659 | 932.2115 | -191.9386 | 1232.7268 | 916.402 | -119.8681 | 1217.7723 | 918.473 | -129.309 | 1198.3299 | 921.1654 | -141.5831 | 1191.0254 | 922.177 | -146.1945 | 1138.8657 | 929.4003 | -179.1232 | 1204.7623 | 920.2746 | -137.5223 | 1217.079 | 918.569 | -129.7467 | 1157.5791 | 926.8088 | -167.3093 | 1203.4163 | 920.461 | -138.372 | 1196.9539 | 921.356 | -142.4518
PS | 2019 | 3 | 1270.2124 | 911.2109 | -96.2032 | 1275.7316 | 910.4466 | -92.7189 | 1242.6796 | 915.0237 | -113.5848 | 1151.0639 | 927.711 | -171.4224 | 1187.9245 | 922.6064 | -148.1521 | 1189.4139 | 922.4002 | -147.2119 | 1224.4835 | 917.5436 | -125.0722 | 1126.9234 | 931.0541 | -186.6625 | 1196.893 | 921.3644 | -142.4902 | 1220.1085 | 918.1494 | -127.8341 | 1183.7163 | 923.1892 | -150.8087 | 1146.2478 | 928.378 | -174.4629 | 1229.3319 | 916.8722 | -122.0113 | 1188.5025 | 922.5264 | -147.7872 | 1138.1962 | 929.493 | -179.5459 | 1152.078 | 927.5706 | -170.7822 | 1119.5583 | 932.074 | -191.3121 | 1234.0466 | 916.2192 | -119.0349 | 1219.0492 | 918.2962 | -128.5029 | 1199.5511 | 920.9963 | -140.8122 | 1192.2256 | 922.0108 | -145.4368 | 1139.9163 | 929.2548 | -178.46 | 1206.0019 | 920.103 | -136.7397 | 1218.3539 | 918.3924 | -128.9418 | 1158.6834 | 926.6558 | -166.6122 | 1204.6521 | 920.2899 | -137.5919 | 1198.1711 | 921.1874 | -141.6833
PS | 2019 | 4 | 1270.2124 | 911.2109 | -96.2032 | 1275.7316 | 910.4466 | -92.7189 | 1242.6796 | 915.0237 | -113.5848 | 1151.0639 | 927.711 | -171.4224 | 1187.9245 | 922.6064 | -148.1521 | 1189.4139 | 922.4002 | -147.2119 | 1224.4835 | 917.5436 | -125.0722 | 1126.9234 | 931.0541 | -186.6625 | 1196.893 | 921.3644 | -142.4902 | 1220.1085 | 918.1494 | -127.8341 | 1183.7163 | 923.1892 | -150.8087 | 1146.2478 | 928.378 | -174.4629 | 1229.3319 | 916.8722 | -122.0113 | 1188.5025 | 922.5264 | -147.7872 | 1138.1962 | 929.493 | -179.5459 | 1152.078 | 927.5706 | -170.7822 | 1119.5583 | 932.074 | -191.3121 | 1234.0466 | 916.2192 | -119.0349 | 1219.0492 | 918.2962 | -128.5029 | 1199.5511 | 920.9963 | -140.8122 | 1192.2256 | 922.0108 | -145.4368 | 1139.9163 | 929.2548 | -178.46 | 1206.0019 | 920.103 | -136.7397 | 1218.3539 | 918.3924 | -128.9418 | 1158.6834 | 926.6558 | -166.6122 | 1204.6521 | 920.2899 | -137.5919 | 1198.1711 | 921.1874 | -141.6833
PS | 2020 | 1 | 1270.2124 | 911.2109 | -96.2032 | 1275.7316 | 910.4466 | -92.7189 | 1242.6796 | 915.0237 | -113.5848 | 1151.0639 | 927.711 | -171.4224 | 1187.9245 | 922.6064 | -148.1521 | 1189.4139 | 922.4002 | -147.2119 | 1224.4835 | 917.5436 | -125.0722 | 1126.9234 | 931.0541 | -186.6625 | 1196.893 | 921.3644 | -142.4902 | 1220.1085 | 918.1494 | -127.8341 | 1183.7163 | 923.1892 | -150.8087 | 1146.2478 | 928.378 | -174.4629 | 1229.3319 | 916.8722 | -122.0113 | 1188.5025 | 922.5264 | -147.7872 | 1138.1962 | 929.493 | -179.5459 | 1152.078 | 927.5706 | -170.7822 | 1119.5583 | 932.074 | -191.3121 | 1234.0466 | 916.2192 | -119.0349 | 1219.0492 | 918.2962 | -128.5029 | 1199.5511 | 920.9963 | -140.8122 | 1192.2256 | 922.0108 | -145.4368 | 1139.9163 | 929.2548 | -178.46 | 1206.0019 | 920.103 | -136.7397 | 1218.3539 | 918.3924 | -128.9418 | 1158.6834 | 926.6558 | -166.6122 | 1204.6521 | 920.2899 | -137.5919 | 1198.1711 | 921.1874 | -141.6833
PS | 2020 | 2 | 1270.2124 | 911.2109 | -96.2032 | 1275.7316 | 910.4466 | -92.7189 | 1242.6796 | 915.0237 | -113.5848 | 1151.0639 | 927.711 | -171.4224 | 1187.9245 | 922.6064 | -148.1521 | 1189.4139 | 922.4002 | -147.2119 | 1224.4835 | 917.5436 | -125.0722 | 1126.9234 | 931.0541 | -186.6625 | 1196.893 | 921.3644 | -142.4902 | 1220.1085 | 918.1494 | -127.8341 | 1183.7163 | 923.1892 | -150.8087 | 1146.2478 | 928.378 | -174.4629 | 1229.3319 | 916.8722 | -122.0113 | 1188.5025 | 922.5264 | -147.7872 | 1138.1962 | 929.493 | -179.5459 | 1152.078 | 927.5706 | -170.7822 | 1119.5583 | 932.074 | -191.3121 | 1234.0466 | 916.2192 | -119.0349 | 1219.0492 | 918.2962 | -128.5029 | 1199.5511 | 920.9963 | -140.8122 | 1192.2256 | 922.0108 | -145.4368 | 1139.9163 | 929.2548 | -178.46 | 1206.0019 | 920.103 | -136.7397 | 1218.3539 | 918.3924 | -128.9418 | 1158.6834 | 926.6558 | -166.6122 | 1204.6521 | 920.2899 | -137.5919 | 1198.1711 | 921.1874 | -141.6833
PS | 2020 | 3 | 1268.1682 | 911.494 | -97.4937 | 1273.6648 | 910.7328 | -94.0237 | 1240.7486 | 915.2911 | -114.8039 | 1149.5092 | 927.9263 | -172.4039 | 1186.2184 | 922.8427 | -149.2292 | 1187.7016 | 922.6373 | -148.2928 | 1222.6271 | 917.8007 | -126.2441 | 1125.4679 | 931.2557 | -187.5814 | 1195.15 | 921.6058 | -143.5906 | 1218.2702 | 918.404 | -128.9947 | 1182.0275 | 923.4231 | -151.8749 | 1144.7129 | 928.5905 | -175.4319 | 1227.4557 | 917.132 | -123.1958 | 1186.794 | 922.763 | -148.8658 | 1136.6943 | 929.701 | -180.494 | 1150.5191 | 927.7865 | -171.7664 | 1118.133 | 932.2714 | -192.212 | 1232.1511 | 916.4818 | -120.2316 | 1217.2152 | 918.5501 | -129.6607 | 1197.7972 | 921.2392 | -141.9194 | 1190.5018 | 922.2495 | -146.525 | 1138.4074 | 929.4637 | -179.4126 | 1204.2215 | 920.3495 | -137.8637 | 1216.5228 | 918.646 | -130.0978 | 1157.0974 | 926.8755 | -167.6135 | 1202.8772 | 920.5357 | -138.7123 | 1196.4229 | 921.4295 | -142.787
PS | 2020 | 4 | 1268.1682 | 911.494 | -97.4937 | 1273.6648 | 910.7328 | -94.0237 | 1240.7486 | 915.2911 | -114.8039 | 1149.5092 | 927.9263 | -172.4039 | 1186.2184 | 922.8427 | -149.2292 | 1187.7016 | 922.6373 | -148.2928 | 1222.6271 | 917.8007 | -126.2441 | 1125.4679 | 931.2557 | -187.5814 | 1195.15 | 921.6058 | -143.5906 | 1218.2702 | 918.404 | -128.9947 | 1182.0275 | 923.4231 | -151.8749 | 1144.7129 | 928.5905 | -175.4319 | 1227.4557 | 917.132 | -123.1958 | 1186.794 | 922.763 | -148.8658 | 1136.6943 | 929.701 | -180.494 | 1150.5191 | 927.7865 | -171.7664 | 1118.133 | 932.2714 | -192.212 | 1232.1511 | 916.4818 | -120.2316 | 1217.2152 | 918.5501 | -129.6607 | 1197.7972 | 921.2392 | -141.9194 | 1190.5018 | 922.2495 | -146.525 | 1138.4074 | 929.4637 | -179.4126 | 1204.2215 | 920.3495 | -137.8637 | 1216.5228 | 918.646 | -130.0978 | 1157.0974 | 926.8755 | -167.6135 | 1202.8772 | 920.5357 | -138.7123 | 1196.4229 | 921.4295 | -142.787
PS | 2021 | 1 | 1268.1682 | 911.494 | -97.4937 | 1273.6648 | 910.7328 | -94.0237 | 1240.7486 | 915.2911 | -114.8039 | 1149.5092 | 927.9263 | -172.4039 | 1186.2184 | 922.8427 | -149.2292 | 1187.7016 | 922.6373 | -148.2928 | 1222.6271 | 917.8007 | -126.2441 | 1125.4679 | 931.2557 | -187.5814 | 1195.15 | 921.6058 | -143.5906 | 1218.2702 | 918.404 | -128.9947 | 1182.0275 | 923.4231 | -151.8749 | 1144.7129 | 928.5905 | -175.4319 | 1227.4557 | 917.132 | -123.1958 | 1186.794 | 922.763 | -148.8658 | 1136.6943 | 929.701 | -180.494 | 1150.5191 | 927.7865 | -171.7664 | 1118.133 | 932.2714 | -192.212 | 1232.1511 | 916.4818 | -120.2316 | 1217.2152 | 918.5501 | -129.6607 | 1197.7972 | 921.2392 | -141.9194 | 1190.5018 | 922.2495 | -146.525 | 1138.4074 | 929.4637 | -179.4126 | 1204.2215 | 920.3495 | -137.8637 | 1216.5228 | 918.646 | -130.0978 | 1157.0974 | 926.8755 | -167.6135 | 1202.8772 | 920.5357 | -138.7123 | 1196.4229 | 921.4295 | -142.787
PS | 2021 | 2 | 1268.1682 | 911.494 | -97.4937 | 1273.6648 | 910.7328 | -94.0237 | 1240.7486 | 915.2911 | -114.8039 | 1149.5092 | 927.9263 | -172.4039 | 1186.2184 | 922.8427 | -149.2292 | 1187.7016 | 922.6373 | -148.2928 | 1222.6271 | 917.8007 | -126.2441 | 1125.4679 | 931.2557 | -187.5814 | 1195.15 | 921.6058 | -143.5906 | 1218.2702 | 918.404 | -128.9947 | 1182.0275 | 923.4231 | -151.8749 | 1144.7129 | 928.5905 | -175.4319 | 1227.4557 | 917.132 | -123.1958 | 1186.794 | 922.763 | -148.8658 | 1136.6943 | 929.701 | -180.494 | 1150.5191 | 927.7865 | -171.7664 | 1118.133 | 932.2714 | -192.212 | 1232.1511 | 916.4818 | -120.2316 | 1217.2152 | 918.5501 | -129.6607 | 1197.7972 | 921.2392 | -141.9194 | 1190.5018 | 922.2495 | -146.525 | 1138.4074 | 929.4637 | -179.4126 | 1204.2215 | 920.3495 | -137.8637 | 1216.5228 | 918.646 | -130.0978 | 1157.0974 | 926.8755 | -167.6135 | 1202.8772 | 920.5357 | -138.7123 | 1196.4229 | 921.4295 | -142.787
PS | 2021 | 3 | 1271.9637 | 910.9683 | -95.0976 | 1277.5023 | 910.2013 | -91.601 | 1244.334 | 914.7946 | -112.5404 | 1152.3959 | 927.5265 | -170.5815 | 1189.3862 | 922.404 | -147.2293 | 1190.8808 | 922.197 | -146.2858 | 1226.0738 | 917.3234 | -124.0682 | 1128.1705 | 930.8814 | -185.8752 | 1198.3863 | 921.1576 | -141.5475 | 1221.6835 | 917.9313 | -126.8398 | 1185.1632 | 922.9888 | -149.8953 | 1147.5629 | 928.1958 | -173.6327 | 1230.9394 | 916.6496 | -120.9965 | 1189.9662 | 922.3237 | -146.8631 | 1139.4829 | 929.3148 | -178.7336 | 1153.4136 | 927.3856 | -169.9391 | 1120.7794 | 931.9049 | -190.5412 | 1235.6707 | 915.9943 | -118.0096 | 1220.6204 | 918.0786 | -127.5109 | 1201.0537 | 920.7882 | -139.8635 | 1193.7025 | 921.8063 | -144.5044 | 1141.209 | 929.0757 | -177.6439 | 1207.5272 | 919.8918 | -135.7768 | 1219.9227 | 918.1752 | -127.9514 | 1160.0422 | 926.4677 | -165.7544 | 1206.1726 | 920.0793 | -136.6319 | 1199.6689 | 920.98 | -140.7378
PS | 2021 | 4 | 1271.9637 | 910.9683 | -95.0976 | 1277.5023 | 910.2013 | -91.601 | 1244.334 | 914.7946 | -112.5404 | 1152.3959 | 927.5265 | -170.5815 | 1189.3862 | 922.404 | -147.2293 | 1190.8808 | 922.197 | -146.2858 | 1226.0738 | 917.3234 | -124.0682 | 1128.1705 | 930.8814 | -185.8752 | 1198.3863 | 921.1576 | -141.5475 | 1221.6835 | 917.9313 | -126.8398 | 1185.1632 | 922.9888 | -149.8953 | 1147.5629 | 928.1958 | -173.6327 | 1230.9394 | 916.6496 | -120.9965 | 1189.9662 | 922.3237 | -146.8631 | 1139.4829 | 929.3148 | -178.7336 | 1153.4136 | 927.3856 | -169.9391 | 1120.7794 | 931.9049 | -190.5412 | 1235.6707 | 915.9943 | -118.0096 | 1220.6204 | 918.0786 | -127.5109 | 1201.0537 | 920.7882 | -139.8635 | 1193.7025 | 921.8063 | -144.5044 | 1141.209 | 929.0757 | -177.6439 | 1207.5272 | 919.8918 | -135.7768 | 1219.9227 | 918.1752 | -127.9514 | 1160.0422 | 926.4677 | -165.7544 | 1206.1726 | 920.0793 | -136.6319 | 1199.6689 | 920.98 | -140.7378
PS | 2022 | 1 | 1271.9637 | 910.9683 | -95.0976 | 1277.5023 | 910.2013 | -91.601 | 1244.334 | 914.7946 | -112.5404 | 1152.3959 | 927.5265 | -170.5815 | 1189.3862 | 922.404 | -147.2293 | 1190.8808 | 922.197 | -146.2858 | 1226.0738 | 917.3234 | -124.0682 | 1128.1705 | 930.8814 | -185.8752 | 1198.3863 | 921.1576 | -141.5475 | 1221.6835 | 917.9313 | -126.8398 | 1185.1632 | 922.9888 | -149.8953 | 1147.5629 | 928.1958 | -173.6327 | 1230.9394 | 916.6496 | -120.9965 | 1189.9662 | 922.3237 | -146.8631 | 1139.4829 | 929.3148 | -178.7336 | 1153.4136 | 927.3856 | -169.9391 | 1120.7794 | 931.9049 | -190.5412 | 1235.6707 | 915.9943 | -118.0096 | 1220.6204 | 918.0786 | -127.5109 | 1201.0537 | 920.7882 | -139.8635 | 1193.7025 | 921.8063 | -144.5044 | 1141.209 | 929.0757 | -177.6439 | 1207.5272 | 919.8918 | -135.7768 | 1219.9227 | 918.1752 | -127.9514 | 1160.0422 | 926.4677 | -165.7544 | 1206.1726 | 920.0793 | -136.6319 | 1199.6689 | 920.98 | -140.7378
PS | 2022 | 2 | 1271.9637 | 910.9683 | -95.0976 | 1277.5023 | 910.2013 | -91.601 | 1244.334 | 914.7946 | -112.5404 | 1152.3959 | 927.5265 | -170.5815 | 1189.3862 | 922.404 | -147.2293 | 1190.8808 | 922.197 | -146.2858 | 1226.0738 | 917.3234 | -124.0682 | 1128.1705 | 930.8814 | -185.8752 | 1198.3863 | 921.1576 | -141.5475 | 1221.6835 | 917.9313 | -126.8398 | 1185.1632 | 922.9888 | -149.8953 | 1147.5629 | 928.1958 | -173.6327 | 1230.9394 | 916.6496 | -120.9965 | 1189.9662 | 922.3237 | -146.8631 | 1139.4829 | 929.3148 | -178.7336 | 1153.4136 | 927.3856 | -169.9391 | 1120.7794 | 931.9049 | -190.5412 | 1235.6707 | 915.9943 | -118.0096 | 1220.6204 | 918.0786 | -127.5109 | 1201.0537 | 920.7882 | -139.8635 | 1193.7025 | 921.8063 | -144.5044 | 1141.209 | 929.0757 | -177.6439 | 1207.5272 | 919.8918 | -135.7768 | 1219.9227 | 918.1752 | -127.9514 | 1160.0422 | 926.4677 | -165.7544 | 1206.1726 | 920.0793 | -136.6319 | 1199.6689 | 920.98 | -140.7378
PS | 2022 | 3 | 1279.07 | 909.9842 | -90.6113 | 1284.6875 | 909.2063 | -87.065 | 1251.0472 | 913.8649 | -108.3023 | 1157.8008 | 926.7781 | -167.1694 | 1195.3175 | 921.5826 | -143.4848 | 1196.8334 | 921.3727 | -142.5279 | 1232.5272 | 916.4297 | -119.9941 | 1133.2306 | 930.1806 | -182.6807 | 1204.4456 | 920.3185 | -137.7222 | 1228.0744 | 917.0463 | -122.8052 | 1191.0344 | 922.1757 | -146.1888 | 1152.899 | 927.4569 | -170.2639 | 1237.462 | 915.7463 | -116.8788 | 1195.9058 | 921.5011 | -143.1135 | 1144.7041 | 928.5917 | -175.4374 | 1158.833 | 926.6351 | -166.5178 | 1125.7344 | 931.2187 | -187.4131 | 1242.2606 | 915.0817 | -113.8494 | 1226.9962 | 917.1956 | -123.4859 | 1207.151 | 919.9439 | -136.0143 | 1199.6952 | 920.9764 | -140.7212 | 1146.4548 | 928.3493 | -174.3322 | 1213.7167 | 919.0346 | -131.8693 | 1226.2885 | 917.2936 | -123.9326 | 1165.5559 | 925.7041 | -162.2735 | 1212.3428 | 919.2249 | -132.7367 | 1205.7465 | 920.1384 | -136.9009
PS | 2022 | 4 | 1279.07 | 909.9842 | -90.6113 | 1284.6875 | 909.2063 | -87.065 | 1251.0472 | 913.8649 | -108.3023 | 1157.8008 | 926.7781 | -167.1694 | 1195.3175 | 921.5826 | -143.4848 | 1196.8334 | 921.3727 | -142.5279 | 1232.5272 | 916.4297 | -119.9941 | 1133.2306 | 930.1806 | -182.6807 | 1204.4456 | 920.3185 | -137.7222 | 1228.0744 | 917.0463 | -122.8052 | 1191.0344 | 922.1757 | -146.1888 | 1152.899 | 927.4569 | -170.2639 | 1237.462 | 915.7463 | -116.8788 | 1195.9058 | 921.5011 | -143.1135 | 1144.7041 | 928.5917 | -175.4374 | 1158.833 | 926.6351 | -166.5178 | 1125.7344 | 931.2187 | -187.4131 | 1242.2606 | 915.0817 | -113.8494 | 1226.9962 | 917.1956 | -123.4859 | 1207.151 | 919.9439 | -136.0143 | 1199.6952 | 920.9764 | -140.7212 | 1146.4548 | 928.3493 | -174.3322 | 1213.7167 | 919.0346 | -131.8693 | 1226.2885 | 917.2936 | -123.9326 | 1165.5559 | 925.7041 | -162.2735 | 1212.3428 | 919.2249 | -132.7367 | 1205.7465 | 920.1384 | -136.9009
PS | 2023 | 1 | 1279.07 | 909.9842 | -90.6113 | 1284.6875 | 909.2063 | -87.065 | 1251.0472 | 913.8649 | -108.3023 | 1157.8008 | 926.7781 | -167.1694 | 1195.3175 | 921.5826 | -143.4848 | 1196.8334 | 921.3727 | -142.5279 | 1232.5272 | 916.4297 | -119.9941 | 1133.2306 | 930.1806 | -182.6807 | 1204.4456 | 920.3185 | -137.7222 | 1228.0744 | 917.0463 | -122.8052 | 1191.0344 | 922.1757 | -146.1888 | 1152.899 | 927.4569 | -170.2639 | 1237.462 | 915.7463 | -116.8788 | 1195.9058 | 921.5011 | -143.1135 | 1144.7041 | 928.5917 | -175.4374 | 1158.833 | 926.6351 | -166.5178 | 1125.7344 | 931.2187 | -187.4131 | 1242.2606 | 915.0817 | -113.8494 | 1226.9962 | 917.1956 | -123.4859 | 1207.151 | 919.9439 | -136.0143 | 1199.6952 | 920.9764 | -140.7212 | 1146.4548 | 928.3493 | -174.3322 | 1213.7167 | 919.0346 | -131.8693 | 1226.2885 | 917.2936 | -123.9326 | 1165.5559 | 925.7041 | -162.2735 | 1212.3428 | 919.2249 | -132.7367 | 1205.7465 | 920.1384 | -136.9009
PS | 2023 | 2 | 1279.07 | 909.9842 | -90.6113 | 1284.6875 | 909.2063 | -87.065 | 1251.0472 | 913.8649 | -108.3023 | 1157.8008 | 926.7781 | -167.1694 | 1195.3175 | 921.5826 | -143.4848 | 1196.8334 | 921.3727 | -142.5279 | 1232.5272 | 916.4297 | -119.9941 | 1133.2306 | 930.1806 | -182.6807 | 1204.4456 | 920.3185 | -137.7222 | 1228.0744 | 917.0463 | -122.8052 | 1191.0344 | 922.1757 | -146.1888 | 1152.899 | 927.4569 | -170.2639 | 1237.462 | 915.7463 | -116.8788 | 1195.9058 | 921.5011 | -143.1135 | 1144.7041 | 928.5917 | -175.4374 | 1158.833 | 926.6351 | -166.5178 | 1125.7344 | 931.2187 | -187.4131 | 1242.2606 | 915.0817 | -113.8494 | 1226.9962 | 917.1956 | -123.4859 | 1207.151 | 919.9439 | -136.0143 | 1199.6952 | 920.9764 | -140.7212 | 1146.4548 | 928.3493 | -174.3322 | 1213.7167 | 919.0346 | -131.8693 | 1226.2885 | 917.2936 | -123.9326 | 1165.5559 | 925.7041 | -162.2735 | 1212.3428 | 919.2249 | -132.7367 | 1205.7465 | 920.1384 | -136.9009
PS | 2023 | 3 | 1284.873 | 909.1806 | -86.9478 | 1290.5548 | 908.3938 | -83.3609 | 1256.5291 | 913.1058 | -104.8415 | 1162.2144 | 926.1668 | -164.383 | 1200.161 | 920.9119 | -140.4271 | 1201.6942 | 920.6995 | -139.4592 | 1237.7969 | 915.6999 | -116.6673 | 1137.3627 | 929.6084 | -180.0721 | 1209.3936 | 919.6333 | -134.5985 | 1233.2931 | 916.3236 | -119.5106 | 1195.8288 | 921.5118 | -143.1621 | 1157.2565 | 926.8534 | -167.513 | 1242.7882 | 915.0087 | -113.5163 | 1200.7559 | 920.8295 | -140.0515 | 1148.9676 | 928.0013 | -172.7458 | 1163.2584 | 926.0223 | -163.724 | 1129.7806 | 930.6584 | -184.8587 | 1247.6418 | 914.3365 | -110.4521 | 1232.2025 | 916.4746 | -120.1991 | 1212.13 | 919.2543 | -132.871 | 1204.5888 | 920.2987 | -137.6318 | 1150.7384 | 927.7561 | -171.6279 | 1218.7709 | 918.3347 | -128.6786 | 1231.4868 | 916.5737 | -120.6509 | 1170.0584 | 925.0806 | -159.4311 | 1217.3813 | 918.5271 | -129.5558 | 1210.7094 | 919.4511 | -133.7678
PS | 2023 | 4 | 1284.873 | 909.1806 | -86.9478 | 1290.5548 | 908.3938 | -83.3609 | 1256.5291 | 913.1058 | -104.8415 | 1162.2144 | 926.1668 | -164.383 | 1200.161 | 920.9119 | -140.4271 | 1201.6942 | 920.6995 | -139.4592 | 1237.7969 | 915.6999 | -116.6673 | 1137.3627 | 929.6084 | -180.0721 | 1209.3936 | 919.6333 | -134.5985 | 1233.2931 | 916.3236 | -119.5106 | 1195.8288 | 921.5118 | -143.1621 | 1157.2565 | 926.8534 | -167.513 | 1242.7882 | 915.0087 | -113.5163 | 1200.7559 | 920.8295 | -140.0515 | 1148.9676 | 928.0013 | -172.7458 | 1163.2584 | 926.0223 | -163.724 | 1129.7806 | 930.6584 | -184.8587 | 1247.6418 | 914.3365 | -110.4521 | 1232.2025 | 916.4746 | -120.1991 | 1212.13 | 919.2543 | -132.871 | 1204.5888 | 920.2987 | -137.6318 | 1150.7384 | 927.7561 | -171.6279 | 1218.7709 | 918.3347 | -128.6786 | 1231.4868 | 916.5737 | -120.6509 | 1170.0584 | 925.0806 | -159.4311 | 1217.3813 | 918.5271 | -129.5558 | 1210.7094 | 919.4511 | -133.7678
PS | 2024 | 1 | 1284.873 | 909.1806 | -86.9478 | 1290.5548 | 908.3938 | -83.3609 | 1256.5291 | 913.1058 | -104.8415 | 1162.2144 | 926.1668 | -164.383 | 1200.161 | 920.9119 | -140.4271 | 1201.6942 | 920.6995 | -139.4592 | 1237.7969 | 915.6999 | -116.6673 | 1137.3627 | 929.6084 | -180.0721 | 1209.3936 | 919.6333 | -134.5985 | 1233.2931 | 916.3236 | -119.5106 | 1195.8288 | 921.5118 | -143.1621 | 1157.2565 | 926.8534 | -167.513 | 1242.7882 | 915.0087 | -113.5163 | 1200.7559 | 920.8295 | -140.0515 | 1148.9676 | 928.0013 | -172.7458 | 1163.2584 | 926.0223 | -163.724 | 1129.7806 | 930.6584 | -184.8587 | 1247.6418 | 914.3365 | -110.4521 | 1232.2025 | 916.4746 | -120.1991 | 1212.13 | 919.2543 | -132.871 | 1204.5888 | 920.2987 | -137.6318 | 1150.7384 | 927.7561 | -171.6279 | 1218.7709 | 918.3347 | -128.6786 | 1231.4868 | 916.5737 | -120.6509 | 1170.0584 | 925.0806 | -159.4311 | 1217.3813 | 918.5271 | -129.5558 | 1210.7094 | 919.4511 | -133.7678
PS | 2024 | 2 | 1284.873 | 909.1806 | -86.9478 | 1290.5548 | 908.3938 | -83.3609 | 1256.5291 | 913.1058 | -104.8415 | 1162.2144 | 926.1668 | -164.383 | 1200.161 | 920.9119 | -140.4271 | 1201.6942 | 920.6995 | -139.4592 | 1237.7969 | 915.6999 | -116.6673 | 1137.3627 | 929.6084 | -180.0721 | 1209.3936 | 919.6333 | -134.5985 | 1233.2931 | 916.3236 | -119.5106 | 1195.8288 | 921.5118 | -143.1621 | 1157.2565 | 926.8534 | -167.513 | 1242.7882 | 915.0087 | -113.5163 | 1200.7559 | 920.8295 | -140.0515 | 1148.9676 | 928.0013 | -172.7458 | 1163.2584 | 926.0223 | -163.724 | 1129.7806 | 930.6584 | -184.8587 | 1247.6418 | 914.3365 | -110.4521 | 1232.2025 | 916.4746 | -120.1991 | 1212.13 | 919.2543 | -132.871 | 1204.5888 | 920.2987 | -137.6318 | 1150.7384 | 927.7561 | -171.6279 | 1218.7709 | 918.3347 | -128.6786 | 1231.4868 | 916.5737 | -120.6509 | 1170.0584 | 925.0806 | -159.4311 | 1217.3813 | 918.5271 | -129.5558 | 1210.7094 | 919.4511 | -133.7678
PS | 2024 | 3 | 1289.5928 | 908.527 | -83.9682 | 1295.3269 | 907.7329 | -80.3482 | 1260.9877 | 912.4883 | -102.0268 | 1165.8042 | 925.6697 | -162.1168 | 1204.1003 | 920.3663 | -137.9402 | 1205.6476 | 920.152 | -136.9634 | 1242.083 | 915.1063 | -113.9615 | 1140.7235 | 929.143 | -177.9504 | 1213.418 | 919.076 | -132.0579 | 1237.5376 | 915.7358 | -116.831 | 1199.7282 | 920.9718 | -140.7003 | 1160.8005 | 926.3626 | -165.2756 | 1247.1203 | 914.4088 | -110.7814 | 1204.7007 | 920.2832 | -137.5611 | 1152.4353 | 927.5211 | -170.5566 | 1166.8578 | 925.5238 | -161.4517 | 1133.0716 | 930.2027 | -182.7811 | 1252.0186 | 913.7304 | -107.6891 | 1236.437 | 915.8882 | -117.5258 | 1216.1796 | 918.6935 | -130.3145 | 1208.5689 | 919.7475 | -135.1192 | 1154.2224 | 927.2736 | -169.4285 | 1222.8817 | 917.7654 | -126.0834 | 1235.7147 | 915.9882 | -117.9818 | 1173.7204 | 924.5735 | -157.1193 | 1221.4793 | 917.9596 | -126.9687 | 1214.7459 | 918.8921 | -131.2196
PS | 2024 | 4 | 1289.5928 | 908.527 | -83.9682 | 1295.3269 | 907.7329 | -80.3482 | 1260.9877 | 912.4883 | -102.0268 | 1165.8042 | 925.6697 | -162.1168 | 1204.1003 | 920.3663 | -137.9402 | 1205.6476 | 920.152 | -136.9634 | 1242.083 | 915.1063 | -113.9615 | 1140.7235 | 929.143 | -177.9504 | 1213.418 | 919.076 | -132.0579 | 1237.5376 | 915.7358 | -116.831 | 1199.7282 | 920.9718 | -140.7003 | 1160.8005 | 926.3626 | -165.2756 | 1247.1203 | 914.4088 | -110.7814 | 1204.7007 | 920.2832 | -137.5611 | 1152.4353 | 927.5211 | -170.5566 | 1166.8578 | 925.5238 | -161.4517 | 1133.0716 | 930.2027 | -182.7811 | 1252.0186 | 913.7304 | -107.6891 | 1236.437 | 915.8882 | -117.5258 | 1216.1796 | 918.6935 | -130.3145 | 1208.5689 | 919.7475 | -135.1192 | 1154.2224 | 927.2736 | -169.4285 | 1222.8817 | 917.7654 | -126.0834 | 1235.7147 | 915.9882 | -117.9818 | 1173.7204 | 924.5735 | -157.1193 | 1221.4793 | 917.9596 | -126.9687 | 1214.7459 | 918.8921 | -131.2196
PS | 2025 | 1 | 1289.5928 | 908.527 | -83.9682 | 1295.3269 | 907.7329 | -80.3482 | 1260.9877 | 912.4883 | -102.0268 | 1165.8042 | 925.6697 | -162.1168 | 1204.1003 | 920.3663 | -137.9402 | 1205.6476 | 920.152 | -136.9634 | 1242.083 | 915.1063 | -113.9615 | 1140.7235 | 929.143 | -177.9504 | 1213.418 | 919.076 | -132.0579 | 1237.5376 | 915.7358 | -116.831 | 1199.7282 | 920.9718 | -140.7003 | 1160.8005 | 926.3626 | -165.2756 | 1247.1203 | 914.4088 | -110.7814 | 1204.7007 | 920.2832 | -137.5611 | 1152.4353 | 927.5211 | -170.5566 | 1166.8578 | 925.5238 | -161.4517 | 1133.0716 | 930.2027 | -182.7811 | 1252.0186 | 913.7304 | -107.6891 | 1236.437 | 915.8882 | -117.5258 | 1216.1796 | 918.6935 | -130.3145 | 1208.5689 | 919.7475 | -135.1192 | 1154.2224 | 927.2736 | -169.4285 | 1222.8817 | 917.7654 | -126.0834 | 1235.7147 | 915.9882 | -117.9818 | 1173.7204 | 924.5735 | -157.1193 | 1221.4793 | 917.9596 | -126.9687 | 1214.7459 | 918.8921 | -131.2196
PS | 2025 | 2 | 1289.5928 | 908.527 | -83.9682 | 1295.3269 | 907.7329 | -80.3482 | 1260.9877 | 912.4883 | -102.0268 | 1165.8042 | 925.6697 | -162.1168 | 1204.1003 | 920.3663 | -137.9402 | 1205.6476 | 920.152 | -136.9634 | 1242.083 | 915.1063 | -113.9615 | 1140.7235 | 929.143 | -177.9504 | 1213.418 | 919.076 | -132.0579 | 1237.5376 | 915.7358 | -116.831 | 1199.7282 | 920.9718 | -140.7003 | 1160.8005 | 926.3626 | -165.2756 | 1247.1203 | 914.4088 | -110.7814 | 1204.7007 | 920.2832 | -137.5611 | 1152.4353 | 927.5211 | -170.5566 | 1166.8578 | 925.5238 | -161.4517 | 1133.0716 | 930.2027 | -182.7811 | 1252.0186 | 913.7304 | -107.6891 | 1236.437 | 915.8882 | -117.5258 | 1216.1796 | 918.6935 | -130.3145 | 1208.5689 | 919.7475 | -135.1192 | 1154.2224 | 927.2736 | -169.4285 | 1222.8817 | 917.7654 | -126.0834 | 1235.7147 | 915.9882 | -117.9818 | 1173.7204 | 924.5735 | -157.1193 | 1221.4793 | 917.9596 | -126.9687 | 1214.7459 | 918.8921 | -131.2196
PS | 2025 | 3 | 1294.0729 | 907.9066 | -81.1399 | 1299.8567 | 907.1056 | -77.4885 | 1265.22 | 911.9022 | -99.3549 | 1169.2117 | 925.1978 | -159.9656 | 1207.8396 | 919.8485 | -135.5796 | 1209.4003 | 919.6324 | -134.5942 | 1246.1514 | 914.5429 | -111.393 | 1143.9137 | 928.7012 | -175.9364 | 1217.2381 | 918.547 | -129.6462 | 1241.5667 | 915.1778 | -114.2874 | 1203.4297 | 920.4592 | -138.3636 | 1164.1646 | 925.8968 | -163.1519 | 1251.2324 | 913.8393 | -108.1854 | 1208.4453 | 919.7646 | -135.1972 | 1155.727 | 927.0653 | -168.4786 | 1170.2744 | 925.0507 | -159.2947 | 1136.1954 | 929.7701 | -180.809 | 1256.1731 | 913.1551 | -105.0663 | 1240.4566 | 915.3316 | -114.9882 | 1220.0236 | 918.1612 | -127.8877 | 1212.3469 | 919.2243 | -132.7341 | 1157.5295 | 926.8156 | -167.3407 | 1226.7837 | 917.225 | -123.62 | 1239.7279 | 915.4325 | -115.4482 | 1177.1965 | 924.0921 | -154.9248 | 1225.3692 | 917.4209 | -124.513 | 1218.5775 | 918.3615 | -128.8007
PS | 2025 | 4 | 1294.0729 | 907.9066 | -81.1399 | 1299.8567 | 907.1056 | -77.4885 | 1265.22 | 911.9022 | -99.3549 | 1169.2117 | 925.1978 | -159.9656 | 1207.8396 | 919.8485 | -135.5796 | 1209.4003 | 919.6324 | -134.5942 | 1246.1514 | 914.5429 | -111.393 | 1143.9137 | 928.7012 | -175.9364 | 1217.2381 | 918.547 | -129.6462 | 1241.5667 | 915.1778 | -114.2874 | 1203.4297 | 920.4592 | -138.3636 | 1164.1646 | 925.8968 | -163.1519 | 1251.2324 | 913.8393 | -108.1854 | 1208.4453 | 919.7646 | -135.1972 | 1155.727 | 927.0653 | -168.4786 | 1170.2744 | 925.0507 | -159.2947 | 1136.1954 | 929.7701 | -180.809 | 1256.1731 | 913.1551 | -105.0663 | 1240.4566 | 915.3316 | -114.9882 | 1220.0236 | 918.1612 | -127.8877 | 1212.3469 | 919.2243 | -132.7341 | 1157.5295 | 926.8156 | -167.3407 | 1226.7837 | 917.225 | -123.62 | 1239.7279 | 915.4325 | -115.4482 | 1177.1965 | 924.0921 | -154.9248 | 1225.3692 | 917.4209 | -124.513 | 1218.5775 | 918.3615 | -128.8007
PS | 2026 | 1 | 1294.0729 | 907.9066 | -81.1399 | 1299.8567 | 907.1056 | -77.4885 | 1265.22 | 911.9022 | -99.3549 | 1169.2117 | 925.1978 | -159.9656 | 1207.8396 | 919.8485 | -135.5796 | 1209.4003 | 919.6324 | -134.5942 | 1246.1514 | 914.5429 | -111.393 | 1143.9137 | 928.7012 | -175.9364 | 1217.2381 | 918.547 | -129.6462 | 1241.5667 | 915.1778 | -114.2874 | 1203.4297 | 920.4592 | -138.3636 | 1164.1646 | 925.8968 | -163.1519 | 1251.2324 | 913.8393 | -108.1854 | 1208.4453 | 919.7646 | -135.1972 | 1155.727 | 927.0653 | -168.4786 | 1170.2744 | 925.0507 | -159.2947 | 1136.1954 | 929.7701 | -180.809 | 1256.1731 | 913.1551 | -105.0663 | 1240.4566 | 915.3316 | -114.9882 | 1220.0236 | 918.1612 | -127.8877 | 1212.3469 | 919.2243 | -132.7341 | 1157.5295 | 926.8156 | -167.3407 | 1226.7837 | 917.225 | -123.62 | 1239.7279 | 915.4325 | -115.4482 | 1177.1965 | 924.0921 | -154.9248 | 1225.3692 | 917.4209 | -124.513 | 1218.5775 | 918.3615 | -128.8007
PS | 2026 | 2 | 1294.0729 | 907.9066 | -81.1399 | 1299.8567 | 907.1056 | -77.4885 | 1265.22 | 911.9022 | -99.3549 | 1169.2117 | 925.1978 | -159.9656 | 1207.8396 | 919.8485 | -135.5796 | 1209.4003 | 919.6324 | -134.5942 | 1246.1514 | 914.5429 | -111.393 | 1143.9137 | 928.7012 | -175.9364 | 1217.2381 | 918.547 | -129.6462 | 1241.5667 | 915.1778 | -114.2874 | 1203.4297 | 920.4592 | -138.3636 | 1164.1646 | 925.8968 | -163.1519 | 1251.2324 | 913.8393 | -108.1854 | 1208.4453 | 919.7646 | -135.1972 | 1155.727 | 927.0653 | -168.4786 | 1170.2744 | 925.0507 | -159.2947 | 1136.1954 | 929.7701 | -180.809 | 1256.1731 | 913.1551 | -105.0663 | 1240.4566 | 915.3316 | -114.9882 | 1220.0236 | 918.1612 | -127.8877 | 1212.3469 | 919.2243 | -132.7341 | 1157.5295 | 926.8156 | -167.3407 | 1226.7837 | 917.225 | -123.62 | 1239.7279 | 915.4325 | -115.4482 | 1177.1965 | 924.0921 | -154.9248 | 1225.3692 | 917.4209 | -124.513 | 1218.5775 | 918.3615 | -128.8007
PS | 2026 | 3 | 1298.6366 | 907.2746 | -78.2588 | 1304.471 | 906.4666 | -74.5755 | 1269.5312 | 911.3052 | -96.6333 | 1172.6826 | 924.7172 | -157.7744 | 1211.6486 | 919.321 | -133.1749 | 1213.223 | 919.103 | -132.181 | 1250.2957 | 913.969 | -108.7767 | 1147.1633 | 928.2512 | -173.8849 | 1221.1294 | 918.0081 | -127.1896 | 1245.6709 | 914.6095 | -111.6964 | 1207.2001 | 919.9371 | -135.9833 | 1167.5915 | 925.4222 | -160.9885 | 1255.4211 | 913.2592 | -105.541 | 1212.2596 | 919.2364 | -132.7892 | 1159.0799 | 926.6009 | -166.3619 | 1173.7547 | 924.5687 | -157.0976 | 1139.3775 | 929.3294 | -178.8002 | 1260.4051 | 912.569 | -102.3946 | 1244.551 | 914.7646 | -112.4034 | 1223.9392 | 917.619 | -125.4157 | 1216.1954 | 918.6914 | -130.3045 | 1160.8983 | 926.3491 | -165.2139 | 1230.7585 | 916.6746 | -121.1107 | 1243.816 | 914.8663 | -112.8674 | 1180.7373 | 923.6017 | -152.6894 | 1229.3316 | 916.8722 | -122.0115 | 1222.4805 | 917.821 | -126.3367
PS | 2026 | 4 | 1298.6366 | 907.2746 | -78.2588 | 1304.471 | 906.4666 | -74.5755 | 1269.5312 | 911.3052 | -96.6333 | 1172.6826 | 924.7172 | -157.7744 | 1211.6486 | 919.321 | -133.1749 | 1213.223 | 919.103 | -132.181 | 1250.2957 | 913.969 | -108.7767 | 1147.1633 | 928.2512 | -173.8849 | 1221.1294 | 918.0081 | -127.1896 | 1245.6709 | 914.6095 | -111.6964 | 1207.2001 | 919.9371 | -135.9833 | 1167.5915 | 925.4222 | -160.9885 | 1255.4211 | 913.2592 | -105.541 | 1212.2596 | 919.2364 | -132.7892 | 1159.0799 | 926.6009 | -166.3619 | 1173.7547 | 924.5687 | -157.0976 | 1139.3775 | 929.3294 | -178.8002 | 1260.4051 | 912.569 | -102.3946 | 1244.551 | 914.7646 | -112.4034 | 1223.9392 | 917.619 | -125.4157 | 1216.1954 | 918.6914 | -130.3045 | 1160.8983 | 926.3491 | -165.2139 | 1230.7585 | 916.6746 | -121.1107 | 1243.816 | 914.8663 | -112.8674 | 1180.7373 | 923.6017 | -152.6894 | 1229.3316 | 916.8722 | -122.0115 | 1222.4805 | 917.821 | -126.3367
PS | 2027 | 1 | 1298.6366 | 907.2746 | -78.2588 | 1304.471 | 906.4666 | -74.5755 | 1269.5312 | 911.3052 | -96.6333 | 1172.6826 | 924.7172 | -157.7744 | 1211.6486 | 919.321 | -133.1749 | 1213.223 | 919.103 | -132.181 | 1250.2957 | 913.969 | -108.7767 | 1147.1633 | 928.2512 | -173.8849 | 1221.1294 | 918.0081 | -127.1896 | 1245.6709 | 914.6095 | -111.6964 | 1207.2001 | 919.9371 | -135.9833 | 1167.5915 | 925.4222 | -160.9885 | 1255.4211 | 913.2592 | -105.541 | 1212.2596 | 919.2364 | -132.7892 | 1159.0799 | 926.6009 | -166.3619 | 1173.7547 | 924.5687 | -157.0976 | 1139.3775 | 929.3294 | -178.8002 | 1260.4051 | 912.569 | -102.3946 | 1244.551 | 914.7646 | -112.4034 | 1223.9392 | 917.619 | -125.4157 | 1216.1954 | 918.6914 | -130.3045 | 1160.8983 | 926.3491 | -165.2139 | 1230.7585 | 916.6746 | -121.1107 | 1243.816 | 914.8663 | -112.8674 | 1180.7373 | 923.6017 | -152.6894 | 1229.3316 | 916.8722 | -122.0115 | 1222.4805 | 917.821 | -126.3367
PS | 2027 | 2 | 1298.6366 | 907.2746 | -78.2588 | 1304.471 | 906.4666 | -74.5755 | 1269.5312 | 911.3052 | -96.6333 | 1172.6826 | 924.7172 | -157.7744 | 1211.6486 | 919.321 | -133.1749 | 1213.223 | 919.103 | -132.181 | 1250.2957 | 913.969 | -108.7767 | 1147.1633 | 928.2512 | -173.8849 | 1221.1294 | 918.0081 | -127.1896 | 1245.6709 | 914.6095 | -111.6964 | 1207.2001 | 919.9371 | -135.9833 | 1167.5915 | 925.4222 | -160.9885 | 1255.4211 | 913.2592 | -105.541 | 1212.2596 | 919.2364 | -132.7892 | 1159.0799 | 926.6009 | -166.3619 | 1173.7547 | 924.5687 | -157.0976 | 1139.3775 | 929.3294 | -178.8002 | 1260.4051 | 912.569 | -102.3946 | 1244.551 | 914.7646 | -112.4034 | 1223.9392 | 917.619 | -125.4157 | 1216.1954 | 918.6914 | -130.3045 | 1160.8983 | 926.3491 | -165.2139 | 1230.7585 | 916.6746 | -121.1107 | 1243.816 | 914.8663 | -112.8674 | 1180.7373 | 923.6017 | -152.6894 | 1229.3316 | 916.8722 | -122.0115 | 1222.4805 | 917.821 | -126.3367
PS | 2027 | 3 | 1303.8577 | 906.5515 | -74.9627 | 1309.7501 | 905.7355 | -71.2428 | 1274.4635 | 910.6222 | -93.5195 | 1176.6537 | 924.1672 | -155.2674 | 1216.0064 | 918.7175 | -130.4238 | 1217.5965 | 918.4973 | -129.42 | 1255.0371 | 913.3124 | -105.7835 | 1150.8811 | 927.7363 | -171.5378 | 1225.5813 | 917.3916 | -124.3791 | 1250.3664 | 913.9592 | -108.7321 | 1211.5137 | 919.3397 | -133.26 | 1171.512 | 924.8793 | -158.5134 | 1260.2134 | 912.5956 | -102.5156 | 1216.6235 | 918.6321 | -130.0342 | 1162.916 | 926.0697 | -163.9401 | 1177.7364 | 924.0173 | -154.5839 | 1143.018 | 928.8252 | -176.5019 | 1265.2468 | 911.8985 | -99.338 | 1249.2354 | 914.1158 | -109.4461 | 1228.419 | 916.9986 | -122.5876 | 1220.5983 | 918.0816 | -127.5249 | 1164.7524 | 925.8154 | -162.7808 | 1235.306 | 916.0448 | -118.2398 | 1248.4931 | 914.2186 | -109.9147 | 1184.7883 | 923.0407 | -150.132 | 1233.8649 | 916.2444 | -119.1496 | 1226.9458 | 917.2026 | -123.5177
PS | 2027 | 4 | 1303.8577 | 906.5515 | -74.9627 | 1309.7501 | 905.7355 | -71.2428 | 1274.4635 | 910.6222 | -93.5195 | 1176.6537 | 924.1672 | -155.2674 | 1216.0064 | 918.7175 | -130.4238 | 1217.5965 | 918.4973 | -129.42 | 1255.0371 | 913.3124 | -105.7835 | 1150.8811 | 927.7363 | -171.5378 | 1225.5813 | 917.3916 | -124.3791 | 1250.3664 | 913.9592 | -108.7321 | 1211.5137 | 919.3397 | -133.26 | 1171.512 | 924.8793 | -158.5134 | 1260.2134 | 912.5956 | -102.5156 | 1216.6235 | 918.6321 | -130.0342 | 1162.916 | 926.0697 | -163.9401 | 1177.7364 | 924.0173 | -154.5839 | 1143.018 | 928.8252 | -176.5019 | 1265.2468 | 911.8985 | -99.338 | 1249.2354 | 914.1158 | -109.4461 | 1228.419 | 916.9986 | -122.5876 | 1220.5983 | 918.0816 | -127.5249 | 1164.7524 | 925.8154 | -162.7808 | 1235.306 | 916.0448 | -118.2398 | 1248.4931 | 914.2186 | -109.9147 | 1184.7883 | 923.0407 | -150.132 | 1233.8649 | 916.2444 | -119.1496 | 1226.9458 | 917.2026 | -123.5177
PS | 2028 | 1 | 1303.8577 | 906.5515 | -74.9627 | 1309.7501 | 905.7355 | -71.2428 | 1274.4635 | 910.6222 | -93.5195 | 1176.6537 | 924.1672 | -155.2674 | 1216.0064 | 918.7175 | -130.4238 | 1217.5965 | 918.4973 | -129.42 | 1255.0371 | 913.3124 | -105.7835 | 1150.8811 | 927.7363 | -171.5378 | 1225.5813 | 917.3916 | -124.3791 | 1250.3664 | 913.9592 | -108.7321 | 1211.5137 | 919.3397 | -133.26 | 1171.512 | 924.8793 | -158.5134 | 1260.2134 | 912.5956 | -102.5156 | 1216.6235 | 918.6321 | -130.0342 | 1162.916 | 926.0697 | -163.9401 | 1177.7364 | 924.0173 | -154.5839 | 1143.018 | 928.8252 | -176.5019 | 1265.2468 | 911.8985 | -99.338 | 1249.2354 | 914.1158 | -109.4461 | 1228.419 | 916.9986 | -122.5876 | 1220.5983 | 918.0816 | -127.5249 | 1164.7524 | 925.8154 | -162.7808 | 1235.306 | 916.0448 | -118.2398 | 1248.4931 | 914.2186 | -109.9147 | 1184.7883 | 923.0407 | -150.132 | 1233.8649 | 916.2444 | -119.1496 | 1226.9458 | 917.2026 | -123.5177
PS | 2028 | 2 | 1303.8577 | 906.5515 | -74.9627 | 1309.7501 | 905.7355 | -71.2428 | 1274.4635 | 910.6222 | -93.5195 | 1176.6537 | 924.1672 | -155.2674 | 1216.0064 | 918.7175 | -130.4238 | 1217.5965 | 918.4973 | -129.42 | 1255.0371 | 913.3124 | -105.7835 | 1150.8811 | 927.7363 | -171.5378 | 1225.5813 | 917.3916 | -124.3791 | 1250.3664 | 913.9592 | -108.7321 | 1211.5137 | 919.3397 | -133.26 | 1171.512 | 924.8793 | -158.5134 | 1260.2134 | 912.5956 | -102.5156 | 1216.6235 | 918.6321 | -130.0342 | 1162.916 | 926.0697 | -163.9401 | 1177.7364 | 924.0173 | -154.5839 | 1143.018 | 928.8252 | -176.5019 | 1265.2468 | 911.8985 | -99.338 | 1249.2354 | 914.1158 | -109.4461 | 1228.419 | 916.9986 | -122.5876 | 1220.5983 | 918.0816 | -127.5249 | 1164.7524 | 925.8154 | -162.7808 | 1235.306 | 916.0448 | -118.2398 | 1248.4931 | 914.2186 | -109.9147 | 1184.7883 | 923.0407 | -150.132 | 1233.8649 | 916.2444 | -119.1496 | 1226.9458 | 917.2026 | -123.5177
PS | 2028 | 3 | 1309.8805 | 905.7175 | -71.1604 | 1315.8397 | 904.8922 | -67.3984 | 1280.1531 | 909.8342 | -89.9276 | 1181.2345 | 923.5329 | -152.3755 | 1221.0334 | 918.0214 | -127.2502 | 1222.6414 | 917.7987 | -126.2351 | 1260.5065 | 912.555 | -102.3306 | 1155.1697 | 927.1424 | -168.8304 | 1230.7167 | 916.6804 | -121.1371 | 1255.7828 | 913.2091 | -105.3127 | 1216.4897 | 918.6506 | -130.1187 | 1176.0345 | 924.253 | -155.6583 | 1265.7414 | 911.83 | -99.0257 | 1221.6574 | 917.935 | -126.8563 | 1167.3411 | 925.4569 | -161.1465 | 1182.3295 | 923.3812 | -151.6843 | 1147.2175 | 928.2437 | -173.8507 | 1270.832 | 911.1251 | -95.8121 | 1254.639 | 913.3675 | -106.0348 | 1233.5867 | 916.2829 | -119.3253 | 1225.6773 | 917.3783 | -124.3185 | 1169.1983 | 925.1997 | -159.9741 | 1240.5517 | 915.3184 | -114.9282 | 1253.8883 | 913.4715 | -106.5087 | 1189.4614 | 922.3936 | -147.1819 | 1239.0943 | 915.5202 | -115.8483 | 1232.0967 | 916.4893 | -120.2659
PS | 2028 | 4 | 1309.8805 | 905.7175 | -71.1604 | 1315.8397 | 904.8922 | -67.3984 | 1280.1531 | 909.8342 | -89.9276 | 1181.2345 | 923.5329 | -152.3755 | 1221.0334 | 918.0214 | -127.2502 | 1222.6414 | 917.7987 | -126.2351 | 1260.5065 | 912.555 | -102.3306 | 1155.1697 | 927.1424 | -168.8304 | 1230.7167 | 916.6804 | -121.1371 | 1255.7828 | 913.2091 | -105.3127 | 1216.4897 | 918.6506 | -130.1187 | 1176.0345 | 924.253 | -155.6583 | 1265.7414 | 911.83 | -99.0257 | 1221.6574 | 917.935 | -126.8563 | 1167.3411 | 925.4569 | -161.1465 | 1182.3295 | 923.3812 | -151.6843 | 1147.2175 | 928.2437 | -173.8507 | 1270.832 | 911.1251 | -95.8121 | 1254.639 | 913.3675 | -106.0348 | 1233.5867 | 916.2829 | -119.3253 | 1225.6773 | 917.3783 | -124.3185 | 1169.1983 | 925.1997 | -159.9741 | 1240.5517 | 915.3184 | -114.9282 | 1253.8883 | 913.4715 | -106.5087 | 1189.4614 | 922.3936 | -147.1819 | 1239.0943 | 915.5202 | -115.8483 | 1232.0967 | 916.4893 | -120.2659
PS | 2029 | 1 | 1309.8805 | 905.7175 | -71.1604 | 1315.8397 | 904.8922 | -67.3984 | 1280.1531 | 909.8342 | -89.9276 | 1181.2345 | 923.5329 | -152.3755 | 1221.0334 | 918.0214 | -127.2502 | 1222.6414 | 917.7987 | -126.2351 | 1260.5065 | 912.555 | -102.3306 | 1155.1697 | 927.1424 | -168.8304 | 1230.7167 | 916.6804 | -121.1371 | 1255.7828 | 913.2091 | -105.3127 | 1216.4897 | 918.6506 | -130.1187 | 1176.0345 | 924.253 | -155.6583 | 1265.7414 | 911.83 | -99.0257 | 1221.6574 | 917.935 | -126.8563 | 1167.3411 | 925.4569 | -161.1465 | 1182.3295 | 923.3812 | -151.6843 | 1147.2175 | 928.2437 | -173.8507 | 1270.832 | 911.1251 | -95.8121 | 1254.639 | 913.3675 | -106.0348 | 1233.5867 | 916.2829 | -119.3253 | 1225.6773 | 917.3783 | -124.3185 | 1169.1983 | 925.1997 | -159.9741 | 1240.5517 | 915.3184 | -114.9282 | 1253.8883 | 913.4715 | -106.5087 | 1189.4614 | 922.3936 | -147.1819 | 1239.0943 | 915.5202 | -115.8483 | 1232.0967 | 916.4893 | -120.2659
PS | 2029 | 2 | 1309.8805 | 905.7175 | -71.1604 | 1315.8397 | 904.8922 | -67.3984 | 1280.1531 | 909.8342 | -89.9276 | 1181.2345 | 923.5329 | -152.3755 | 1221.0334 | 918.0214 | -127.2502 | 1222.6414 | 917.7987 | -126.2351 | 1260.5065 | 912.555 | -102.3306 | 1155.1697 | 927.1424 | -168.8304 | 1230.7167 | 916.6804 | -121.1371 | 1255.7828 | 913.2091 | -105.3127 | 1216.4897 | 918.6506 | -130.1187 | 1176.0345 | 924.253 | -155.6583 | 1265.7414 | 911.83 | -99.0257 | 1221.6574 | 917.935 | -126.8563 | 1167.3411 | 925.4569 | -161.1465 | 1182.3295 | 923.3812 | -151.6843 | 1147.2175 | 928.2437 | -173.8507 | 1270.832 | 911.1251 | -95.8121 | 1254.639 | 913.3675 | -106.0348 | 1233.5867 | 916.2829 | -119.3253 | 1225.6773 | 917.3783 | -124.3185 | 1169.1983 | 925.1997 | -159.9741 | 1240.5517 | 915.3184 | -114.9282 | 1253.8883 | 913.4715 | -106.5087 | 1189.4614 | 922.3936 | -147.1819 | 1239.0943 | 915.5202 | -115.8483 | 1232.0967 | 916.4893 | -120.2659
PS | 2029 | 3 | 1316.0902 | 904.8575 | -67.2402 | 1322.1182 | 904.0228 | -63.4347 | 1286.0192 | 909.0219 | -86.2243 | 1185.9575 | 922.8788 | -149.3939 | 1226.2162 | 917.3036 | -123.9783 | 1227.8429 | 917.0784 | -122.9514 | 1266.1455 | 911.7741 | -98.7706 | 1159.5914 | 926.5301 | -166.039 | 1236.0115 | 915.9471 | -117.7944 | 1261.3672 | 912.4358 | -101.7872 | 1221.6201 | 917.9401 | -126.8798 | 1180.6974 | 923.6073 | -152.7146 | 1271.441 | 911.0407 | -95.4276 | 1226.8475 | 917.2162 | -123.5798 | 1171.9034 | 924.8251 | -158.2663 | 1187.065 | 922.7254 | -148.6947 | 1151.5473 | 927.6441 | -171.1173 | 1276.5903 | 910.3276 | -92.1768 | 1260.2102 | 912.596 | -102.5176 | 1238.9146 | 915.5451 | -115.9617 | 1230.9138 | 916.6531 | -121.0126 | 1173.7821 | 924.5649 | -157.0803 | 1245.9602 | 914.5694 | -111.5138 | 1259.4509 | 912.7012 | -102.997 | 1194.2794 | 921.7264 | -144.1402 | 1244.4859 | 914.7736 | -112.4445 | 1237.4074 | 915.7538 | -116.9132
PS | 2029 | 4 | 1316.0902 | 904.8575 | -67.2402 | 1322.1182 | 904.0228 | -63.4347 | 1286.0192 | 909.0219 | -86.2243 | 1185.9575 | 922.8788 | -149.3939 | 1226.2162 | 917.3036 | -123.9783 | 1227.8429 | 917.0784 | -122.9514 | 1266.1455 | 911.7741 | -98.7706 | 1159.5914 | 926.5301 | -166.039 | 1236.0115 | 915.9471 | -117.7944 | 1261.3672 | 912.4358 | -101.7872 | 1221.6201 | 917.9401 | -126.8798 | 1180.6974 | 923.6073 | -152.7146 | 1271.441 | 911.0407 | -95.4276 | 1226.8475 | 917.2162 | -123.5798 | 1171.9034 | 924.8251 | -158.2663 | 1187.065 | 922.7254 | -148.6947 | 1151.5473 | 927.6441 | -171.1173 | 1276.5903 | 910.3276 | -92.1768 | 1260.2102 | 912.596 | -102.5176 | 1238.9146 | 915.5451 | -115.9617 | 1230.9138 | 916.6531 | -121.0126 | 1173.7821 | 924.5649 | -157.0803 | 1245.9602 | 914.5694 | -111.5138 | 1259.4509 | 912.7012 | -102.997 | 1194.2794 | 921.7264 | -144.1402 | 1244.4859 | 914.7736 | -112.4445 | 1237.4074 | 915.7538 | -116.9132
PS | 2030 | 1 | 1316.0902 | 904.8575 | -67.2402 | 1322.1182 | 904.0228 | -63.4347 | 1286.0192 | 909.0219 | -86.2243 | 1185.9575 | 922.8788 | -149.3939 | 1226.2162 | 917.3036 | -123.9783 | 1227.8429 | 917.0784 | -122.9514 | 1266.1455 | 911.7741 | -98.7706 | 1159.5914 | 926.5301 | -166.039 | 1236.0115 | 915.9471 | -117.7944 | 1261.3672 | 912.4358 | -101.7872 | 1221.6201 | 917.9401 | -126.8798 | 1180.6974 | 923.6073 | -152.7146 | 1271.441 | 911.0407 | -95.4276 | 1226.8475 | 917.2162 | -123.5798 | 1171.9034 | 924.8251 | -158.2663 | 1187.065 | 922.7254 | -148.6947 | 1151.5473 | 927.6441 | -171.1173 | 1276.5903 | 910.3276 | -92.1768 | 1260.2102 | 912.596 | -102.5176 | 1238.9146 | 915.5451 | -115.9617 | 1230.9138 | 916.6531 | -121.0126 | 1173.7821 | 924.5649 | -157.0803 | 1245.9602 | 914.5694 | -111.5138 | 1259.4509 | 912.7012 | -102.997 | 1194.2794 | 921.7264 | -144.1402 | 1244.4859 | 914.7736 | -112.4445 | 1237.4074 | 915.7538 | -116.9132
PS | 2030 | 2 | 1316.0902 | 904.8575 | -67.2402 | 1322.1182 | 904.0228 | -63.4347 | 1286.0192 | 909.0219 | -86.2243 | 1185.9575 | 922.8788 | -149.3939 | 1226.2162 | 917.3036 | -123.9783 | 1227.8429 | 917.0784 | -122.9514 | 1266.1455 | 911.7741 | -98.7706 | 1159.5914 | 926.5301 | -166.039 | 1236.0115 | 915.9471 | -117.7944 | 1261.3672 | 912.4358 | -101.7872 | 1221.6201 | 917.9401 | -126.8798 | 1180.6974 | 923.6073 | -152.7146 | 1271.441 | 911.0407 | -95.4276 | 1226.8475 | 917.2162 | -123.5798 | 1171.9034 | 924.8251 | -158.2663 | 1187.065 | 922.7254 | -148.6947 | 1151.5473 | 927.6441 | -171.1173 | 1276.5903 | 910.3276 | -92.1768 | 1260.2102 | 912.596 | -102.5176 | 1238.9146 | 915.5451 | -115.9617 | 1230.9138 | 916.6531 | -121.0126 | 1173.7821 | 924.5649 | -157.0803 | 1245.9602 | 914.5694 | -111.5138 | 1259.4509 | 912.7012 | -102.997 | 1194.2794 | 921.7264 | -144.1402 | 1244.4859 | 914.7736 | -112.4445 | 1237.4074 | 915.7538 | -116.9132
PS | 2030 | 3 | 1322.1237 | 904.022 | -63.4313 | 1328.2186 | 903.178 | -59.5835 | 1291.7188 | 908.2326 | -82.626 | 1190.5463 | 922.2433 | -146.4969 | 1231.252 | 916.6063 | -120.7991 | 1232.8967 | 916.3785 | -119.7608 | 1271.6245 | 911.0153 | -95.3117 | 1163.8876 | 925.9351 | -163.3267 | 1241.156 | 915.2347 | -114.5467 | 1266.7932 | 911.6844 | -98.3617 | 1226.6049 | 917.2498 | -123.7329 | 1185.2279 | 922.9799 | -149.8545 | 1276.9788 | 910.2738 | -91.9315 | 1231.8903 | 916.5179 | -120.3962 | 1176.3363 | 924.2112 | -155.4678 | 1191.6662 | 922.0882 | -145.7899 | 1155.7542 | 927.0615 | -168.4614 | 1282.1853 | 909.5528 | -88.6446 | 1265.6234 | 911.8464 | -99.1003 | 1244.0914 | 914.8282 | -112.6936 | 1236.0018 | 915.9485 | -117.8006 | 1178.2358 | 923.9481 | -154.2686 | 1251.2151 | 913.8417 | -108.1963 | 1264.8556 | 911.9527 | -99.585 | 1198.9606 | 921.0781 | -141.1849 | 1249.7245 | 914.0481 | -109.1374 | 1242.5675 | 915.0392 | -113.6556
PS | 2030 | 4 | 1322.1237 | 904.022 | -63.4313 | 1328.2186 | 903.178 | -59.5835 | 1291.7188 | 908.2326 | -82.626 | 1190.5463 | 922.2433 | -146.4969 | 1231.252 | 916.6063 | -120.7991 | 1232.8967 | 916.3785 | -119.7608 | 1271.6245 | 911.0153 | -95.3117 | 1163.8876 | 925.9351 | -163.3267 | 1241.156 | 915.2347 | -114.5467 | 1266.7932 | 911.6844 | -98.3617 | 1226.6049 | 917.2498 | -123.7329 | 1185.2279 | 922.9799 | -149.8545 | 1276.9788 | 910.2738 | -91.9315 | 1231.8903 | 916.5179 | -120.3962 | 1176.3363 | 924.2112 | -155.4678 | 1191.6662 | 922.0882 | -145.7899 | 1155.7542 | 927.0615 | -168.4614 | 1282.1853 | 909.5528 | -88.6446 | 1265.6234 | 911.8464 | -99.1003 | 1244.0914 | 914.8282 | -112.6936 | 1236.0018 | 915.9485 | -117.8006 | 1178.2358 | 923.9481 | -154.2686 | 1251.2151 | 913.8417 | -108.1963 | 1264.8556 | 911.9527 | -99.585 | 1198.9606 | 921.0781 | -141.1849 | 1249.7245 | 914.0481 | -109.1374 | 1242.5675 | 915.0392 | -113.6556
PS | 2031 | 1 | 1322.1237 | 904.022 | -63.4313 | 1328.2186 | 903.178 | -59.5835 | 1291.7188 | 908.2326 | -82.626 | 1190.5463 | 922.2433 | -146.4969 | 1231.252 | 916.6063 | -120.7991 | 1232.8967 | 916.3785 | -119.7608 | 1271.6245 | 911.0153 | -95.3117 | 1163.8876 | 925.9351 | -163.3267 | 1241.156 | 915.2347 | -114.5467 | 1266.7932 | 911.6844 | -98.3617 | 1226.6049 | 917.2498 | -123.7329 | 1185.2279 | 922.9799 | -149.8545 | 1276.9788 | 910.2738 | -91.9315 | 1231.8903 | 916.5179 | -120.3962 | 1176.3363 | 924.2112 | -155.4678 | 1191.6662 | 922.0882 | -145.7899 | 1155.7542 | 927.0615 | -168.4614 | 1282.1853 | 909.5528 | -88.6446 | 1265.6234 | 911.8464 | -99.1003 | 1244.0914 | 914.8282 | -112.6936 | 1236.0018 | 915.9485 | -117.8006 | 1178.2358 | 923.9481 | -154.2686 | 1251.2151 | 913.8417 | -108.1963 | 1264.8556 | 911.9527 | -99.585 | 1198.9606 | 921.0781 | -141.1849 | 1249.7245 | 914.0481 | -109.1374 | 1242.5675 | 915.0392 | -113.6556
PS | 2031 | 2 | 1322.1237 | 904.022 | -63.4313 | 1328.2186 | 903.178 | -59.5835 | 1291.7188 | 908.2326 | -82.626 | 1190.5463 | 922.2433 | -146.4969 | 1231.252 | 916.6063 | -120.7991 | 1232.8967 | 916.3785 | -119.7608 | 1271.6245 | 911.0153 | -95.3117 | 1163.8876 | 925.9351 | -163.3267 | 1241.156 | 915.2347 | -114.5467 | 1266.7932 | 911.6844 | -98.3617 | 1226.6049 | 917.2498 | -123.7329 | 1185.2279 | 922.9799 | -149.8545 | 1276.9788 | 910.2738 | -91.9315 | 1231.8903 | 916.5179 | -120.3962 | 1176.3363 | 924.2112 | -155.4678 | 1191.6662 | 922.0882 | -145.7899 | 1155.7542 | 927.0615 | -168.4614 | 1282.1853 | 909.5528 | -88.6446 | 1265.6234 | 911.8464 | -99.1003 | 1244.0914 | 914.8282 | -112.6936 | 1236.0018 | 915.9485 | -117.8006 | 1178.2358 | 923.9481 | -154.2686 | 1251.2151 | 913.8417 | -108.1963 | 1264.8556 | 911.9527 | -99.585 | 1198.9606 | 921.0781 | -141.1849 | 1249.7245 | 914.0481 | -109.1374 | 1242.5675 | 915.0392 | -113.6556
PS | 2031 | 3 | 1328.2963 | 903.1672 | -59.5344 | 1334.4597 | 902.3137 | -55.6434 | 1297.5499 | 907.4251 | -78.9448 | 1195.2411 | 921.5932 | -143.5331 | 1236.404 | 915.8928 | -117.5467 | 1238.0671 | 915.6625 | -116.4967 | 1277.23 | 910.239 | -91.7729 | 1168.283 | 925.3264 | -160.5519 | 1246.4192 | 914.5058 | -111.224 | 1272.3444 | 910.9156 | -94.8572 | 1231.7046 | 916.5436 | -120.5134 | 1189.8629 | 922.338 | -146.9284 | 1282.6444 | 909.4892 | -88.3548 | 1237.0494 | 915.8034 | -117.1392 | 1180.8715 | 923.5831 | -152.6047 | 1196.3736 | 921.4364 | -142.8181 | 1160.0582 | 926.4654 | -165.7443 | 1287.9094 | 908.7601 | -85.031 | 1271.1614 | 911.0794 | -95.6041 | 1249.3876 | 914.0948 | -109.3501 | 1241.2071 | 915.2276 | -114.5144 | 1182.7923 | 923.3171 | -151.3921 | 1256.5913 | 913.0972 | -104.8023 | 1270.385 | 911.187 | -96.0942 | 1203.7499 | 920.4149 | -138.1614 | 1255.0839 | 913.3059 | -105.7539 | 1247.8465 | 914.3082 | -110.3229
PS | 2031 | 4 | 1328.2963 | 903.1672 | -59.5344 | 1334.4597 | 902.3137 | -55.6434 | 1297.5499 | 907.4251 | -78.9448 | 1195.2411 | 921.5932 | -143.5331 | 1236.404 | 915.8928 | -117.5467 | 1238.0671 | 915.6625 | -116.4967 | 1277.23 | 910.239 | -91.7729 | 1168.283 | 925.3264 | -160.5519 | 1246.4192 | 914.5058 | -111.224 | 1272.3444 | 910.9156 | -94.8572 | 1231.7046 | 916.5436 | -120.5134 | 1189.8629 | 922.338 | -146.9284 | 1282.6444 | 909.4892 | -88.3548 | 1237.0494 | 915.8034 | -117.1392 | 1180.8715 | 923.5831 | -152.6047 | 1196.3736 | 921.4364 | -142.8181 | 1160.0582 | 926.4654 | -165.7443 | 1287.9094 | 908.7601 | -85.031 | 1271.1614 | 911.0794 | -95.6041 | 1249.3876 | 914.0948 | -109.3501 | 1241.2071 | 915.2276 | -114.5144 | 1182.7923 | 923.3171 | -151.3921 | 1256.5913 | 913.0972 | -104.8023 | 1270.385 | 911.187 | -96.0942 | 1203.7499 | 920.4149 | -138.1614 | 1255.0839 | 913.3059 | -105.7539 | 1247.8465 | 914.3082 | -110.3229
PS | 2032 | 1 | 1328.2963 | 903.1672 | -59.5344 | 1334.4597 | 902.3137 | -55.6434 | 1297.5499 | 907.4251 | -78.9448 | 1195.2411 | 921.5932 | -143.5331 | 1236.404 | 915.8928 | -117.5467 | 1238.0671 | 915.6625 | -116.4967 | 1277.23 | 910.239 | -91.7729 | 1168.283 | 925.3264 | -160.5519 | 1246.4192 | 914.5058 | -111.224 | 1272.3444 | 910.9156 | -94.8572 | 1231.7046 | 916.5436 | -120.5134 | 1189.8629 | 922.338 | -146.9284 | 1282.6444 | 909.4892 | -88.3548 | 1237.0494 | 915.8034 | -117.1392 | 1180.8715 | 923.5831 | -152.6047 | 1196.3736 | 921.4364 | -142.8181 | 1160.0582 | 926.4654 | -165.7443 | 1287.9094 | 908.7601 | -85.031 | 1271.1614 | 911.0794 | -95.6041 | 1249.3876 | 914.0948 | -109.3501 | 1241.2071 | 915.2276 | -114.5144 | 1182.7923 | 923.3171 | -151.3921 | 1256.5913 | 913.0972 | -104.8023 | 1270.385 | 911.187 | -96.0942 | 1203.7499 | 920.4149 | -138.1614 | 1255.0839 | 913.3059 | -105.7539 | 1247.8465 | 914.3082 | -110.3229
PS | 2032 | 2 | 1328.2963 | 903.1672 | -59.5344 | 1334.4597 | 902.3137 | -55.6434 | 1297.5499 | 907.4251 | -78.9448 | 1195.2411 | 921.5932 | -143.5331 | 1236.404 | 915.8928 | -117.5467 | 1238.0671 | 915.6625 | -116.4967 | 1277.23 | 910.239 | -91.7729 | 1168.283 | 925.3264 | -160.5519 | 1246.4192 | 914.5058 | -111.224 | 1272.3444 | 910.9156 | -94.8572 | 1231.7046 | 916.5436 | -120.5134 | 1189.8629 | 922.338 | -146.9284 | 1282.6444 | 909.4892 | -88.3548 | 1237.0494 | 915.8034 | -117.1392 | 1180.8715 | 923.5831 | -152.6047 | 1196.3736 | 921.4364 | -142.8181 | 1160.0582 | 926.4654 | -165.7443 | 1287.9094 | 908.7601 | -85.031 | 1271.1614 | 911.0794 | -95.6041 | 1249.3876 | 914.0948 | -109.3501 | 1241.2071 | 915.2276 | -114.5144 | 1182.7923 | 923.3171 | -151.3921 | 1256.5913 | 913.0972 | -104.8023 | 1270.385 | 911.187 | -96.0942 | 1203.7499 | 920.4149 | -138.1614 | 1255.0839 | 913.3059 | -105.7539 | 1247.8465 | 914.3082 | -110.3229
PS | 2032 | 3 | 1334.5573 | 902.3001 | -55.5818 | 1340.7902 | 901.437 | -51.647 | 1303.4646 | 906.606 | -75.2109 | 1200.0031 | 920.9337 | -140.5268 | 1241.6297 | 915.1691 | -114.2476 | 1243.3116 | 914.9362 | -113.1858 | 1282.9157 | 909.4517 | -88.1835 | 1172.7412 | 924.7091 | -157.7374 | 1251.7578 | 913.7665 | -107.8537 | 1277.9751 | 910.1359 | -91.3026 | 1236.8774 | 915.8272 | -117.2478 | 1194.5643 | 921.6869 | -143.9604 | 1288.3911 | 908.6934 | -84.7269 | 1242.2824 | 915.0787 | -113.8356 | 1185.4716 | 922.9461 | -149.7006 | 1201.1483 | 920.7751 | -139.8038 | 1164.4238 | 925.8609 | -162.9883 | 1293.7154 | 907.9561 | -81.3656 | 1276.7788 | 910.3015 | -92.0578 | 1254.7596 | 913.3508 | -105.9587 | 1246.487 | 914.4965 | -111.1812 | 1187.4141 | 922.6771 | -148.4743 | 1262.0445 | 912.342 | -101.3596 | 1275.9936 | 910.4103 | -92.5535 | 1208.6077 | 919.7421 | -135.0946 | 1260.5201 | 912.5531 | -102.322 | 1253.2012 | 913.5666 | -106.9425
PS | 2032 | 4 | 1334.5573 | 902.3001 | -55.5818 | 1340.7902 | 901.437 | -51.647 | 1303.4646 | 906.606 | -75.2109 | 1200.0031 | 920.9337 | -140.5268 | 1241.6297 | 915.1691 | -114.2476 | 1243.3116 | 914.9362 | -113.1858 | 1282.9157 | 909.4517 | -88.1835 | 1172.7412 | 924.7091 | -157.7374 | 1251.7578 | 913.7665 | -107.8537 | 1277.9751 | 910.1359 | -91.3026 | 1236.8774 | 915.8272 | -117.2478 | 1194.5643 | 921.6869 | -143.9604 | 1288.3911 | 908.6934 | -84.7269 | 1242.2824 | 915.0787 | -113.8356 | 1185.4716 | 922.9461 | -149.7006 | 1201.1483 | 920.7751 | -139.8038 | 1164.4238 | 925.8609 | -162.9883 | 1293.7154 | 907.9561 | -81.3656 | 1276.7788 | 910.3015 | -92.0578 | 1254.7596 | 913.3508 | -105.9587 | 1246.487 | 914.4965 | -111.1812 | 1187.4141 | 922.6771 | -148.4743 | 1262.0445 | 912.342 | -101.3596 | 1275.9936 | 910.4103 | -92.5535 | 1208.6077 | 919.7421 | -135.0946 | 1260.5201 | 912.5531 | -102.322 | 1253.2012 | 913.5666 | -106.9425
PS | 2033 | 1 | 1334.5573 | 902.3001 | -55.5818 | 1340.7902 | 901.437 | -51.647 | 1303.4646 | 906.606 | -75.2109 | 1200.0031 | 920.9337 | -140.5268 | 1241.6297 | 915.1691 | -114.2476 | 1243.3116 | 914.9362 | -113.1858 | 1282.9157 | 909.4517 | -88.1835 | 1172.7412 | 924.7091 | -157.7374 | 1251.7578 | 913.7665 | -107.8537 | 1277.9751 | 910.1359 | -91.3026 | 1236.8774 | 915.8272 | -117.2478 | 1194.5643 | 921.6869 | -143.9604 | 1288.3911 | 908.6934 | -84.7269 | 1242.2824 | 915.0787 | -113.8356 | 1185.4716 | 922.9461 | -149.7006 | 1201.1483 | 920.7751 | -139.8038 | 1164.4238 | 925.8609 | -162.9883 | 1293.7154 | 907.9561 | -81.3656 | 1276.7788 | 910.3015 | -92.0578 | 1254.7596 | 913.3508 | -105.9587 | 1246.487 | 914.4965 | -111.1812 | 1187.4141 | 922.6771 | -148.4743 | 1262.0445 | 912.342 | -101.3596 | 1275.9936 | 910.4103 | -92.5535 | 1208.6077 | 919.7421 | -135.0946 | 1260.5201 | 912.5531 | -102.322 | 1253.2012 | 913.5666 | -106.9425
PS | 2033 | 2 | 1334.5573 | 902.3001 | -55.5818 | 1340.7902 | 901.437 | -51.647 | 1303.4646 | 906.606 | -75.2109 | 1200.0031 | 920.9337 | -140.5268 | 1241.6297 | 915.1691 | -114.2476 | 1243.3116 | 914.9362 | -113.1858 | 1282.9157 | 909.4517 | -88.1835 | 1172.7412 | 924.7091 | -157.7374 | 1251.7578 | 913.7665 | -107.8537 | 1277.9751 | 910.1359 | -91.3026 | 1236.8774 | 915.8272 | -117.2478 | 1194.5643 | 921.6869 | -143.9604 | 1288.3911 | 908.6934 | -84.7269 | 1242.2824 | 915.0787 | -113.8356 | 1185.4716 | 922.9461 | -149.7006 | 1201.1483 | 920.7751 | -139.8038 | 1164.4238 | 925.8609 | -162.9883 | 1293.7154 | 907.9561 | -81.3656 | 1276.7788 | 910.3015 | -92.0578 | 1254.7596 | 913.3508 | -105.9587 | 1246.487 | 914.4965 | -111.1812 | 1187.4141 | 922.6771 | -148.4743 | 1262.0445 | 912.342 | -101.3596 | 1275.9936 | 910.4103 | -92.5535 | 1208.6077 | 919.7421 | -135.0946 | 1260.5201 | 912.5531 | -102.322 | 1253.2012 | 913.5666 | -106.9425
PS | 2033 | 3 | 1340.5729 | 901.4671 | -51.7841 | 1346.8725 | 900.5947 | -47.8072 | 1309.1474 | 905.819 | -71.6233 | 1204.5784 | 920.3001 | -137.6384 | 1246.6506 | 914.4738 | -111.0779 | 1248.3505 | 914.2384 | -110.0047 | 1288.3785 | 908.6952 | -84.7348 | 1177.0247 | 924.1159 | -155.0332 | 1256.8871 | 913.0562 | -104.6155 | 1283.385 | 909.3867 | -87.8872 | 1241.8474 | 915.139 | -114.1102 | 1199.0814 | 921.0614 | -141.1087 | 1293.9125 | 907.9288 | -81.2412 | 1247.3103 | 914.3824 | -110.6615 | 1189.8913 | 922.334 | -146.9104 | 1205.7359 | 920.1398 | -136.9077 | 1168.6183 | 925.28 | -160.3403 | 1299.2938 | 907.1836 | -77.8439 | 1282.1759 | 909.5541 | -88.6506 | 1259.921 | 912.6361 | -102.7002 | 1251.5598 | 913.794 | -107.9787 | 1191.8546 | 922.0622 | -145.671 | 1267.2839 | 911.6164 | -98.052 | 1281.3823 | 909.664 | -89.1516 | 1213.2752 | 919.0958 | -132.148 | 1265.7432 | 911.8298 | -99.0246 | 1258.3459 | 912.8542 | -103.6946
PS | 2033 | 4 | 1340.5729 | 901.4671 | -51.7841 | 1346.8725 | 900.5947 | -47.8072 | 1309.1474 | 905.819 | -71.6233 | 1204.5784 | 920.3001 | -137.6384 | 1246.6506 | 914.4738 | -111.0779 | 1248.3505 | 914.2384 | -110.0047 | 1288.3785 | 908.6952 | -84.7348 | 1177.0247 | 924.1159 | -155.0332 | 1256.8871 | 913.0562 | -104.6155 | 1283.385 | 909.3867 | -87.8872 | 1241.8474 | 915.139 | -114.1102 | 1199.0814 | 921.0614 | -141.1087 | 1293.9125 | 907.9288 | -81.2412 | 1247.3103 | 914.3824 | -110.6615 | 1189.8913 | 922.334 | -146.9104 | 1205.7359 | 920.1398 | -136.9077 | 1168.6183 | 925.28 | -160.3403 | 1299.2938 | 907.1836 | -77.8439 | 1282.1759 | 909.5541 | -88.6506 | 1259.921 | 912.6361 | -102.7002 | 1251.5598 | 913.794 | -107.9787 | 1191.8546 | 922.0622 | -145.671 | 1267.2839 | 911.6164 | -98.052 | 1281.3823 | 909.664 | -89.1516 | 1213.2752 | 919.0958 | -132.148 | 1265.7432 | 911.8298 | -99.0246 | 1258.3459 | 912.8542 | -103.6946
PS | 2034 | 1 | 1340.5729 | 901.4671 | -51.7841 | 1346.8725 | 900.5947 | -47.8072 | 1309.1474 | 905.819 | -71.6233 | 1204.5784 | 920.3001 | -137.6384 | 1246.6506 | 914.4738 | -111.0779 | 1248.3505 | 914.2384 | -110.0047 | 1288.3785 | 908.6952 | -84.7348 | 1177.0247 | 924.1159 | -155.0332 | 1256.8871 | 913.0562 | -104.6155 | 1283.385 | 909.3867 | -87.8872 | 1241.8474 | 915.139 | -114.1102 | 1199.0814 | 921.0614 | -141.1087 | 1293.9125 | 907.9288 | -81.2412 | 1247.3103 | 914.3824 | -110.6615 | 1189.8913 | 922.334 | -146.9104 | 1205.7359 | 920.1398 | -136.9077 | 1168.6183 | 925.28 | -160.3403 | 1299.2938 | 907.1836 | -77.8439 | 1282.1759 | 909.5541 | -88.6506 | 1259.921 | 912.6361 | -102.7002 | 1251.5598 | 913.794 | -107.9787 | 1191.8546 | 922.0622 | -145.671 | 1267.2839 | 911.6164 | -98.052 | 1281.3823 | 909.664 | -89.1516 | 1213.2752 | 919.0958 | -132.148 | 1265.7432 | 911.8298 | -99.0246 | 1258.3459 | 912.8542 | -103.6946
PS | 2034 | 2 | 1340.5729 | 901.4671 | -51.7841 | 1346.8725 | 900.5947 | -47.8072 | 1309.1474 | 905.819 | -71.6233 | 1204.5784 | 920.3001 | -137.6384 | 1246.6506 | 914.4738 | -111.0779 | 1248.3505 | 914.2384 | -110.0047 | 1288.3785 | 908.6952 | -84.7348 | 1177.0247 | 924.1159 | -155.0332 | 1256.8871 | 913.0562 | -104.6155 | 1283.385 | 909.3867 | -87.8872 | 1241.8474 | 915.139 | -114.1102 | 1199.0814 | 921.0614 | -141.1087 | 1293.9125 | 907.9288 | -81.2412 | 1247.3103 | 914.3824 | -110.6615 | 1189.8913 | 922.334 | -146.9104 | 1205.7359 | 920.1398 | -136.9077 | 1168.6183 | 925.28 | -160.3403 | 1299.2938 | 907.1836 | -77.8439 | 1282.1759 | 909.5541 | -88.6506 | 1259.921 | 912.6361 | -102.7002 | 1251.5598 | 913.794 | -107.9787 | 1191.8546 | 922.0622 | -145.671 | 1267.2839 | 911.6164 | -98.052 | 1281.3823 | 909.664 | -89.1516 | 1213.2752 | 919.0958 | -132.148 | 1265.7432 | 911.8298 | -99.0246 | 1258.3459 | 912.8542 | -103.6946
PS | 2034 | 3 | 1346.4881 | 900.6479 | -48.0498 | 1352.8532 | 899.7665 | -44.0315 | 1314.7352 | 905.0452 | -68.0956 | 1209.0773 | 919.6771 | -134.7982 | 1251.5877 | 913.7901 | -107.9611 | 1253.3053 | 913.5522 | -106.8768 | 1293.7501 | 907.9513 | -81.3437 | 1181.2367 | 923.5326 | -152.3741 | 1261.9308 | 912.3577 | -101.4314 | 1288.7046 | 908.65 | -84.5289 | 1246.7345 | 914.4622 | -111.025 | 1203.523 | 920.4463 | -138.3046 | 1299.3417 | 907.1769 | -77.8136 | 1252.2542 | 913.6978 | -107.5403 | 1194.2373 | 921.7322 | -144.1668 | 1210.2468 | 919.5151 | -134.0598 | 1172.7427 | 924.7089 | -157.7365 | 1304.7791 | 906.4239 | -74.381 | 1287.4829 | 908.8192 | -85.3002 | 1264.9963 | 911.9332 | -99.4962 | 1256.548 | 913.1032 | -104.8296 | 1196.221 | 921.4575 | -142.9144 | 1272.4358 | 910.903 | -94.7995 | 1286.681 | 908.9302 | -85.8064 | 1217.8647 | 918.4602 | -129.2507 | 1270.8791 | 911.1185 | -95.7823 | 1263.4048 | 912.1536 | -100.5009
PS | 2034 | 4 | 1346.4881 | 900.6479 | -48.0498 | 1352.8532 | 899.7665 | -44.0315 | 1314.7352 | 905.0452 | -68.0956 | 1209.0773 | 919.6771 | -134.7982 | 1251.5877 | 913.7901 | -107.9611 | 1253.3053 | 913.5522 | -106.8768 | 1293.7501 | 907.9513 | -81.3437 | 1181.2367 | 923.5326 | -152.3741 | 1261.9308 | 912.3577 | -101.4314 | 1288.7046 | 908.65 | -84.5289 | 1246.7345 | 914.4622 | -111.025 | 1203.523 | 920.4463 | -138.3046 | 1299.3417 | 907.1769 | -77.8136 | 1252.2542 | 913.6978 | -107.5403 | 1194.2373 | 921.7322 | -144.1668 | 1210.2468 | 919.5151 | -134.0598 | 1172.7427 | 924.7089 | -157.7365 | 1304.7791 | 906.4239 | -74.381 | 1287.4829 | 908.8192 | -85.3002 | 1264.9963 | 911.9332 | -99.4962 | 1256.548 | 913.1032 | -104.8296 | 1196.221 | 921.4575 | -142.9144 | 1272.4358 | 910.903 | -94.7995 | 1286.681 | 908.9302 | -85.8064 | 1217.8647 | 918.4602 | -129.2507 | 1270.8791 | 911.1185 | -95.7823 | 1263.4048 | 912.1536 | -100.5009
PS | 2035 | 1 | 1346.4881 | 900.6479 | -48.0498 | 1352.8532 | 899.7665 | -44.0315 | 1314.7352 | 905.0452 | -68.0956 | 1209.0773 | 919.6771 | -134.7982 | 1251.5877 | 913.7901 | -107.9611 | 1253.3053 | 913.5522 | -106.8768 | 1293.7501 | 907.9513 | -81.3437 | 1181.2367 | 923.5326 | -152.3741 | 1261.9308 | 912.3577 | -101.4314 | 1288.7046 | 908.65 | -84.5289 | 1246.7345 | 914.4622 | -111.025 | 1203.523 | 920.4463 | -138.3046 | 1299.3417 | 907.1769 | -77.8136 | 1252.2542 | 913.6978 | -107.5403 | 1194.2373 | 921.7322 | -144.1668 | 1210.2468 | 919.5151 | -134.0598 | 1172.7427 | 924.7089 | -157.7365 | 1304.7791 | 906.4239 | -74.381 | 1287.4829 | 908.8192 | -85.3002 | 1264.9963 | 911.9332 | -99.4962 | 1256.548 | 913.1032 | -104.8296 | 1196.221 | 921.4575 | -142.9144 | 1272.4358 | 910.903 | -94.7995 | 1286.681 | 908.9302 | -85.8064 | 1217.8647 | 918.4602 | -129.2507 | 1270.8791 | 911.1185 | -95.7823 | 1263.4048 | 912.1536 | -100.5009
PS | 2035 | 2 | 1346.4881 | 900.6479 | -48.0498 | 1352.8532 | 899.7665 | -44.0315 | 1314.7352 | 905.0452 | -68.0956 | 1209.0773 | 919.6771 | -134.7982 | 1251.5877 | 913.7901 | -107.9611 | 1253.3053 | 913.5522 | -106.8768 | 1293.7501 | 907.9513 | -81.3437 | 1181.2367 | 923.5326 | -152.3741 | 1261.9308 | 912.3577 | -101.4314 | 1288.7046 | 908.65 | -84.5289 | 1246.7345 | 914.4622 | -111.025 | 1203.523 | 920.4463 | -138.3046 | 1299.3417 | 907.1769 | -77.8136 | 1252.2542 | 913.6978 | -107.5403 | 1194.2373 | 921.7322 | -144.1668 | 1210.2468 | 919.5151 | -134.0598 | 1172.7427 | 924.7089 | -157.7365 | 1304.7791 | 906.4239 | -74.381 | 1287.4829 | 908.8192 | -85.3002 | 1264.9963 | 911.9332 | -99.4962 | 1256.548 | 913.1032 | -104.8296 | 1196.221 | 921.4575 | -142.9144 | 1272.4358 | 910.903 | -94.7995 | 1286.681 | 908.9302 | -85.8064 | 1217.8647 | 918.4602 | -129.2507 | 1270.8791 | 911.1185 | -95.7823 | 1263.4048 | 912.1536 | -100.5009
PS | 2035 | 3 | 1352.6134 | 899.7997 | -44.1829 | 1359.0465 | 898.9088 | -40.1216 | 1320.5217 | 904.2438 | -64.4426 | 1213.7361 | 919.0319 | -131.857 | 1256.7002 | 913.0821 | -104.7335 | 1258.4361 | 912.8417 | -103.6376 | 1299.3126 | 907.181 | -77.832 | 1185.5984 | 922.9285 | -149.6206 | 1267.1537 | 911.6345 | -98.1342 | 1294.2133 | 907.8871 | -81.0513 | 1251.7952 | 913.7614 | -107.8301 | 1208.1226 | 919.8093 | -135.4009 | 1304.9639 | 906.3983 | -74.2643 | 1257.3738 | 912.9888 | -104.3083 | 1198.7377 | 921.109 | -141.3256 | 1214.9181 | 918.8682 | -131.1108 | 1177.0137 | 924.1174 | -155.0402 | 1310.4593 | 905.6373 | -70.7951 | 1292.9785 | 908.0581 | -81.8308 | 1270.2519 | 911.2054 | -96.1783 | 1261.7135 | 912.3878 | -101.5686 | 1200.7426 | 920.8313 | -140.0599 | 1277.7708 | 910.1641 | -91.4315 | 1292.1681 | 908.1704 | -82.3424 | 1222.6172 | 917.802 | -126.2503 | 1276.1975 | 910.382 | -92.4248 | 1268.6434 | 911.4281 | -97.1937
PS | 2035 | 4 | 1352.6134 | 899.7997 | -44.1829 | 1359.0465 | 898.9088 | -40.1216 | 1320.5217 | 904.2438 | -64.4426 | 1213.7361 | 919.0319 | -131.857 | 1256.7002 | 913.0821 | -104.7335 | 1258.4361 | 912.8417 | -103.6376 | 1299.3126 | 907.181 | -77.832 | 1185.5984 | 922.9285 | -149.6206 | 1267.1537 | 911.6345 | -98.1342 | 1294.2133 | 907.8871 | -81.0513 | 1251.7952 | 913.7614 | -107.8301 | 1208.1226 | 919.8093 | -135.4009 | 1304.9639 | 906.3983 | -74.2643 | 1257.3738 | 912.9888 | -104.3083 | 1198.7377 | 921.109 | -141.3256 | 1214.9181 | 918.8682 | -131.1108 | 1177.0137 | 924.1174 | -155.0402 | 1310.4593 | 905.6373 | -70.7951 | 1292.9785 | 908.0581 | -81.8308 | 1270.2519 | 911.2054 | -96.1783 | 1261.7135 | 912.3878 | -101.5686 | 1200.7426 | 920.8313 | -140.0599 | 1277.7708 | 910.1641 | -91.4315 | 1292.1681 | 908.1704 | -82.3424 | 1222.6172 | 917.802 | -126.2503 | 1276.1975 | 910.382 | -92.4248 | 1268.6434 | 911.4281 | -97.1937
PS | 2036 | 1 | 1352.6134 | 899.7997 | -44.1829 | 1359.0465 | 898.9088 | -40.1216 | 1320.5217 | 904.2438 | -64.4426 | 1213.7361 | 919.0319 | -131.857 | 1256.7002 | 913.0821 | -104.7335 | 1258.4361 | 912.8417 | -103.6376 | 1299.3126 | 907.181 | -77.832 | 1185.5984 | 922.9285 | -149.6206 | 1267.1537 | 911.6345 | -98.1342 | 1294.2133 | 907.8871 | -81.0513 | 1251.7952 | 913.7614 | -107.8301 | 1208.1226 | 919.8093 | -135.4009 | 1304.9639 | 906.3983 | -74.2643 | 1257.3738 | 912.9888 | -104.3083 | 1198.7377 | 921.109 | -141.3256 | 1214.9181 | 918.8682 | -131.1108 | 1177.0137 | 924.1174 | -155.0402 | 1310.4593 | 905.6373 | -70.7951 | 1292.9785 | 908.0581 | -81.8308 | 1270.2519 | 911.2054 | -96.1783 | 1261.7135 | 912.3878 | -101.5686 | 1200.7426 | 920.8313 | -140.0599 | 1277.7708 | 910.1641 | -91.4315 | 1292.1681 | 908.1704 | -82.3424 | 1222.6172 | 917.802 | -126.2503 | 1276.1975 | 910.382 | -92.4248 | 1268.6434 | 911.4281 | -97.1937
PS | 2036 | 2 | 1352.6134 | 899.7997 | -44.1829 | 1359.0465 | 898.9088 | -40.1216 | 1320.5217 | 904.2438 | -64.4426 | 1213.7361 | 919.0319 | -131.857 | 1256.7002 | 913.0821 | -104.7335 | 1258.4361 | 912.8417 | -103.6376 | 1299.3126 | 907.181 | -77.832 | 1185.5984 | 922.9285 | -149.6206 | 1267.1537 | 911.6345 | -98.1342 | 1294.2133 | 907.8871 | -81.0513 | 1251.7952 | 913.7614 | -107.8301 | 1208.1226 | 919.8093 | -135.4009 | 1304.9639 | 906.3983 | -74.2643 | 1257.3738 | 912.9888 | -104.3083 | 1198.7377 | 921.109 | -141.3256 | 1214.9181 | 918.8682 | -131.1108 | 1177.0137 | 924.1174 | -155.0402 | 1310.4593 | 905.6373 | -70.7951 | 1292.9785 | 908.0581 | -81.8308 | 1270.2519 | 911.2054 | -96.1783 | 1261.7135 | 912.3878 | -101.5686 | 1200.7426 | 920.8313 | -140.0599 | 1277.7708 | 910.1641 | -91.4315 | 1292.1681 | 908.1704 | -82.3424 | 1222.6172 | 917.802 | -126.2503 | 1276.1975 | 910.382 | -92.4248 | 1268.6434 | 911.4281 | -97.1937
PS | 2036 | 3 | 1358.8077 | 898.9419 | -40.2724 | 1365.3095 | 898.0415 | -36.1678 | 1326.3733 | 903.4335 | -60.7485 | 1218.4473 | 918.3795 | -128.8828 | 1261.8702 | 912.3661 | -101.4697 | 1263.6247 | 912.1232 | -100.3621 | 1304.9377 | 906.402 | -74.2809 | 1190.0091 | 922.3177 | -146.8361 | 1272.4353 | 910.903 | -94.7999 | 1299.7839 | 907.1157 | -77.5345 | 1256.9128 | 913.0526 | -104.5993 | 1212.7738 | 919.1652 | -132.4646 | 1310.6493 | 905.611 | -70.6751 | 1262.551 | 912.2718 | -101.0399 | 1203.2888 | 920.4787 | -138.4525 | 1219.6419 | 918.2141 | -128.1287 | 1181.3327 | 923.5193 | -152.3135 | 1316.2034 | 904.8419 | -67.1688 | 1298.5359 | 907.2885 | -78.3224 | 1275.5666 | 910.4694 | -92.8231 | 1266.937 | 911.6645 | -98.271 | 1205.3151 | 920.1981 | -137.1733 | 1283.1659 | 909.417 | -88.0256 | 1297.7168 | 907.4019 | -78.8394 | 1227.4233 | 917.1365 | -123.2163 | 1281.5757 | 909.6372 | -89.0295 | 1273.941 | 910.6945 | -93.8493
PS | 2036 | 4 | 1358.8077 | 898.9419 | -40.2724 | 1365.3095 | 898.0415 | -36.1678 | 1326.3733 | 903.4335 | -60.7485 | 1218.4473 | 918.3795 | -128.8828 | 1261.8702 | 912.3661 | -101.4697 | 1263.6247 | 912.1232 | -100.3621 | 1304.9377 | 906.402 | -74.2809 | 1190.0091 | 922.3177 | -146.8361 | 1272.4353 | 910.903 | -94.7999 | 1299.7839 | 907.1157 | -77.5345 | 1256.9128 | 913.0526 | -104.5993 | 1212.7738 | 919.1652 | -132.4646 | 1310.6493 | 905.611 | -70.6751 | 1262.551 | 912.2718 | -101.0399 | 1203.2888 | 920.4787 | -138.4525 | 1219.6419 | 918.2141 | -128.1287 | 1181.3327 | 923.5193 | -152.3135 | 1316.2034 | 904.8419 | -67.1688 | 1298.5359 | 907.2885 | -78.3224 | 1275.5666 | 910.4694 | -92.8231 | 1266.937 | 911.6645 | -98.271 | 1205.3151 | 920.1981 | -137.1733 | 1283.1659 | 909.417 | -88.0256 | 1297.7168 | 907.4019 | -78.8394 | 1227.4233 | 917.1365 | -123.2163 | 1281.5757 | 909.6372 | -89.0295 | 1273.941 | 910.6945 | -93.8493
RECO | 1998 | 1 | 48.8116 | 49.07 | 3.3302 | 48.5428 | 49.6542 | 3.7428 | 50.124 | 46.2182 | 1.3164 | 54.4107 | 36.903 | -5.2615 | 52.721 | 40.5749 | -2.6686 | 52.0116 | 42.1164 | -1.5801 | 50.2473 | 45.9503 | 1.1273 | 54.9982 | 35.6264 | -6.163 | 52.1284 | 41.8625 | -1.7593 | 51.4138 | 43.4155 | -0.66275 | 52.6457 | 40.7384 | -2.5531 | 54.6212 | 36.4456 | -5.5845 | 50.6824 | 45.0048 | 0.45956 | 52.6161 | 40.8029 | -2.5076 | 54.9992 | 35.6243 | -6.1645 | 54.3344 | 37.0688 | -5.1444 | 55.8734 | 33.7246 | -7.506 | 50.4593 | 45.4895 | 0.80186 | 51.1636 | 43.9592 | -0.27878 | 52.0863 | 41.9541 | -1.6947 | 52.418 | 41.2333 | -2.2037 | 54.9342 | 35.7655 | -6.0648 | 51.7954 | 42.5861 | -1.2484 | 51.2139 | 43.8498 | -0.35604 | 54.0108 | 37.772 | -4.6479 | 51.854 | 42.4588 | -1.3383 | 52.141 | 41.8351 | -1.7787
RECO | 1998 | 2 | 48.8116 | 49.07 | 3.3302 | 48.5428 | 49.6542 | 3.7428 | 50.124 | 46.2182 | 1.3164 | 54.4107 | 36.903 | -5.2615 | 52.721 | 40.5749 | -2.6686 | 52.0116 | 42.1164 | -1.5801 | 50.2473 | 45.9503 | 1.1273 | 54.9982 | 35.6264 | -6.163 | 52.1284 | 41.8625 | -1.7593 | 51.4138 | 43.4155 | -0.66275 | 52.6457 | 40.7384 | -2.5531 | 54.6212 | 36.4456 | -5.5845 | 50.6824 | 45.0048 | 0.45956 | 52.6161 | 40.8029 | -2.5076 | 54.9992 | 35.6243 | -6.1645 | 54.3344 | 37.0688 | -5.1444 | 55.8734 | 33.7246 | -7.506 | 50.4593 | 45.4895 | 0.80186 | 51.1636 | 43.9592 | -0.27878 | 52.0863 | 41.9541 | -1.6947 | 52.418 | 41.2333 | -2.2037 | 54.9342 | 35.7655 | -6.0648 | 51.7954 | 42.5861 | -1.2484 | 51.2139 | 43.8498 | -0.35604 | 54.0108 | 37.772 | -4.6479 | 51.854 | 42.4588 | -1.3383 | 52.141 | 41.8351 | -1.7787
RECO | 1998 | 3 | 49.1108 | 48.4199 | 2.8712 | 48.8454 | 48.9966 | 3.2784 | 50.4062 | 45.6049 | 0.88331 | 54.6377 | 36.4098 | -5.6098 | 52.9698 | 40.0343 | -3.0504 | 52.2695 | 41.5559 | -1.9759 | 50.5279 | 45.3404 | 0.69659 | 55.2176 | 35.1496 | -6.4997 | 52.3848 | 41.3054 | -2.1528 | 51.6794 | 42.8383 | -1.0703 | 52.8955 | 40.1958 | -2.9363 | 54.8455 | 35.9583 | -5.9287 | 50.9574 | 44.4071 | 0.037508 | 52.8662 | 40.2594 | -2.8914 | 55.2186 | 35.1476 | -6.5011 | 54.5624 | 36.5734 | -5.4943 | 56.0815 | 33.2723 | -7.8253 | 50.7373 | 44.8856 | 0.37539 | 51.4324 | 43.375 | -0.69131 | 52.3433 | 41.3957 | -2.089 | 52.6707 | 40.6842 | -2.5914 | 55.1545 | 35.2869 | -6.4028 | 52.0561 | 42.0196 | -1.6484 | 51.4821 | 43.267 | -0.76759 | 54.243 | 37.2676 | -5.0041 | 52.114 | 41.8939 | -1.7372 | 52.3973 | 41.2783 | -2.1719
RECO | 1998 | 4 | 49.1108 | 48.4199 | 2.8712 | 48.8454 | 48.9966 | 3.2784 | 50.4062 | 45.6049 | 0.88331 | 54.6377 | 36.4098 | -5.6098 | 52.9698 | 40.0343 | -3.0504 | 52.2695 | 41.5559 | -1.9759 | 50.5279 | 45.3404 | 0.69659 | 55.2176 | 35.1496 | -6.4997 | 52.3848 | 41.3054 | -2.1528 | 51.6794 | 42.8383 | -1.0703 | 52.8955 | 40.1958 | -2.9363 | 54.8455 | 35.9583 | -5.9287 | 50.9574 | 44.4071 | 0.037508 | 52.8662 | 40.2594 | -2.8914 | 55.2186 | 35.1476 | -6.5011 | 54.5624 | 36.5734 | -5.4943 | 56.0815 | 33.2723 | -7.8253 | 50.7373 | 44.8856 | 0.37539 | 51.4324 | 43.375 | -0.69131 | 52.3433 | 41.3957 | -2.089 | 52.6707 | 40.6842 | -2.5914 | 55.1545 | 35.2869 | -6.4028 | 52.0561 | 42.0196 | -1.6484 | 51.4821 | 43.267 | -0.76759 | 54.243 | 37.2676 | -5.0041 | 52.114 | 41.8939 | -1.7372 | 52.3973 | 41.2783 | -2.1719
RECO | 1999 | 1 | 49.1108 | 48.4199 | 2.8712 | 48.8454 | 48.9966 | 3.2784 | 50.4062 | 45.6049 | 0.88331 | 54.6377 | 36.4098 | -5.6098 | 52.9698 | 40.0343 | -3.0504 | 52.2695 | 41.5559 | -1.9759 | 50.5279 | 45.3404 | 0.69659 | 55.2176 | 35.1496 | -6.4997 | 52.3848 | 41.3054 | -2.1528 | 51.6794 | 42.8383 | -1.0703 | 52.8955 | 40.1958 | -2.9363 | 54.8455 | 35.9583 | -5.9287 | 50.9574 | 44.4071 | 0.037508 | 52.8662 | 40.2594 | -2.8914 | 55.2186 | 35.1476 | -6.5011 | 54.5624 | 36.5734 | -5.4943 | 56.0815 | 33.2723 | -7.8253 | 50.7373 | 44.8856 | 0.37539 | 51.4324 | 43.375 | -0.69131 | 52.3433 | 41.3957 | -2.089 | 52.6707 | 40.6842 | -2.5914 | 55.1545 | 35.2869 | -6.4028 | 52.0561 | 42.0196 | -1.6484 | 51.4821 | 43.267 | -0.76759 | 54.243 | 37.2676 | -5.0041 | 52.114 | 41.8939 | -1.7372 | 52.3973 | 41.2783 | -2.1719
RECO | 1999 | 2 | 49.1108 | 48.4199 | 2.8712 | 48.8454 | 48.9966 | 3.2784 | 50.4062 | 45.6049 | 0.88331 | 54.6377 | 36.4098 | -5.6098 | 52.9698 | 40.0343 | -3.0504 | 52.2695 | 41.5559 | -1.9759 | 50.5279 | 45.3404 | 0.69659 | 55.2176 | 35.1496 | -6.4997 | 52.3848 | 41.3054 | -2.1528 | 51.6794 | 42.8383 | -1.0703 | 52.8955 | 40.1958 | -2.9363 | 54.8455 | 35.9583 | -5.9287 | 50.9574 | 44.4071 | 0.037508 | 52.8662 | 40.2594 | -2.8914 | 55.2186 | 35.1476 | -6.5011 | 54.5624 | 36.5734 | -5.4943 | 56.0815 | 33.2723 | -7.8253 | 50.7373 | 44.8856 | 0.37539 | 51.4324 | 43.375 | -0.69131 | 52.3433 | 41.3957 | -2.089 | 52.6707 | 40.6842 | -2.5914 | 55.1545 | 35.2869 | -6.4028 | 52.0561 | 42.0196 | -1.6484 | 51.4821 | 43.267 | -0.76759 | 54.243 | 37.2676 | -5.0041 | 52.114 | 41.8939 | -1.7372 | 52.3973 | 41.2783 | -2.1719
RECO | 1999 | 3 | 49.5229 | 47.5243 | 2.2387 | 49.2623 | 48.0906 | 2.6386 | 50.7951 | 44.7599 | 0.28663 | 54.9504 | 35.7303 | -6.0897 | 53.3125 | 39.2895 | -3.5763 | 52.6249 | 40.7838 | -2.5211 | 50.9146 | 44.5002 | 0.10327 | 55.5199 | 34.4928 | -6.9635 | 52.7381 | 40.5377 | -2.6949 | 52.0454 | 42.0431 | -1.6319 | 53.2395 | 39.4481 | -3.4643 | 55.1545 | 35.2869 | -6.4028 | 51.3364 | 43.5837 | -0.54396 | 53.2108 | 39.5106 | -3.4202 | 55.5208 | 34.4908 | -6.9649 | 54.8765 | 35.891 | -5.9762 | 56.3683 | 32.6492 | -8.2653 | 51.1201 | 44.0535 | -0.21216 | 51.8028 | 42.5701 | -1.2597 | 52.6973 | 40.6265 | -2.6322 | 53.0188 | 39.9278 | -3.1256 | 55.4579 | 34.6276 | -6.8683 | 52.4153 | 41.2391 | -2.1996 | 51.8516 | 42.4641 | -1.3346 | 54.5628 | 36.5726 | -5.4949 | 52.4721 | 41.1157 | -2.2867 | 52.7503 | 40.5112 | -2.7136
RECO | 1999 | 4 | 49.5229 | 47.5243 | 2.2387 | 49.2623 | 48.0906 | 2.6386 | 50.7951 | 44.7599 | 0.28663 | 54.9504 | 35.7303 | -6.0897 | 53.3125 | 39.2895 | -3.5763 | 52.6249 | 40.7838 | -2.5211 | 50.9146 | 44.5002 | 0.10327 | 55.5199 | 34.4928 | -6.9635 | 52.7381 | 40.5377 | -2.6949 | 52.0454 | 42.0431 | -1.6319 | 53.2395 | 39.4481 | -3.4643 | 55.1545 | 35.2869 | -6.4028 | 51.3364 | 43.5837 | -0.54396 | 53.2108 | 39.5106 | -3.4202 | 55.5208 | 34.4908 | -6.9649 | 54.8765 | 35.891 | -5.9762 | 56.3683 | 32.6492 | -8.2653 | 51.1201 | 44.0535 | -0.21216 | 51.8028 | 42.5701 | -1.2597 | 52.6973 | 40.6265 | -2.6322 | 53.0188 | 39.9278 | -3.1256 | 55.4579 | 34.6276 | -6.8683 | 52.4153 | 41.2391 | -2.1996 | 51.8516 | 42.4641 | -1.3346 | 54.5628 | 36.5726 | -5.4949 | 52.4721 | 41.1157 | -2.2867 | 52.7503 | 40.5112 | -2.7136
RECO | 2000 | 1 | 49.5229 | 47.5243 | 2.2387 | 49.2623 | 48.0906 | 2.6386 | 50.7951 | 44.7599 | 0.28663 | 54.9504 | 35.7303 | -6.0897 | 53.3125 | 39.2895 | -3.5763 | 52.6249 | 40.7838 | -2.5211 | 50.9146 | 44.5002 | 0.10327 | 55.5199 | 34.4928 | -6.9635 | 52.7381 | 40.5377 | -2.6949 | 52.0454 | 42.0431 | -1.6319 | 53.2395 | 39.4481 | -3.4643 | 55.1545 | 35.2869 | -6.4028 | 51.3364 | 43.5837 | -0.54396 | 53.2108 | 39.5106 | -3.4202 | 55.5208 | 34.4908 | -6.9649 | 54.8765 | 35.891 | -5.9762 | 56.3683 | 32.6492 | -8.2653 | 51.1201 | 44.0535 | -0.21216 | 51.8028 | 42.5701 | -1.2597 | 52.6973 | 40.6265 | -2.6322 | 53.0188 | 39.9278 | -3.1256 | 55.4579 | 34.6276 | -6.8683 | 52.4153 | 41.2391 | -2.1996 | 51.8516 | 42.4641 | -1.3346 | 54.5628 | 36.5726 | -5.4949 | 52.4721 | 41.1157 | -2.2867 | 52.7503 | 40.5112 | -2.7136
RECO | 2000 | 2 | 49.5229 | 47.5243 | 2.2387 | 49.2623 | 48.0906 | 2.6386 | 50.7951 | 44.7599 | 0.28663 | 54.9504 | 35.7303 | -6.0897 | 53.3125 | 39.2895 | -3.5763 | 52.6249 | 40.7838 | -2.5211 | 50.9146 | 44.5002 | 0.10327 | 55.5199 | 34.4928 | -6.9635 | 52.7381 | 40.5377 | -2.6949 | 52.0454 | 42.0431 | -1.6319 | 53.2395 | 39.4481 | -3.4643 | 55.1545 | 35.2869 | -6.4028 | 51.3364 | 43.5837 | -0.54396 | 53.2108 | 39.5106 | -3.4202 | 55.5208 | 34.4908 | -6.9649 | 54.8765 | 35.891 | -5.9762 | 56.3683 | 32.6492 | -8.2653 | 51.1201 | 44.0535 | -0.21216 | 51.8028 | 42.5701 | -1.2597 | 52.6973 | 40.6265 | -2.6322 | 53.0188 | 39.9278 | -3.1256 | 55.4579 | 34.6276 | -6.8683 | 52.4153 | 41.2391 | -2.1996 | 51.8516 | 42.4641 | -1.3346 | 54.5628 | 36.5726 | -5.4949 | 52.4721 | 41.1157 | -2.2867 | 52.7503 | 40.5112 | -2.7136
RECO | 2000 | 3 | 49.1735 | 48.2836 | 2.7749 | 48.9089 | 48.8587 | 3.181 | 50.4655 | 45.4762 | 0.79246 | 54.6853 | 36.3063 | -5.6829 | 53.0219 | 39.9209 | -3.1304 | 52.3236 | 41.4383 | -2.0589 | 50.5868 | 45.2125 | 0.60625 | 55.2636 | 35.0496 | -6.5703 | 52.4386 | 41.1885 | -2.2353 | 51.7351 | 42.7172 | -1.1558 | 52.9478 | 40.0819 | -3.0167 | 54.8925 | 35.856 | -6.0009 | 51.0151 | 44.2817 | -0.051027 | 52.9186 | 40.1454 | -2.9719 | 55.2646 | 35.0476 | -6.5717 | 54.6102 | 36.4695 | -5.5676 | 56.1252 | 33.1775 | -7.8923 | 50.7956 | 44.7589 | 0.28593 | 51.4888 | 43.2525 | -0.77785 | 52.3972 | 41.2786 | -2.1717 | 52.7237 | 40.569 | -2.6728 | 55.2007 | 35.1865 | -6.4736 | 52.1108 | 41.9008 | -1.7323 | 51.5384 | 43.1447 | -0.85392 | 54.2917 | 37.1617 | -5.0788 | 52.1685 | 41.7754 | -1.8208 | 52.451 | 41.1615 | -2.2544
RECO | 2000 | 4 | 49.1735 | 48.2836 | 2.7749 | 48.9089 | 48.8587 | 3.181 | 50.4655 | 45.4762 | 0.79246 | 54.6853 | 36.3063 | -5.6829 | 53.0219 | 39.9209 | -3.1304 | 52.3236 | 41.4383 | -2.0589 | 50.5868 | 45.2125 | 0.60625 | 55.2636 | 35.0496 | -6.5703 | 52.4386 | 41.1885 | -2.2353 | 51.7351 | 42.7172 | -1.1558 | 52.9478 | 40.0819 | -3.0167 | 54.8925 | 35.856 | -6.0009 | 51.0151 | 44.2817 | -0.051027 | 52.9186 | 40.1454 | -2.9719 | 55.2646 | 35.0476 | -6.5717 | 54.6102 | 36.4695 | -5.5676 | 56.1252 | 33.1775 | -7.8923 | 50.7956 | 44.7589 | 0.28593 | 51.4888 | 43.2525 | -0.77785 | 52.3972 | 41.2786 | -2.1717 | 52.7237 | 40.569 | -2.6728 | 55.2007 | 35.1865 | -6.4736 | 52.1108 | 41.9008 | -1.7323 | 51.5384 | 43.1447 | -0.85392 | 54.2917 | 37.1617 | -5.0788 | 52.1685 | 41.7754 | -1.8208 | 52.451 | 41.1615 | -2.2544
RECO | 2001 | 1 | 49.1735 | 48.2836 | 2.7749 | 48.9089 | 48.8587 | 3.181 | 50.4655 | 45.4762 | 0.79246 | 54.6853 | 36.3063 | -5.6829 | 53.0219 | 39.9209 | -3.1304 | 52.3236 | 41.4383 | -2.0589 | 50.5868 | 45.2125 | 0.60625 | 55.2636 | 35.0496 | -6.5703 | 52.4386 | 41.1885 | -2.2353 | 51.7351 | 42.7172 | -1.1558 | 52.9478 | 40.0819 | -3.0167 | 54.8925 | 35.856 | -6.0009 | 51.0151 | 44.2817 | -0.051027 | 52.9186 | 40.1454 | -2.9719 | 55.2646 | 35.0476 | -6.5717 | 54.6102 | 36.4695 | -5.5676 | 56.1252 | 33.1775 | -7.8923 | 50.7956 | 44.7589 | 0.28593 | 51.4888 | 43.2525 | -0.77785 | 52.3972 | 41.2786 | -2.1717 | 52.7237 | 40.569 | -2.6728 | 55.2007 | 35.1865 | -6.4736 | 52.1108 | 41.9008 | -1.7323 | 51.5384 | 43.1447 | -0.85392 | 54.2917 | 37.1617 | -5.0788 | 52.1685 | 41.7754 | -1.8208 | 52.451 | 41.1615 | -2.2544
RECO | 2001 | 2 | 49.1735 | 48.2836 | 2.7749 | 48.9089 | 48.8587 | 3.181 | 50.4655 | 45.4762 | 0.79246 | 54.6853 | 36.3063 | -5.6829 | 53.0219 | 39.9209 | -3.1304 | 52.3236 | 41.4383 | -2.0589 | 50.5868 | 45.2125 | 0.60625 | 55.2636 | 35.0496 | -6.5703 | 52.4386 | 41.1885 | -2.2353 | 51.7351 | 42.7172 | -1.1558 | 52.9478 | 40.0819 | -3.0167 | 54.8925 | 35.856 | -6.0009 | 51.0151 | 44.2817 | -0.051027 | 52.9186 | 40.1454 | -2.9719 | 55.2646 | 35.0476 | -6.5717 | 54.6102 | 36.4695 | -5.5676 | 56.1252 | 33.1775 | -7.8923 | 50.7956 | 44.7589 | 0.28593 | 51.4888 | 43.2525 | -0.77785 | 52.3972 | 41.2786 | -2.1717 | 52.7237 | 40.569 | -2.6728 | 55.2007 | 35.1865 | -6.4736 | 52.1108 | 41.9008 | -1.7323 | 51.5384 | 43.1447 | -0.85392 | 54.2917 | 37.1617 | -5.0788 | 52.1685 | 41.7754 | -1.8208 | 52.451 | 41.1615 | -2.2544
RECO | 2001 | 3 | 49.1033 | 48.4362 | 2.8827 | 48.8378 | 49.0131 | 3.29 | 50.3992 | 45.6202 | 0.89415 | 54.632 | 36.4221 | -5.6011 | 52.9635 | 40.0478 | -3.0408 | 52.2631 | 41.5699 | -1.966 | 50.5209 | 45.3557 | 0.70737 | 55.2121 | 35.1616 | -6.4913 | 52.3784 | 41.3193 | -2.143 | 51.6728 | 42.8527 | -1.0601 | 52.8892 | 40.2093 | -2.9268 | 54.8399 | 35.9705 | -5.9201 | 50.9506 | 44.4221 | 0.048068 | 52.8599 | 40.273 | -2.8818 | 55.2131 | 35.1595 | -6.4927 | 54.5567 | 36.5858 | -5.4855 | 56.0763 | 33.2836 | -7.8174 | 50.7303 | 44.9007 | 0.38606 | 51.4257 | 43.3896 | -0.68099 | 52.3368 | 41.4097 | -2.0791 | 52.6644 | 40.6979 | -2.5817 | 55.149 | 35.2989 | -6.3943 | 52.0496 | 42.0338 | -1.6384 | 51.4754 | 43.2816 | -0.75729 | 54.2372 | 37.2802 | -4.9952 | 52.1075 | 41.9081 | -1.7272 | 52.3909 | 41.2922 | -2.1621
RECO | 2001 | 4 | 49.1033 | 48.4362 | 2.8827 | 48.8378 | 49.0131 | 3.29 | 50.3992 | 45.6202 | 0.89415 | 54.632 | 36.4221 | -5.6011 | 52.9635 | 40.0478 | -3.0408 | 52.2631 | 41.5699 | -1.966 | 50.5209 | 45.3557 | 0.70737 | 55.2121 | 35.1616 | -6.4913 | 52.3784 | 41.3193 | -2.143 | 51.6728 | 42.8527 | -1.0601 | 52.8892 | 40.2093 | -2.9268 | 54.8399 | 35.9705 | -5.9201 | 50.9506 | 44.4221 | 0.048068 | 52.8599 | 40.273 | -2.8818 | 55.2131 | 35.1595 | -6.4927 | 54.5567 | 36.5858 | -5.4855 | 56.0763 | 33.2836 | -7.8174 | 50.7303 | 44.9007 | 0.38606 | 51.4257 | 43.3896 | -0.68099 | 52.3368 | 41.4097 | -2.0791 | 52.6644 | 40.6979 | -2.5817 | 55.149 | 35.2989 | -6.3943 | 52.0496 | 42.0338 | -1.6384 | 51.4754 | 43.2816 | -0.75729 | 54.2372 | 37.2802 | -4.9952 | 52.1075 | 41.9081 | -1.7272 | 52.3909 | 41.2922 | -2.1621
RECO | 2002 | 1 | 49.1033 | 48.4362 | 2.8827 | 48.8378 | 49.0131 | 3.29 | 50.3992 | 45.6202 | 0.89415 | 54.632 | 36.4221 | -5.6011 | 52.9635 | 40.0478 | -3.0408 | 52.2631 | 41.5699 | -1.966 | 50.5209 | 45.3557 | 0.70737 | 55.2121 | 35.1616 | -6.4913 | 52.3784 | 41.3193 | -2.143 | 51.6728 | 42.8527 | -1.0601 | 52.8892 | 40.2093 | -2.9268 | 54.8399 | 35.9705 | -5.9201 | 50.9506 | 44.4221 | 0.048068 | 52.8599 | 40.273 | -2.8818 | 55.2131 | 35.1595 | -6.4927 | 54.5567 | 36.5858 | -5.4855 | 56.0763 | 33.2836 | -7.8174 | 50.7303 | 44.9007 | 0.38606 | 51.4257 | 43.3896 | -0.68099 | 52.3368 | 41.4097 | -2.0791 | 52.6644 | 40.6979 | -2.5817 | 55.149 | 35.2989 | -6.3943 | 52.0496 | 42.0338 | -1.6384 | 51.4754 | 43.2816 | -0.75729 | 54.2372 | 37.2802 | -4.9952 | 52.1075 | 41.9081 | -1.7272 | 52.3909 | 41.2922 | -2.1621
RECO | 2002 | 2 | 49.1033 | 48.4362 | 2.8827 | 48.8378 | 49.0131 | 3.29 | 50.3992 | 45.6202 | 0.89415 | 54.632 | 36.4221 | -5.6011 | 52.9635 | 40.0478 | -3.0408 | 52.2631 | 41.5699 | -1.966 | 50.5209 | 45.3557 | 0.70737 | 55.2121 | 35.1616 | -6.4913 | 52.3784 | 41.3193 | -2.143 | 51.6728 | 42.8527 | -1.0601 | 52.8892 | 40.2093 | -2.9268 | 54.8399 | 35.9705 | -5.9201 | 50.9506 | 44.4221 | 0.048068 | 52.8599 | 40.273 | -2.8818 | 55.2131 | 35.1595 | -6.4927 | 54.5567 | 36.5858 | -5.4855 | 56.0763 | 33.2836 | -7.8174 | 50.7303 | 44.9007 | 0.38606 | 51.4257 | 43.3896 | -0.68099 | 52.3368 | 41.4097 | -2.0791 | 52.6644 | 40.6979 | -2.5817 | 55.149 | 35.2989 | -6.3943 | 52.0496 | 42.0338 | -1.6384 | 51.4754 | 43.2816 | -0.75729 | 54.2372 | 37.2802 | -4.9952 | 52.1075 | 41.9081 | -1.7272 | 52.3909 | 41.2922 | -2.1621
RECO | 2002 | 3 | 49.0553 | 48.5404 | 2.9563 | 48.7893 | 49.1185 | 3.3645 | 50.3539 | 45.7186 | 0.96359 | 54.5956 | 36.5012 | -5.5453 | 52.9237 | 40.1345 | -2.9796 | 52.2217 | 41.6598 | -1.9025 | 50.4759 | 45.4535 | 0.77642 | 55.177 | 35.238 | -6.4373 | 52.3373 | 41.4086 | -2.0799 | 51.6302 | 42.9452 | -0.99479 | 52.8492 | 40.2963 | -2.8653 | 54.8039 | 36.0486 | -5.8649 | 50.9065 | 44.5179 | 0.11574 | 52.8198 | 40.3601 | -2.8203 | 55.1779 | 35.236 | -6.4387 | 54.5202 | 36.6653 | -5.4294 | 56.043 | 33.3562 | -7.7662 | 50.6857 | 44.9975 | 0.45444 | 51.3826 | 43.4833 | -0.61485 | 52.2956 | 41.4992 | -2.0159 | 52.6239 | 40.786 | -2.5196 | 55.1136 | 35.3756 | -6.3401 | 52.0078 | 42.1246 | -1.5743 | 51.4324 | 43.375 | -0.6913 | 54.2 | 37.3611 | -4.9381 | 52.0658 | 41.9986 | -1.6632 | 52.3498 | 41.3815 | -2.099
RECO | 2002 | 4 | 49.0553 | 48.5404 | 2.9563 | 48.7893 | 49.1185 | 3.3645 | 50.3539 | 45.7186 | 0.96359 | 54.5956 | 36.5012 | -5.5453 | 52.9237 | 40.1345 | -2.9796 | 52.2217 | 41.6598 | -1.9025 | 50.4759 | 45.4535 | 0.77642 | 55.177 | 35.238 | -6.4373 | 52.3373 | 41.4086 | -2.0799 | 51.6302 | 42.9452 | -0.99479 | 52.8492 | 40.2963 | -2.8653 | 54.8039 | 36.0486 | -5.8649 | 50.9065 | 44.5179 | 0.11574 | 52.8198 | 40.3601 | -2.8203 | 55.1779 | 35.236 | -6.4387 | 54.5202 | 36.6653 | -5.4294 | 56.043 | 33.3562 | -7.7662 | 50.6857 | 44.9975 | 0.45444 | 51.3826 | 43.4833 | -0.61485 | 52.2956 | 41.4992 | -2.0159 | 52.6239 | 40.786 | -2.5196 | 55.1136 | 35.3756 | -6.3401 | 52.0078 | 42.1246 | -1.5743 | 51.4324 | 43.375 | -0.6913 | 54.2 | 37.3611 | -4.9381 | 52.0658 | 41.9986 | -1.6632 | 52.3498 | 41.3815 | -2.099
RECO | 2003 | 1 | 49.0553 | 48.5404 | 2.9563 | 48.7893 | 49.1185 | 3.3645 | 50.3539 | 45.7186 | 0.96359 | 54.5956 | 36.5012 | -5.5453 | 52.9237 | 40.1345 | -2.9796 | 52.2217 | 41.6598 | -1.9025 | 50.4759 | 45.4535 | 0.77642 | 55.177 | 35.238 | -6.4373 | 52.3373 | 41.4086 | -2.0799 | 51.6302 | 42.9452 | -0.99479 | 52.8492 | 40.2963 | -2.8653 | 54.8039 | 36.0486 | -5.8649 | 50.9065 | 44.5179 | 0.11574 | 52.8198 | 40.3601 | -2.8203 | 55.1779 | 35.236 | -6.4387 | 54.5202 | 36.6653 | -5.4294 | 56.043 | 33.3562 | -7.7662 | 50.6857 | 44.9975 | 0.45444 | 51.3826 | 43.4833 | -0.61485 | 52.2956 | 41.4992 | -2.0159 | 52.6239 | 40.786 | -2.5196 | 55.1136 | 35.3756 | -6.3401 | 52.0078 | 42.1246 | -1.5743 | 51.4324 | 43.375 | -0.6913 | 54.2 | 37.3611 | -4.9381 | 52.0658 | 41.9986 | -1.6632 | 52.3498 | 41.3815 | -2.099
RECO | 2003 | 2 | 49.0553 | 48.5404 | 2.9563 | 48.7893 | 49.1185 | 3.3645 | 50.3539 | 45.7186 | 0.96359 | 54.5956 | 36.5012 | -5.5453 | 52.9237 | 40.1345 | -2.9796 | 52.2217 | 41.6598 | -1.9025 | 50.4759 | 45.4535 | 0.77642 | 55.177 | 35.238 | -6.4373 | 52.3373 | 41.4086 | -2.0799 | 51.6302 | 42.9452 | -0.99479 | 52.8492 | 40.2963 | -2.8653 | 54.8039 | 36.0486 | -5.8649 | 50.9065 | 44.5179 | 0.11574 | 52.8198 | 40.3601 | -2.8203 | 55.1779 | 35.236 | -6.4387 | 54.5202 | 36.6653 | -5.4294 | 56.043 | 33.3562 | -7.7662 | 50.6857 | 44.9975 | 0.45444 | 51.3826 | 43.4833 | -0.61485 | 52.2956 | 41.4992 | -2.0159 | 52.6239 | 40.786 | -2.5196 | 55.1136 | 35.3756 | -6.3401 | 52.0078 | 42.1246 | -1.5743 | 51.4324 | 43.375 | -0.6913 | 54.2 | 37.3611 | -4.9381 | 52.0658 | 41.9986 | -1.6632 | 52.3498 | 41.3815 | -2.099
RECO | 2003 | 3 | 48.4874 | 49.7746 | 3.8278 | 48.2148 | 50.3669 | 4.2461 | 49.8181 | 46.8829 | 1.7858 | 54.1647 | 37.4376 | -4.884 | 52.4514 | 41.1607 | -2.2549 | 51.7321 | 42.7237 | -1.1512 | 49.9431 | 46.6113 | 1.594 | 54.7604 | 36.1431 | -5.7981 | 51.8505 | 42.4664 | -1.3329 | 51.1259 | 44.041 | -0.22102 | 52.3751 | 41.3266 | -2.1378 | 54.3782 | 36.9738 | -5.2116 | 50.3843 | 45.6525 | 0.91697 | 52.345 | 41.392 | -2.0917 | 54.7614 | 36.141 | -5.7996 | 54.0874 | 37.6057 | -4.7653 | 55.6479 | 34.2147 | -7.1599 | 50.1581 | 46.144 | 1.264 | 50.8722 | 44.5923 | 0.16832 | 51.8078 | 42.5592 | -1.2674 | 52.1442 | 41.8283 | -1.7835 | 54.6955 | 36.2841 | -5.6986 | 51.5129 | 43.2001 | -0.81485 | 50.9233 | 44.4814 | 0.089968 | 53.7593 | 38.3187 | -4.2618 | 51.5723 | 43.071 | -0.906 | 51.8633 | 42.4386 | -1.3526
RECO | 2003 | 4 | 48.4874 | 49.7746 | 3.8278 | 48.2148 | 50.3669 | 4.2461 | 49.8181 | 46.8829 | 1.7858 | 54.1647 | 37.4376 | -4.884 | 52.4514 | 41.1607 | -2.2549 | 51.7321 | 42.7237 | -1.1512 | 49.9431 | 46.6113 | 1.594 | 54.7604 | 36.1431 | -5.7981 | 51.8505 | 42.4664 | -1.3329 | 51.1259 | 44.041 | -0.22102 | 52.3751 | 41.3266 | -2.1378 | 54.3782 | 36.9738 | -5.2116 | 50.3843 | 45.6525 | 0.91697 | 52.345 | 41.392 | -2.0917 | 54.7614 | 36.141 | -5.7996 | 54.0874 | 37.6057 | -4.7653 | 55.6479 | 34.2147 | -7.1599 | 50.1581 | 46.144 | 1.264 | 50.8722 | 44.5923 | 0.16832 | 51.8078 | 42.5592 | -1.2674 | 52.1442 | 41.8283 | -1.7835 | 54.6955 | 36.2841 | -5.6986 | 51.5129 | 43.2001 | -0.81485 | 50.9233 | 44.4814 | 0.089968 | 53.7593 | 38.3187 | -4.2618 | 51.5723 | 43.071 | -0.906 | 51.8633 | 42.4386 | -1.3526
RECO | 2004 | 1 | 48.4874 | 49.7746 | 3.8278 | 48.2148 | 50.3669 | 4.2461 | 49.8181 | 46.8829 | 1.7858 | 54.1647 | 37.4376 | -4.884 | 52.4514 | 41.1607 | -2.2549 | 51.7321 | 42.7237 | -1.1512 | 49.9431 | 46.6113 | 1.594 | 54.7604 | 36.1431 | -5.7981 | 51.8505 | 42.4664 | -1.3329 | 51.1259 | 44.041 | -0.22102 | 52.3751 | 41.3266 | -2.1378 | 54.3782 | 36.9738 | -5.2116 | 50.3843 | 45.6525 | 0.91697 | 52.345 | 41.392 | -2.0917 | 54.7614 | 36.141 | -5.7996 | 54.0874 | 37.6057 | -4.7653 | 55.6479 | 34.2147 | -7.1599 | 50.1581 | 46.144 | 1.264 | 50.8722 | 44.5923 | 0.16832 | 51.8078 | 42.5592 | -1.2674 | 52.1442 | 41.8283 | -1.7835 | 54.6955 | 36.2841 | -5.6986 | 51.5129 | 43.2001 | -0.81485 | 50.9233 | 44.4814 | 0.089968 | 53.7593 | 38.3187 | -4.2618 | 51.5723 | 43.071 | -0.906 | 51.8633 | 42.4386 | -1.3526
RECO | 2004 | 2 | 48.4874 | 49.7746 | 3.8278 | 48.2148 | 50.3669 | 4.2461 | 49.8181 | 46.8829 | 1.7858 | 54.1647 | 37.4376 | -4.884 | 52.4514 | 41.1607 | -2.2549 | 51.7321 | 42.7237 | -1.1512 | 49.9431 | 46.6113 | 1.594 | 54.7604 | 36.1431 | -5.7981 | 51.8505 | 42.4664 | -1.3329 | 51.1259 | 44.041 | -0.22102 | 52.3751 | 41.3266 | -2.1378 | 54.3782 | 36.9738 | -5.2116 | 50.3843 | 45.6525 | 0.91697 | 52.345 | 41.392 | -2.0917 | 54.7614 | 36.141 | -5.7996 | 54.0874 | 37.6057 | -4.7653 | 55.6479 | 34.2147 | -7.1599 | 50.1581 | 46.144 | 1.264 | 50.8722 | 44.5923 | 0.16832 | 51.8078 | 42.5592 | -1.2674 | 52.1442 | 41.8283 | -1.7835 | 54.6955 | 36.2841 | -5.6986 | 51.5129 | 43.2001 | -0.81485 | 50.9233 | 44.4814 | 0.089968 | 53.7593 | 38.3187 | -4.2618 | 51.5723 | 43.071 | -0.906 | 51.8633 | 42.4386 | -1.3526
RECO | 2004 | 3 | 47.9999 | 50.834 | 4.5759 | 47.7216 | 51.4386 | 5.0028 | 49.3582 | 47.8824 | 2.4916 | 53.7948 | 38.2414 | -4.3164 | 52.046 | 42.0416 | -1.6329 | 51.3118 | 43.6371 | -0.50626 | 49.4857 | 47.6051 | 2.2958 | 54.4029 | 36.9201 | -5.2495 | 51.4327 | 43.3744 | -0.69176 | 50.6931 | 44.9816 | 0.44319 | 51.9681 | 42.2109 | -1.5133 | 54.0127 | 37.7679 | -4.6507 | 49.9361 | 46.6265 | 1.6048 | 51.9374 | 42.2777 | -1.4662 | 54.4039 | 36.918 | -5.251 | 53.7159 | 38.413 | -4.1953 | 55.3087 | 34.9517 | -6.6394 | 49.7052 | 47.1282 | 1.959 | 50.4341 | 45.5444 | 0.8406 | 51.3891 | 43.4691 | -0.62488 | 51.7324 | 42.7231 | -1.1517 | 54.3366 | 37.064 | -5.1478 | 51.0881 | 44.1233 | -0.16294 | 50.4862 | 45.4311 | 0.76063 | 53.381 | 39.1407 | -3.6814 | 51.1487 | 43.9915 | -0.25598 | 51.4458 | 43.346 | -0.71181
RECO | 2004 | 4 | 47.9999 | 50.834 | 4.5759 | 47.7216 | 51.4386 | 5.0028 | 49.3582 | 47.8824 | 2.4916 | 53.7948 | 38.2414 | -4.3164 | 52.046 | 42.0416 | -1.6329 | 51.3118 | 43.6371 | -0.50626 | 49.4857 | 47.6051 | 2.2958 | 54.4029 | 36.9201 | -5.2495 | 51.4327 | 43.3744 | -0.69176 | 50.6931 | 44.9816 | 0.44319 | 51.9681 | 42.2109 | -1.5133 | 54.0127 | 37.7679 | -4.6507 | 49.9361 | 46.6265 | 1.6048 | 51.9374 | 42.2777 | -1.4662 | 54.4039 | 36.918 | -5.251 | 53.7159 | 38.413 | -4.1953 | 55.3087 | 34.9517 | -6.6394 | 49.7052 | 47.1282 | 1.959 | 50.4341 | 45.5444 | 0.8406 | 51.3891 | 43.4691 | -0.62488 | 51.7324 | 42.7231 | -1.1517 | 54.3366 | 37.064 | -5.1478 | 51.0881 | 44.1233 | -0.16294 | 50.4862 | 45.4311 | 0.76063 | 53.381 | 39.1407 | -3.6814 | 51.1487 | 43.9915 | -0.25598 | 51.4458 | 43.346 | -0.71181
RECO | 2005 | 1 | 47.9999 | 50.834 | 4.5759 | 47.7216 | 51.4386 | 5.0028 | 49.3582 | 47.8824 | 2.4916 | 53.7948 | 38.2414 | -4.3164 | 52.046 | 42.0416 | -1.6329 | 51.3118 | 43.6371 | -0.50626 | 49.4857 | 47.6051 | 2.2958 | 54.4029 | 36.9201 | -5.2495 | 51.4327 | 43.3744 | -0.69176 | 50.6931 | 44.9816 | 0.44319 | 51.9681 | 42.2109 | -1.5133 | 54.0127 | 37.7679 | -4.6507 | 49.9361 | 46.6265 | 1.6048 | 51.9374 | 42.2777 | -1.4662 | 54.4039 | 36.918 | -5.251 | 53.7159 | 38.413 | -4.1953 | 55.3087 | 34.9517 | -6.6394 | 49.7052 | 47.1282 | 1.959 | 50.4341 | 45.5444 | 0.8406 | 51.3891 | 43.4691 | -0.62488 | 51.7324 | 42.7231 | -1.1517 | 54.3366 | 37.064 | -5.1478 | 51.0881 | 44.1233 | -0.16294 | 50.4862 | 45.4311 | 0.76063 | 53.381 | 39.1407 | -3.6814 | 51.1487 | 43.9915 | -0.25598 | 51.4458 | 43.346 | -0.71181
RECO | 2005 | 2 | 47.9999 | 50.834 | 4.5759 | 47.7216 | 51.4386 | 5.0028 | 49.3582 | 47.8824 | 2.4916 | 53.7948 | 38.2414 | -4.3164 | 52.046 | 42.0416 | -1.6329 | 51.3118 | 43.6371 | -0.50626 | 49.4857 | 47.6051 | 2.2958 | 54.4029 | 36.9201 | -5.2495 | 51.4327 | 43.3744 | -0.69176 | 50.6931 | 44.9816 | 0.44319 | 51.9681 | 42.2109 | -1.5133 | 54.0127 | 37.7679 | -4.6507 | 49.9361 | 46.6265 | 1.6048 | 51.9374 | 42.2777 | -1.4662 | 54.4039 | 36.918 | -5.251 | 53.7159 | 38.413 | -4.1953 | 55.3087 | 34.9517 | -6.6394 | 49.7052 | 47.1282 | 1.959 | 50.4341 | 45.5444 | 0.8406 | 51.3891 | 43.4691 | -0.62488 | 51.7324 | 42.7231 | -1.1517 | 54.3366 | 37.064 | -5.1478 | 51.0881 | 44.1233 | -0.16294 | 50.4862 | 45.4311 | 0.76063 | 53.381 | 39.1407 | -3.6814 | 51.1487 | 43.9915 | -0.25598 | 51.4458 | 43.346 | -0.71181
RECO | 2005 | 3 | 47.4866 | 51.9492 | 5.3634 | 47.2024 | 52.5668 | 5.7995 | 48.874 | 48.9346 | 3.2346 | 53.4055 | 39.0875 | -3.7189 | 51.6192 | 42.969 | -0.978 | 50.8694 | 44.5985 | 0.17268 | 49.0043 | 48.6514 | 3.0346 | 54.0265 | 37.738 | -4.6719 | 50.9928 | 44.3302 | -0.016786 | 50.2374 | 45.9718 | 1.1424 | 51.5397 | 43.1419 | -0.85589 | 53.628 | 38.604 | -4.0604 | 49.4642 | 47.6519 | 2.3288 | 51.5083 | 43.2101 | -0.80776 | 54.0275 | 37.7358 | -4.6734 | 53.3248 | 39.2628 | -3.5952 | 54.9516 | 35.7276 | -6.0915 | 49.2284 | 48.1643 | 2.6907 | 49.9729 | 46.5466 | 1.5483 | 50.9483 | 44.427 | 0.051532 | 51.2989 | 43.665 | -0.48653 | 53.9588 | 37.885 | -4.5681 | 50.6408 | 45.0951 | 0.52334 | 50.0261 | 46.4309 | 1.4666 | 52.9827 | 40.0061 | -3.0703 | 50.7028 | 44.9605 | 0.42831 | 51.0062 | 44.3012 | -0.037259
RECO | 2005 | 4 | 47.4866 | 51.9492 | 5.3634 | 47.2024 | 52.5668 | 5.7995 | 48.874 | 48.9346 | 3.2346 | 53.4055 | 39.0875 | -3.7189 | 51.6192 | 42.969 | -0.978 | 50.8694 | 44.5985 | 0.17268 | 49.0043 | 48.6514 | 3.0346 | 54.0265 | 37.738 | -4.6719 | 50.9928 | 44.3302 | -0.016786 | 50.2374 | 45.9718 | 1.1424 | 51.5397 | 43.1419 | -0.85589 | 53.628 | 38.604 | -4.0604 | 49.4642 | 47.6519 | 2.3288 | 51.5083 | 43.2101 | -0.80776 | 54.0275 | 37.7358 | -4.6734 | 53.3248 | 39.2628 | -3.5952 | 54.9516 | 35.7276 | -6.0915 | 49.2284 | 48.1643 | 2.6907 | 49.9729 | 46.5466 | 1.5483 | 50.9483 | 44.427 | 0.051532 | 51.2989 | 43.665 | -0.48653 | 53.9588 | 37.885 | -4.5681 | 50.6408 | 45.0951 | 0.52334 | 50.0261 | 46.4309 | 1.4666 | 52.9827 | 40.0061 | -3.0703 | 50.7028 | 44.9605 | 0.42831 | 51.0062 | 44.3012 | -0.037259
RECO | 2006 | 1 | 47.4866 | 51.9492 | 5.3634 | 47.2024 | 52.5668 | 5.7995 | 48.874 | 48.9346 | 3.2346 | 53.4055 | 39.0875 | -3.7189 | 51.6192 | 42.969 | -0.978 | 50.8694 | 44.5985 | 0.17268 | 49.0043 | 48.6514 | 3.0346 | 54.0265 | 37.738 | -4.6719 | 50.9928 | 44.3302 | -0.016786 | 50.2374 | 45.9718 | 1.1424 | 51.5397 | 43.1419 | -0.85589 | 53.628 | 38.604 | -4.0604 | 49.4642 | 47.6519 | 2.3288 | 51.5083 | 43.2101 | -0.80776 | 54.0275 | 37.7358 | -4.6734 | 53.3248 | 39.2628 | -3.5952 | 54.9516 | 35.7276 | -6.0915 | 49.2284 | 48.1643 | 2.6907 | 49.9729 | 46.5466 | 1.5483 | 50.9483 | 44.427 | 0.051532 | 51.2989 | 43.665 | -0.48653 | 53.9588 | 37.885 | -4.5681 | 50.6408 | 45.0951 | 0.52334 | 50.0261 | 46.4309 | 1.4666 | 52.9827 | 40.0061 | -3.0703 | 50.7028 | 44.9605 | 0.42831 | 51.0062 | 44.3012 | -0.037259
RECO | 2006 | 2 | 47.4866 | 51.9492 | 5.3634 | 47.2024 | 52.5668 | 5.7995 | 48.874 | 48.9346 | 3.2346 | 53.4055 | 39.0875 | -3.7189 | 51.6192 | 42.969 | -0.978 | 50.8694 | 44.5985 | 0.17268 | 49.0043 | 48.6514 | 3.0346 | 54.0265 | 37.738 | -4.6719 | 50.9928 | 44.3302 | -0.016786 | 50.2374 | 45.9718 | 1.1424 | 51.5397 | 43.1419 | -0.85589 | 53.628 | 38.604 | -4.0604 | 49.4642 | 47.6519 | 2.3288 | 51.5083 | 43.2101 | -0.80776 | 54.0275 | 37.7358 | -4.6734 | 53.3248 | 39.2628 | -3.5952 | 54.9516 | 35.7276 | -6.0915 | 49.2284 | 48.1643 | 2.6907 | 49.9729 | 46.5466 | 1.5483 | 50.9483 | 44.427 | 0.051532 | 51.2989 | 43.665 | -0.48653 | 53.9588 | 37.885 | -4.5681 | 50.6408 | 45.0951 | 0.52334 | 50.0261 | 46.4309 | 1.4666 | 52.9827 | 40.0061 | -3.0703 | 50.7028 | 44.9605 | 0.42831 | 51.0062 | 44.3012 | -0.037259
RECO | 2006 | 3 | 47.0433 | 52.9126 | 6.0437 | 46.754 | 53.5413 | 6.4877 | 48.4557 | 49.8435 | 3.8764 | 53.0691 | 39.8185 | -3.2028 | 51.2506 | 43.7701 | -0.41231 | 50.4871 | 45.4291 | 0.75917 | 48.5884 | 49.5552 | 3.6728 | 53.7013 | 38.4446 | -4.1729 | 50.6129 | 45.1559 | 0.56628 | 49.8438 | 46.8272 | 1.7464 | 51.1696 | 43.9462 | -0.28799 | 53.2956 | 39.3262 | -3.5504 | 49.0566 | 48.5376 | 2.9543 | 51.1376 | 44.0155 | -0.239 | 53.7024 | 38.4424 | -4.1745 | 52.987 | 39.9969 | -3.0768 | 54.6432 | 36.3978 | -5.6183 | 48.8166 | 49.0593 | 3.3226 | 49.5745 | 47.4123 | 2.1597 | 50.5675 | 45.2544 | 0.63583 | 50.9245 | 44.4787 | 0.088046 | 53.6325 | 38.5942 | -4.0673 | 50.2545 | 45.9346 | 1.1162 | 49.6287 | 47.2946 | 2.0765 | 52.6387 | 40.7537 | -2.5424 | 50.3175 | 45.7976 | 1.0194 | 50.6264 | 45.1264 | 0.54543
RECO | 2006 | 4 | 47.0433 | 52.9126 | 6.0437 | 46.754 | 53.5413 | 6.4877 | 48.4557 | 49.8435 | 3.8764 | 53.0691 | 39.8185 | -3.2028 | 51.2506 | 43.7701 | -0.41231 | 50.4871 | 45.4291 | 0.75917 | 48.5884 | 49.5552 | 3.6728 | 53.7013 | 38.4446 | -4.1729 | 50.6129 | 45.1559 | 0.56628 | 49.8438 | 46.8272 | 1.7464 | 51.1696 | 43.9462 | -0.28799 | 53.2956 | 39.3262 | -3.5504 | 49.0566 | 48.5376 | 2.9543 | 51.1376 | 44.0155 | -0.239 | 53.7024 | 38.4424 | -4.1745 | 52.987 | 39.9969 | -3.0768 | 54.6432 | 36.3978 | -5.6183 | 48.8166 | 49.0593 | 3.3226 | 49.5745 | 47.4123 | 2.1597 | 50.5675 | 45.2544 | 0.63583 | 50.9245 | 44.4787 | 0.088046 | 53.6325 | 38.5942 | -4.0673 | 50.2545 | 45.9346 | 1.1162 | 49.6287 | 47.2946 | 2.0765 | 52.6387 | 40.7537 | -2.5424 | 50.3175 | 45.7976 | 1.0194 | 50.6264 | 45.1264 | 0.54543
RECO | 2007 | 1 | 47.0433 | 52.9126 | 6.0437 | 46.754 | 53.5413 | 6.4877 | 48.4557 | 49.8435 | 3.8764 | 53.0691 | 39.8185 | -3.2028 | 51.2506 | 43.7701 | -0.41231 | 50.4871 | 45.4291 | 0.75917 | 48.5884 | 49.5552 | 3.6728 | 53.7013 | 38.4446 | -4.1729 | 50.6129 | 45.1559 | 0.56628 | 49.8438 | 46.8272 | 1.7464 | 51.1696 | 43.9462 | -0.28799 | 53.2956 | 39.3262 | -3.5504 | 49.0566 | 48.5376 | 2.9543 | 51.1376 | 44.0155 | -0.239 | 53.7024 | 38.4424 | -4.1745 | 52.987 | 39.9969 | -3.0768 | 54.6432 | 36.3978 | -5.6183 | 48.8166 | 49.0593 | 3.3226 | 49.5745 | 47.4123 | 2.1597 | 50.5675 | 45.2544 | 0.63583 | 50.9245 | 44.4787 | 0.088046 | 53.6325 | 38.5942 | -4.0673 | 50.2545 | 45.9346 | 1.1162 | 49.6287 | 47.2946 | 2.0765 | 52.6387 | 40.7537 | -2.5424 | 50.3175 | 45.7976 | 1.0194 | 50.6264 | 45.1264 | 0.54543
RECO | 2007 | 2 | 47.0433 | 52.9126 | 6.0437 | 46.754 | 53.5413 | 6.4877 | 48.4557 | 49.8435 | 3.8764 | 53.0691 | 39.8185 | -3.2028 | 51.2506 | 43.7701 | -0.41231 | 50.4871 | 45.4291 | 0.75917 | 48.5884 | 49.5552 | 3.6728 | 53.7013 | 38.4446 | -4.1729 | 50.6129 | 45.1559 | 0.56628 | 49.8438 | 46.8272 | 1.7464 | 51.1696 | 43.9462 | -0.28799 | 53.2956 | 39.3262 | -3.5504 | 49.0566 | 48.5376 | 2.9543 | 51.1376 | 44.0155 | -0.239 | 53.7024 | 38.4424 | -4.1745 | 52.987 | 39.9969 | -3.0768 | 54.6432 | 36.3978 | -5.6183 | 48.8166 | 49.0593 | 3.3226 | 49.5745 | 47.4123 | 2.1597 | 50.5675 | 45.2544 | 0.63583 | 50.9245 | 44.4787 | 0.088046 | 53.6325 | 38.5942 | -4.0673 | 50.2545 | 45.9346 | 1.1162 | 49.6287 | 47.2946 | 2.0765 | 52.6387 | 40.7537 | -2.5424 | 50.3175 | 45.7976 | 1.0194 | 50.6264 | 45.1264 | 0.54543
RECO | 2007 | 3 | 47.0131 | 52.9782 | 6.09 | 46.7234 | 53.6077 | 6.5345 | 48.4272 | 49.9054 | 3.9201 | 53.0462 | 39.8682 | -3.1676 | 51.2255 | 43.8247 | -0.37379 | 50.4611 | 45.4856 | 0.7991 | 48.56 | 49.6167 | 3.7163 | 53.6792 | 38.4927 | -4.139 | 50.587 | 45.2121 | 0.60598 | 49.817 | 46.8854 | 1.7876 | 51.1444 | 44.0009 | -0.24932 | 53.273 | 39.3754 | -3.5157 | 49.0289 | 48.5979 | 2.9969 | 51.1124 | 44.0704 | -0.20027 | 53.6802 | 38.4905 | -4.1405 | 52.964 | 40.0469 | -3.0415 | 54.6222 | 36.4435 | -5.586 | 48.7885 | 49.1202 | 3.3657 | 49.5473 | 47.4713 | 2.2013 | 50.5416 | 45.3107 | 0.67562 | 50.899 | 44.5341 | 0.12717 | 53.6102 | 38.6425 | -4.0332 | 50.2282 | 45.9918 | 1.1565 | 49.6016 | 47.3534 | 2.118 | 52.6153 | 40.8046 | -2.5064 | 50.2913 | 45.8546 | 1.0597 | 50.6006 | 45.1826 | 0.58511
RECO | 2007 | 4 | 47.0131 | 52.9782 | 6.09 | 46.7234 | 53.6077 | 6.5345 | 48.4272 | 49.9054 | 3.9201 | 53.0462 | 39.8682 | -3.1676 | 51.2255 | 43.8247 | -0.37379 | 50.4611 | 45.4856 | 0.7991 | 48.56 | 49.6167 | 3.7163 | 53.6792 | 38.4927 | -4.139 | 50.587 | 45.2121 | 0.60598 | 49.817 | 46.8854 | 1.7876 | 51.1444 | 44.0009 | -0.24932 | 53.273 | 39.3754 | -3.5157 | 49.0289 | 48.5979 | 2.9969 | 51.1124 | 44.0704 | -0.20027 | 53.6802 | 38.4905 | -4.1405 | 52.964 | 40.0469 | -3.0415 | 54.6222 | 36.4435 | -5.586 | 48.7885 | 49.1202 | 3.3657 | 49.5473 | 47.4713 | 2.2013 | 50.5416 | 45.3107 | 0.67562 | 50.899 | 44.5341 | 0.12717 | 53.6102 | 38.6425 | -4.0332 | 50.2282 | 45.9918 | 1.1565 | 49.6016 | 47.3534 | 2.118 | 52.6153 | 40.8046 | -2.5064 | 50.2913 | 45.8546 | 1.0597 | 50.6006 | 45.1826 | 0.58511
RECO | 2008 | 1 | 47.0131 | 52.9782 | 6.09 | 46.7234 | 53.6077 | 6.5345 | 48.4272 | 49.9054 | 3.9201 | 53.0462 | 39.8682 | -3.1676 | 51.2255 | 43.8247 | -0.37379 | 50.4611 | 45.4856 | 0.7991 | 48.56 | 49.6167 | 3.7163 | 53.6792 | 38.4927 | -4.139 | 50.587 | 45.2121 | 0.60598 | 49.817 | 46.8854 | 1.7876 | 51.1444 | 44.0009 | -0.24932 | 53.273 | 39.3754 | -3.5157 | 49.0289 | 48.5979 | 2.9969 | 51.1124 | 44.0704 | -0.20027 | 53.6802 | 38.4905 | -4.1405 | 52.964 | 40.0469 | -3.0415 | 54.6222 | 36.4435 | -5.586 | 48.7885 | 49.1202 | 3.3657 | 49.5473 | 47.4713 | 2.2013 | 50.5416 | 45.3107 | 0.67562 | 50.899 | 44.5341 | 0.12717 | 53.6102 | 38.6425 | -4.0332 | 50.2282 | 45.9918 | 1.1565 | 49.6016 | 47.3534 | 2.118 | 52.6153 | 40.8046 | -2.5064 | 50.2913 | 45.8546 | 1.0597 | 50.6006 | 45.1826 | 0.58511
RECO | 2008 | 2 | 47.0131 | 52.9782 | 6.09 | 46.7234 | 53.6077 | 6.5345 | 48.4272 | 49.9054 | 3.9201 | 53.0462 | 39.8682 | -3.1676 | 51.2255 | 43.8247 | -0.37379 | 50.4611 | 45.4856 | 0.7991 | 48.56 | 49.6167 | 3.7163 | 53.6792 | 38.4927 | -4.139 | 50.587 | 45.2121 | 0.60598 | 49.817 | 46.8854 | 1.7876 | 51.1444 | 44.0009 | -0.24932 | 53.273 | 39.3754 | -3.5157 | 49.0289 | 48.5979 | 2.9969 | 51.1124 | 44.0704 | -0.20027 | 53.6802 | 38.4905 | -4.1405 | 52.964 | 40.0469 | -3.0415 | 54.6222 | 36.4435 | -5.586 | 48.7885 | 49.1202 | 3.3657 | 49.5473 | 47.4713 | 2.2013 | 50.5416 | 45.3107 | 0.67562 | 50.899 | 44.5341 | 0.12717 | 53.6102 | 38.6425 | -4.0332 | 50.2282 | 45.9918 | 1.1565 | 49.6016 | 47.3534 | 2.118 | 52.6153 | 40.8046 | -2.5064 | 50.2913 | 45.8546 | 1.0597 | 50.6006 | 45.1826 | 0.58511
RECO | 2008 | 3 | 47.4892 | 51.9438 | 5.3595 | 47.205 | 52.5613 | 5.7956 | 48.8763 | 48.9294 | 3.231 | 53.4074 | 39.0834 | -3.7218 | 51.6213 | 42.9645 | -0.9812 | 50.8715 | 44.5938 | 0.16936 | 49.0066 | 48.6463 | 3.031 | 54.0283 | 37.734 | -4.6747 | 50.995 | 44.3255 | -0.02009 | 50.2396 | 45.967 | 1.139 | 51.5418 | 43.1374 | -0.85911 | 53.6298 | 38.5999 | -4.0633 | 49.4665 | 47.6469 | 2.3253 | 51.5104 | 43.2055 | -0.81099 | 54.0293 | 37.7318 | -4.6762 | 53.3267 | 39.2586 | -3.5981 | 54.9534 | 35.7238 | -6.0942 | 49.2308 | 48.1592 | 2.6871 | 49.9751 | 46.5417 | 1.5449 | 50.9505 | 44.4223 | 0.048221 | 51.3011 | 43.6604 | -0.48978 | 53.9607 | 37.881 | -4.5709 | 50.643 | 45.0903 | 0.51998 | 50.0284 | 46.426 | 1.4632 | 52.9847 | 40.0019 | -3.0733 | 50.7049 | 44.9558 | 0.42496 | 51.0083 | 44.2965 | -0.040562
RECO | 2008 | 4 | 47.4892 | 51.9438 | 5.3595 | 47.205 | 52.5613 | 5.7956 | 48.8763 | 48.9294 | 3.231 | 53.4074 | 39.0834 | -3.7218 | 51.6213 | 42.9645 | -0.9812 | 50.8715 | 44.5938 | 0.16936 | 49.0066 | 48.6463 | 3.031 | 54.0283 | 37.734 | -4.6747 | 50.995 | 44.3255 | -0.02009 | 50.2396 | 45.967 | 1.139 | 51.5418 | 43.1374 | -0.85911 | 53.6298 | 38.5999 | -4.0633 | 49.4665 | 47.6469 | 2.3253 | 51.5104 | 43.2055 | -0.81099 | 54.0293 | 37.7318 | -4.6762 | 53.3267 | 39.2586 | -3.5981 | 54.9534 | 35.7238 | -6.0942 | 49.2308 | 48.1592 | 2.6871 | 49.9751 | 46.5417 | 1.5449 | 50.9505 | 44.4223 | 0.048221 | 51.3011 | 43.6604 | -0.48978 | 53.9607 | 37.881 | -4.5709 | 50.643 | 45.0903 | 0.51998 | 50.0284 | 46.426 | 1.4632 | 52.9847 | 40.0019 | -3.0733 | 50.7049 | 44.9558 | 0.42496 | 51.0083 | 44.2965 | -0.040562
RECO | 2009 | 1 | 47.4892 | 51.9438 | 5.3595 | 47.205 | 52.5613 | 5.7956 | 48.8763 | 48.9294 | 3.231 | 53.4074 | 39.0834 | -3.7218 | 51.6213 | 42.9645 | -0.9812 | 50.8715 | 44.5938 | 0.16936 | 49.0066 | 48.6463 | 3.031 | 54.0283 | 37.734 | -4.6747 | 50.995 | 44.3255 | -0.02009 | 50.2396 | 45.967 | 1.139 | 51.5418 | 43.1374 | -0.85911 | 53.6298 | 38.5999 | -4.0633 | 49.4665 | 47.6469 | 2.3253 | 51.5104 | 43.2055 | -0.81099 | 54.0293 | 37.7318 | -4.6762 | 53.3267 | 39.2586 | -3.5981 | 54.9534 | 35.7238 | -6.0942 | 49.2308 | 48.1592 | 2.6871 | 49.9751 | 46.5417 | 1.5449 | 50.9505 | 44.4223 | 0.048221 | 51.3011 | 43.6604 | -0.48978 | 53.9607 | 37.881 | -4.5709 | 50.643 | 45.0903 | 0.51998 | 50.0284 | 46.426 | 1.4632 | 52.9847 | 40.0019 | -3.0733 | 50.7049 | 44.9558 | 0.42496 | 51.0083 | 44.2965 | -0.040562
RECO | 2009 | 2 | 47.4892 | 51.9438 | 5.3595 | 47.205 | 52.5613 | 5.7956 | 48.8763 | 48.9294 | 3.231 | 53.4074 | 39.0834 | -3.7218 | 51.6213 | 42.9645 | -0.9812 | 50.8715 | 44.5938 | 0.16936 | 49.0066 | 48.6463 | 3.031 | 54.0283 | 37.734 | -4.6747 | 50.995 | 44.3255 | -0.02009 | 50.2396 | 45.967 | 1.139 | 51.5418 | 43.1374 | -0.85911 | 53.6298 | 38.5999 | -4.0633 | 49.4665 | 47.6469 | 2.3253 | 51.5104 | 43.2055 | -0.81099 | 54.0293 | 37.7318 | -4.6762 | 53.3267 | 39.2586 | -3.5981 | 54.9534 | 35.7238 | -6.0942 | 49.2308 | 48.1592 | 2.6871 | 49.9751 | 46.5417 | 1.5449 | 50.9505 | 44.4223 | 0.048221 | 51.3011 | 43.6604 | -0.48978 | 53.9607 | 37.881 | -4.5709 | 50.643 | 45.0903 | 0.51998 | 50.0284 | 46.426 | 1.4632 | 52.9847 | 40.0019 | -3.0733 | 50.7049 | 44.9558 | 0.42496 | 51.0083 | 44.2965 | -0.040562
RECO | 2009 | 3 | 48.0369 | 50.7536 | 4.5191 | 47.759 | 51.3573 | 4.9454 | 49.3931 | 47.8065 | 2.438 | 53.8229 | 38.1804 | -4.3595 | 52.0768 | 41.9748 | -1.6801 | 51.3437 | 43.5678 | -0.5552 | 49.5204 | 47.5297 | 2.2426 | 54.43 | 36.8611 | -5.2911 | 51.4644 | 43.3055 | -0.74042 | 50.7259 | 44.9102 | 0.39279 | 51.999 | 42.1438 | -1.5607 | 54.0404 | 37.7077 | -4.6933 | 49.9701 | 46.5526 | 1.5526 | 51.9683 | 42.2105 | -1.5137 | 54.431 | 36.859 | -5.2926 | 53.7441 | 38.3517 | -4.2385 | 55.3344 | 34.8958 | -6.6789 | 49.7396 | 47.0535 | 1.9063 | 50.4673 | 45.4721 | 0.78958 | 51.4209 | 43.4 | -0.67363 | 51.7637 | 42.6552 | -1.1996 | 54.3639 | 37.0048 | -5.1896 | 51.1203 | 44.0532 | -0.21241 | 50.5194 | 45.3591 | 0.70973 | 53.4097 | 39.0784 | -3.7254 | 51.1809 | 43.9216 | -0.30531 | 51.4774 | 43.2771 | -0.76043
RECO | 2009 | 4 | 48.0369 | 50.7536 | 4.5191 | 47.759 | 51.3573 | 4.9454 | 49.3931 | 47.8065 | 2.438 | 53.8229 | 38.1804 | -4.3595 | 52.0768 | 41.9748 | -1.6801 | 51.3437 | 43.5678 | -0.5552 | 49.5204 | 47.5297 | 2.2426 | 54.43 | 36.8611 | -5.2911 | 51.4644 | 43.3055 | -0.74042 | 50.7259 | 44.9102 | 0.39279 | 51.999 | 42.1438 | -1.5607 | 54.0404 | 37.7077 | -4.6933 | 49.9701 | 46.5526 | 1.5526 | 51.9683 | 42.2105 | -1.5137 | 54.431 | 36.859 | -5.2926 | 53.7441 | 38.3517 | -4.2385 | 55.3344 | 34.8958 | -6.6789 | 49.7396 | 47.0535 | 1.9063 | 50.4673 | 45.4721 | 0.78958 | 51.4209 | 43.4 | -0.67363 | 51.7637 | 42.6552 | -1.1996 | 54.3639 | 37.0048 | -5.1896 | 51.1203 | 44.0532 | -0.21241 | 50.5194 | 45.3591 | 0.70973 | 53.4097 | 39.0784 | -3.7254 | 51.1809 | 43.9216 | -0.30531 | 51.4774 | 43.2771 | -0.76043
RECO | 2010 | 1 | 48.0369 | 50.7536 | 4.5191 | 47.759 | 51.3573 | 4.9454 | 49.3931 | 47.8065 | 2.438 | 53.8229 | 38.1804 | -4.3595 | 52.0768 | 41.9748 | -1.6801 | 51.3437 | 43.5678 | -0.5552 | 49.5204 | 47.5297 | 2.2426 | 54.43 | 36.8611 | -5.2911 | 51.4644 | 43.3055 | -0.74042 | 50.7259 | 44.9102 | 0.39279 | 51.999 | 42.1438 | -1.5607 | 54.0404 | 37.7077 | -4.6933 | 49.9701 | 46.5526 | 1.5526 | 51.9683 | 42.2105 | -1.5137 | 54.431 | 36.859 | -5.2926 | 53.7441 | 38.3517 | -4.2385 | 55.3344 | 34.8958 | -6.6789 | 49.7396 | 47.0535 | 1.9063 | 50.4673 | 45.4721 | 0.78958 | 51.4209 | 43.4 | -0.67363 | 51.7637 | 42.6552 | -1.1996 | 54.3639 | 37.0048 | -5.1896 | 51.1203 | 44.0532 | -0.21241 | 50.5194 | 45.3591 | 0.70973 | 53.4097 | 39.0784 | -3.7254 | 51.1809 | 43.9216 | -0.30531 | 51.4774 | 43.2771 | -0.76043
RECO | 2010 | 2 | 48.0369 | 50.7536 | 4.5191 | 47.759 | 51.3573 | 4.9454 | 49.3931 | 47.8065 | 2.438 | 53.8229 | 38.1804 | -4.3595 | 52.0768 | 41.9748 | -1.6801 | 51.3437 | 43.5678 | -0.5552 | 49.5204 | 47.5297 | 2.2426 | 54.43 | 36.8611 | -5.2911 | 51.4644 | 43.3055 | -0.74042 | 50.7259 | 44.9102 | 0.39279 | 51.999 | 42.1438 | -1.5607 | 54.0404 | 37.7077 | -4.6933 | 49.9701 | 46.5526 | 1.5526 | 51.9683 | 42.2105 | -1.5137 | 54.431 | 36.859 | -5.2926 | 53.7441 | 38.3517 | -4.2385 | 55.3344 | 34.8958 | -6.6789 | 49.7396 | 47.0535 | 1.9063 | 50.4673 | 45.4721 | 0.78958 | 51.4209 | 43.4 | -0.67363 | 51.7637 | 42.6552 | -1.1996 | 54.3639 | 37.0048 | -5.1896 | 51.1203 | 44.0532 | -0.21241 | 50.5194 | 45.3591 | 0.70973 | 53.4097 | 39.0784 | -3.7254 | 51.1809 | 43.9216 | -0.30531 | 51.4774 | 43.2771 | -0.76043
RECO | 2010 | 3 | 48.237 | 50.3187 | 4.212 | 47.9615 | 50.9173 | 4.6347 | 49.5819 | 47.3962 | 2.1483 | 53.9748 | 37.8504 | -4.5925 | 52.2432 | 41.6132 | -1.9354 | 51.5162 | 43.1928 | -0.81996 | 49.7082 | 47.1217 | 1.9544 | 54.5768 | 36.5422 | -5.5163 | 51.6359 | 42.9327 | -1.0036 | 50.9036 | 44.5241 | 0.12011 | 52.166 | 41.7808 | -1.8171 | 54.1905 | 37.3817 | -4.9235 | 50.1541 | 46.1528 | 1.2702 | 52.1356 | 41.8469 | -1.7704 | 54.5778 | 36.5401 | -5.5178 | 53.8966 | 38.0203 | -4.4726 | 55.4737 | 34.5933 | -6.8926 | 49.9255 | 46.6495 | 1.621 | 50.6472 | 45.0813 | 0.5136 | 51.5928 | 43.0265 | -0.93741 | 51.9327 | 42.2879 | -1.459 | 54.5112 | 36.6847 | -5.4157 | 51.2947 | 43.6742 | -0.48003 | 50.6988 | 44.9692 | 0.43442 | 53.565 | 38.7409 | -3.9637 | 51.3548 | 43.5437 | -0.57215 | 51.6489 | 42.9046 | -1.0235
RECO | 2010 | 4 | 48.237 | 50.3187 | 4.212 | 47.9615 | 50.9173 | 4.6347 | 49.5819 | 47.3962 | 2.1483 | 53.9748 | 37.8504 | -4.5925 | 52.2432 | 41.6132 | -1.9354 | 51.5162 | 43.1928 | -0.81996 | 49.7082 | 47.1217 | 1.9544 | 54.5768 | 36.5422 | -5.5163 | 51.6359 | 42.9327 | -1.0036 | 50.9036 | 44.5241 | 0.12011 | 52.166 | 41.7808 | -1.8171 | 54.1905 | 37.3817 | -4.9235 | 50.1541 | 46.1528 | 1.2702 | 52.1356 | 41.8469 | -1.7704 | 54.5778 | 36.5401 | -5.5178 | 53.8966 | 38.0203 | -4.4726 | 55.4737 | 34.5933 | -6.8926 | 49.9255 | 46.6495 | 1.621 | 50.6472 | 45.0813 | 0.5136 | 51.5928 | 43.0265 | -0.93741 | 51.9327 | 42.2879 | -1.459 | 54.5112 | 36.6847 | -5.4157 | 51.2947 | 43.6742 | -0.48003 | 50.6988 | 44.9692 | 0.43442 | 53.565 | 38.7409 | -3.9637 | 51.3548 | 43.5437 | -0.57215 | 51.6489 | 42.9046 | -1.0235
RECO | 2011 | 1 | 48.237 | 50.3187 | 4.212 | 47.9615 | 50.9173 | 4.6347 | 49.5819 | 47.3962 | 2.1483 | 53.9748 | 37.8504 | -4.5925 | 52.2432 | 41.6132 | -1.9354 | 51.5162 | 43.1928 | -0.81996 | 49.7082 | 47.1217 | 1.9544 | 54.5768 | 36.5422 | -5.5163 | 51.6359 | 42.9327 | -1.0036 | 50.9036 | 44.5241 | 0.12011 | 52.166 | 41.7808 | -1.8171 | 54.1905 | 37.3817 | -4.9235 | 50.1541 | 46.1528 | 1.2702 | 52.1356 | 41.8469 | -1.7704 | 54.5778 | 36.5401 | -5.5178 | 53.8966 | 38.0203 | -4.4726 | 55.4737 | 34.5933 | -6.8926 | 49.9255 | 46.6495 | 1.621 | 50.6472 | 45.0813 | 0.5136 | 51.5928 | 43.0265 | -0.93741 | 51.9327 | 42.2879 | -1.459 | 54.5112 | 36.6847 | -5.4157 | 51.2947 | 43.6742 | -0.48003 | 50.6988 | 44.9692 | 0.43442 | 53.565 | 38.7409 | -3.9637 | 51.3548 | 43.5437 | -0.57215 | 51.6489 | 42.9046 | -1.0235
RECO | 2011 | 2 | 48.237 | 50.3187 | 4.212 | 47.9615 | 50.9173 | 4.6347 | 49.5819 | 47.3962 | 2.1483 | 53.9748 | 37.8504 | -4.5925 | 52.2432 | 41.6132 | -1.9354 | 51.5162 | 43.1928 | -0.81996 | 49.7082 | 47.1217 | 1.9544 | 54.5768 | 36.5422 | -5.5163 | 51.6359 | 42.9327 | -1.0036 | 50.9036 | 44.5241 | 0.12011 | 52.166 | 41.7808 | -1.8171 | 54.1905 | 37.3817 | -4.9235 | 50.1541 | 46.1528 | 1.2702 | 52.1356 | 41.8469 | -1.7704 | 54.5778 | 36.5401 | -5.5178 | 53.8966 | 38.0203 | -4.4726 | 55.4737 | 34.5933 | -6.8926 | 49.9255 | 46.6495 | 1.621 | 50.6472 | 45.0813 | 0.5136 | 51.5928 | 43.0265 | -0.93741 | 51.9327 | 42.2879 | -1.459 | 54.5112 | 36.6847 | -5.4157 | 51.2947 | 43.6742 | -0.48003 | 50.6988 | 44.9692 | 0.43442 | 53.565 | 38.7409 | -3.9637 | 51.3548 | 43.5437 | -0.57215 | 51.6489 | 42.9046 | -1.0235
RECO | 2011 | 3 | 48.113 | 50.5881 | 4.4022 | 47.8361 | 51.1899 | 4.8272 | 49.4649 | 47.6504 | 2.3278 | 53.8807 | 38.0548 | -4.4482 | 52.1401 | 41.8372 | -1.7773 | 51.4094 | 43.4251 | -0.65596 | 49.5919 | 47.3745 | 2.1329 | 54.4859 | 36.7398 | -5.3768 | 51.5297 | 43.1636 | -0.84059 | 50.7935 | 44.7633 | 0.28902 | 52.0626 | 42.0057 | -1.6583 | 54.0975 | 37.5836 | -4.7809 | 50.0401 | 46.4005 | 1.4451 | 52.032 | 42.0721 | -1.6114 | 54.4869 | 36.7376 | -5.3783 | 53.8021 | 38.2256 | -4.3276 | 55.3874 | 34.7807 | -6.7602 | 49.8103 | 46.8998 | 1.7977 | 50.5358 | 45.3234 | 0.68455 | 51.4863 | 43.2579 | -0.77402 | 51.828 | 42.5154 | -1.2983 | 54.42 | 36.883 | -5.2757 | 51.1867 | 43.909 | -0.31425 | 50.5876 | 45.2107 | 0.60496 | 53.4688 | 38.9499 | -3.8161 | 51.247 | 43.7778 | -0.40686 | 51.5427 | 43.1354 | -0.86054
RECO | 2011 | 4 | 48.113 | 50.5881 | 4.4022 | 47.8361 | 51.1899 | 4.8272 | 49.4649 | 47.6504 | 2.3278 | 53.8807 | 38.0548 | -4.4482 | 52.1401 | 41.8372 | -1.7773 | 51.4094 | 43.4251 | -0.65596 | 49.5919 | 47.3745 | 2.1329 | 54.4859 | 36.7398 | -5.3768 | 51.5297 | 43.1636 | -0.84059 | 50.7935 | 44.7633 | 0.28902 | 52.0626 | 42.0057 | -1.6583 | 54.0975 | 37.5836 | -4.7809 | 50.0401 | 46.4005 | 1.4451 | 52.032 | 42.0721 | -1.6114 | 54.4869 | 36.7376 | -5.3783 | 53.8021 | 38.2256 | -4.3276 | 55.3874 | 34.7807 | -6.7602 | 49.8103 | 46.8998 | 1.7977 | 50.5358 | 45.3234 | 0.68455 | 51.4863 | 43.2579 | -0.77402 | 51.828 | 42.5154 | -1.2983 | 54.42 | 36.883 | -5.2757 | 51.1867 | 43.909 | -0.31425 | 50.5876 | 45.2107 | 0.60496 | 53.4688 | 38.9499 | -3.8161 | 51.247 | 43.7778 | -0.40686 | 51.5427 | 43.1354 | -0.86054
RECO | 2012 | 1 | 48.113 | 50.5881 | 4.4022 | 47.8361 | 51.1899 | 4.8272 | 49.4649 | 47.6504 | 2.3278 | 53.8807 | 38.0548 | -4.4482 | 52.1401 | 41.8372 | -1.7773 | 51.4094 | 43.4251 | -0.65596 | 49.5919 | 47.3745 | 2.1329 | 54.4859 | 36.7398 | -5.3768 | 51.5297 | 43.1636 | -0.84059 | 50.7935 | 44.7633 | 0.28902 | 52.0626 | 42.0057 | -1.6583 | 54.0975 | 37.5836 | -4.7809 | 50.0401 | 46.4005 | 1.4451 | 52.032 | 42.0721 | -1.6114 | 54.4869 | 36.7376 | -5.3783 | 53.8021 | 38.2256 | -4.3276 | 55.3874 | 34.7807 | -6.7602 | 49.8103 | 46.8998 | 1.7977 | 50.5358 | 45.3234 | 0.68455 | 51.4863 | 43.2579 | -0.77402 | 51.828 | 42.5154 | -1.2983 | 54.42 | 36.883 | -5.2757 | 51.1867 | 43.909 | -0.31425 | 50.5876 | 45.2107 | 0.60496 | 53.4688 | 38.9499 | -3.8161 | 51.247 | 43.7778 | -0.40686 | 51.5427 | 43.1354 | -0.86054
RECO | 2012 | 2 | 48.113 | 50.5881 | 4.4022 | 47.8361 | 51.1899 | 4.8272 | 49.4649 | 47.6504 | 2.3278 | 53.8807 | 38.0548 | -4.4482 | 52.1401 | 41.8372 | -1.7773 | 51.4094 | 43.4251 | -0.65596 | 49.5919 | 47.3745 | 2.1329 | 54.4859 | 36.7398 | -5.3768 | 51.5297 | 43.1636 | -0.84059 | 50.7935 | 44.7633 | 0.28902 | 52.0626 | 42.0057 | -1.6583 | 54.0975 | 37.5836 | -4.7809 | 50.0401 | 46.4005 | 1.4451 | 52.032 | 42.0721 | -1.6114 | 54.4869 | 36.7376 | -5.3783 | 53.8021 | 38.2256 | -4.3276 | 55.3874 | 34.7807 | -6.7602 | 49.8103 | 46.8998 | 1.7977 | 50.5358 | 45.3234 | 0.68455 | 51.4863 | 43.2579 | -0.77402 | 51.828 | 42.5154 | -1.2983 | 54.42 | 36.883 | -5.2757 | 51.1867 | 43.909 | -0.31425 | 50.5876 | 45.2107 | 0.60496 | 53.4688 | 38.9499 | -3.8161 | 51.247 | 43.7778 | -0.40686 | 51.5427 | 43.1354 | -0.86054
RECO | 2012 | 3 | 47.9603 | 50.92 | 4.6366 | 47.6816 | 51.5256 | 5.0642 | 49.3208 | 47.9635 | 2.5489 | 53.7648 | 38.3066 | -4.2704 | 52.0131 | 42.1131 | -1.5824 | 51.2777 | 43.7112 | -0.45392 | 49.4486 | 47.6858 | 2.3528 | 54.3739 | 36.9832 | -5.2049 | 51.3988 | 43.4481 | -0.63973 | 50.6579 | 45.0579 | 0.4971 | 51.9351 | 42.2827 | -1.4626 | 53.983 | 37.8324 | -4.6052 | 49.8997 | 46.7056 | 1.6606 | 51.9043 | 42.3496 | -1.4154 | 54.3748 | 36.981 | -5.2064 | 53.6857 | 38.4785 | -4.149 | 55.2812 | 35.0116 | -6.5972 | 49.6685 | 47.2081 | 2.0154 | 50.3985 | 45.6216 | 0.89516 | 51.3551 | 43.5429 | -0.57273 | 51.699 | 42.7957 | -1.1004 | 54.3075 | 37.1273 | -5.1031 | 51.0536 | 44.1982 | -0.11003 | 50.4507 | 45.5082 | 0.81506 | 53.3503 | 39.2075 | -3.6342 | 51.1143 | 44.0662 | -0.20323 | 51.4119 | 43.4196 | -0.65981
RECO | 2012 | 4 | 47.9603 | 50.92 | 4.6366 | 47.6816 | 51.5256 | 5.0642 | 49.3208 | 47.9635 | 2.5489 | 53.7648 | 38.3066 | -4.2704 | 52.0131 | 42.1131 | -1.5824 | 51.2777 | 43.7112 | -0.45392 | 49.4486 | 47.6858 | 2.3528 | 54.3739 | 36.9832 | -5.2049 | 51.3988 | 43.4481 | -0.63973 | 50.6579 | 45.0579 | 0.4971 | 51.9351 | 42.2827 | -1.4626 | 53.983 | 37.8324 | -4.6052 | 49.8997 | 46.7056 | 1.6606 | 51.9043 | 42.3496 | -1.4154 | 54.3748 | 36.981 | -5.2064 | 53.6857 | 38.4785 | -4.149 | 55.2812 | 35.0116 | -6.5972 | 49.6685 | 47.2081 | 2.0154 | 50.3985 | 45.6216 | 0.89516 | 51.3551 | 43.5429 | -0.57273 | 51.699 | 42.7957 | -1.1004 | 54.3075 | 37.1273 | -5.1031 | 51.0536 | 44.1982 | -0.11003 | 50.4507 | 45.5082 | 0.81506 | 53.3503 | 39.2075 | -3.6342 | 51.1143 | 44.0662 | -0.20323 | 51.4119 | 43.4196 | -0.65981
RECO | 2013 | 1 | 47.9603 | 50.92 | 4.6366 | 47.6816 | 51.5256 | 5.0642 | 49.3208 | 47.9635 | 2.5489 | 53.7648 | 38.3066 | -4.2704 | 52.0131 | 42.1131 | -1.5824 | 51.2777 | 43.7112 | -0.45392 | 49.4486 | 47.6858 | 2.3528 | 54.3739 | 36.9832 | -5.2049 | 51.3988 | 43.4481 | -0.63973 | 50.6579 | 45.0579 | 0.4971 | 51.9351 | 42.2827 | -1.4626 | 53.983 | 37.8324 | -4.6052 | 49.8997 | 46.7056 | 1.6606 | 51.9043 | 42.3496 | -1.4154 | 54.3748 | 36.981 | -5.2064 | 53.6857 | 38.4785 | -4.149 | 55.2812 | 35.0116 | -6.5972 | 49.6685 | 47.2081 | 2.0154 | 50.3985 | 45.6216 | 0.89516 | 51.3551 | 43.5429 | -0.57273 | 51.699 | 42.7957 | -1.1004 | 54.3075 | 37.1273 | -5.1031 | 51.0536 | 44.1982 | -0.11003 | 50.4507 | 45.5082 | 0.81506 | 53.3503 | 39.2075 | -3.6342 | 51.1143 | 44.0662 | -0.20323 | 51.4119 | 43.4196 | -0.65981
RECO | 2013 | 2 | 47.9603 | 50.92 | 4.6366 | 47.6816 | 51.5256 | 5.0642 | 49.3208 | 47.9635 | 2.5489 | 53.7648 | 38.3066 | -4.2704 | 52.0131 | 42.1131 | -1.5824 | 51.2777 | 43.7112 | -0.45392 | 49.4486 | 47.6858 | 2.3528 | 54.3739 | 36.9832 | -5.2049 | 51.3988 | 43.4481 | -0.63973 | 50.6579 | 45.0579 | 0.4971 | 51.9351 | 42.2827 | -1.4626 | 53.983 | 37.8324 | -4.6052 | 49.8997 | 46.7056 | 1.6606 | 51.9043 | 42.3496 | -1.4154 | 54.3748 | 36.981 | -5.2064 | 53.6857 | 38.4785 | -4.149 | 55.2812 | 35.0116 | -6.5972 | 49.6685 | 47.2081 | 2.0154 | 50.3985 | 45.6216 | 0.89516 | 51.3551 | 43.5429 | -0.57273 | 51.699 | 42.7957 | -1.1004 | 54.3075 | 37.1273 | -5.1031 | 51.0536 | 44.1982 | -0.11003 | 50.4507 | 45.5082 | 0.81506 | 53.3503 | 39.2075 | -3.6342 | 51.1143 | 44.0662 | -0.20323 | 51.4119 | 43.4196 | -0.65981
RECO | 2013 | 3 | 47.8836 | 51.0867 | 4.7543 | 47.604 | 51.6943 | 5.1834 | 49.2484 | 48.1208 | 2.66 | 53.7066 | 38.4331 | -4.181 | 51.9493 | 42.2518 | -1.4845 | 51.2115 | 43.855 | -0.3524 | 49.3766 | 47.8423 | 2.4632 | 54.3176 | 37.1055 | -5.1186 | 51.333 | 43.591 | -0.5388 | 50.5898 | 45.206 | 0.60165 | 51.871 | 42.4219 | -1.3643 | 53.9255 | 37.9574 | -4.517 | 49.8292 | 46.8589 | 1.7689 | 51.8401 | 42.489 | -1.317 | 54.3186 | 37.1033 | -5.1201 | 53.6273 | 38.6055 | -4.0593 | 55.2278 | 35.1276 | -6.5153 | 49.5972 | 47.363 | 2.1248 | 50.3296 | 45.7715 | 1.001 | 51.2892 | 43.6862 | -0.47159 | 51.6342 | 42.9365 | -1.0009 | 54.251 | 37.2501 | -5.0164 | 50.9867 | 44.3435 | -0.0074087 | 50.3819 | 45.6577 | 0.92063 | 53.2907 | 39.3369 | -3.5429 | 51.0476 | 44.2111 | -0.1009 | 51.3461 | 43.5625 | -0.55894
RECO | 2013 | 4 | 47.8836 | 51.0867 | 4.7543 | 47.604 | 51.6943 | 5.1834 | 49.2484 | 48.1208 | 2.66 | 53.7066 | 38.4331 | -4.181 | 51.9493 | 42.2518 | -1.4845 | 51.2115 | 43.855 | -0.3524 | 49.3766 | 47.8423 | 2.4632 | 54.3176 | 37.1055 | -5.1186 | 51.333 | 43.591 | -0.5388 | 50.5898 | 45.206 | 0.60165 | 51.871 | 42.4219 | -1.3643 | 53.9255 | 37.9574 | -4.517 | 49.8292 | 46.8589 | 1.7689 | 51.8401 | 42.489 | -1.317 | 54.3186 | 37.1033 | -5.1201 | 53.6273 | 38.6055 | -4.0593 | 55.2278 | 35.1276 | -6.5153 | 49.5972 | 47.363 | 2.1248 | 50.3296 | 45.7715 | 1.001 | 51.2892 | 43.6862 | -0.47159 | 51.6342 | 42.9365 | -1.0009 | 54.251 | 37.2501 | -5.0164 | 50.9867 | 44.3435 | -0.0074087 | 50.3819 | 45.6577 | 0.92063 | 53.2907 | 39.3369 | -3.5429 | 51.0476 | 44.2111 | -0.1009 | 51.3461 | 43.5625 | -0.55894
RECO | 2014 | 1 | 47.8836 | 51.0867 | 4.7543 | 47.604 | 51.6943 | 5.1834 | 49.2484 | 48.1208 | 2.66 | 53.7066 | 38.4331 | -4.181 | 51.9493 | 42.2518 | -1.4845 | 51.2115 | 43.855 | -0.3524 | 49.3766 | 47.8423 | 2.4632 | 54.3176 | 37.1055 | -5.1186 | 51.333 | 43.591 | -0.5388 | 50.5898 | 45.206 | 0.60165 | 51.871 | 42.4219 | -1.3643 | 53.9255 | 37.9574 | -4.517 | 49.8292 | 46.8589 | 1.7689 | 51.8401 | 42.489 | -1.317 | 54.3186 | 37.1033 | -5.1201 | 53.6273 | 38.6055 | -4.0593 | 55.2278 | 35.1276 | -6.5153 | 49.5972 | 47.363 | 2.1248 | 50.3296 | 45.7715 | 1.001 | 51.2892 | 43.6862 | -0.47159 | 51.6342 | 42.9365 | -1.0009 | 54.251 | 37.2501 | -5.0164 | 50.9867 | 44.3435 | -0.0074087 | 50.3819 | 45.6577 | 0.92063 | 53.2907 | 39.3369 | -3.5429 | 51.0476 | 44.2111 | -0.1009 | 51.3461 | 43.5625 | -0.55894
RECO | 2014 | 2 | 47.8836 | 51.0867 | 4.7543 | 47.604 | 51.6943 | 5.1834 | 49.2484 | 48.1208 | 2.66 | 53.7066 | 38.4331 | -4.181 | 51.9493 | 42.2518 | -1.4845 | 51.2115 | 43.855 | -0.3524 | 49.3766 | 47.8423 | 2.4632 | 54.3176 | 37.1055 | -5.1186 | 51.333 | 43.591 | -0.5388 | 50.5898 | 45.206 | 0.60165 | 51.871 | 42.4219 | -1.3643 | 53.9255 | 37.9574 | -4.517 | 49.8292 | 46.8589 | 1.7689 | 51.8401 | 42.489 | -1.317 | 54.3186 | 37.1033 | -5.1201 | 53.6273 | 38.6055 | -4.0593 | 55.2278 | 35.1276 | -6.5153 | 49.5972 | 47.363 | 2.1248 | 50.3296 | 45.7715 | 1.001 | 51.2892 | 43.6862 | -0.47159 | 51.6342 | 42.9365 | -1.0009 | 54.251 | 37.2501 | -5.0164 | 50.9867 | 44.3435 | -0.0074087 | 50.3819 | 45.6577 | 0.92063 | 53.2907 | 39.3369 | -3.5429 | 51.0476 | 44.2111 | -0.1009 | 51.3461 | 43.5625 | -0.55894
RECO | 2014 | 3 | 48.0457 | 50.7344 | 4.5056 | 47.768 | 51.3379 | 4.9317 | 49.4014 | 47.7885 | 2.4253 | 53.8296 | 38.1658 | -4.3698 | 52.0841 | 41.9589 | -1.6913 | 51.3513 | 43.5513 | -0.56685 | 49.5287 | 47.5118 | 2.2299 | 54.4365 | 36.8471 | -5.301 | 51.472 | 43.2891 | -0.752 | 50.7337 | 44.8932 | 0.38079 | 52.0063 | 42.1279 | -1.572 | 54.047 | 37.6933 | -4.7034 | 49.9782 | 46.535 | 1.5401 | 51.9757 | 42.1945 | -1.525 | 54.4375 | 36.845 | -5.3025 | 53.7508 | 38.3371 | -4.2488 | 55.3406 | 34.8825 | -6.6883 | 49.7478 | 47.0358 | 1.8937 | 50.4752 | 45.4549 | 0.77744 | 51.4284 | 43.3836 | -0.68524 | 51.7711 | 42.639 | -1.211 | 54.3704 | 36.9907 | -5.1996 | 51.128 | 44.0365 | -0.22418 | 50.5273 | 45.3419 | 0.69762 | 53.4165 | 39.0635 | -3.7359 | 51.1885 | 43.905 | -0.31705 | 51.485 | 43.2607 | -0.77201
RECO | 2014 | 4 | 48.0457 | 50.7344 | 4.5056 | 47.768 | 51.3379 | 4.9317 | 49.4014 | 47.7885 | 2.4253 | 53.8296 | 38.1658 | -4.3698 | 52.0841 | 41.9589 | -1.6913 | 51.3513 | 43.5513 | -0.56685 | 49.5287 | 47.5118 | 2.2299 | 54.4365 | 36.8471 | -5.301 | 51.472 | 43.2891 | -0.752 | 50.7337 | 44.8932 | 0.38079 | 52.0063 | 42.1279 | -1.572 | 54.047 | 37.6933 | -4.7034 | 49.9782 | 46.535 | 1.5401 | 51.9757 | 42.1945 | -1.525 | 54.4375 | 36.845 | -5.3025 | 53.7508 | 38.3371 | -4.2488 | 55.3406 | 34.8825 | -6.6883 | 49.7478 | 47.0358 | 1.8937 | 50.4752 | 45.4549 | 0.77744 | 51.4284 | 43.3836 | -0.68524 | 51.7711 | 42.639 | -1.211 | 54.3704 | 36.9907 | -5.1996 | 51.128 | 44.0365 | -0.22418 | 50.5273 | 45.3419 | 0.69762 | 53.4165 | 39.0635 | -3.7359 | 51.1885 | 43.905 | -0.31705 | 51.485 | 43.2607 | -0.77201
RECO | 2015 | 1 | 48.0457 | 50.7344 | 4.5056 | 47.768 | 51.3379 | 4.9317 | 49.4014 | 47.7885 | 2.4253 | 53.8296 | 38.1658 | -4.3698 | 52.0841 | 41.9589 | -1.6913 | 51.3513 | 43.5513 | -0.56685 | 49.5287 | 47.5118 | 2.2299 | 54.4365 | 36.8471 | -5.301 | 51.472 | 43.2891 | -0.752 | 50.7337 | 44.8932 | 0.38079 | 52.0063 | 42.1279 | -1.572 | 54.047 | 37.6933 | -4.7034 | 49.9782 | 46.535 | 1.5401 | 51.9757 | 42.1945 | -1.525 | 54.4375 | 36.845 | -5.3025 | 53.7508 | 38.3371 | -4.2488 | 55.3406 | 34.8825 | -6.6883 | 49.7478 | 47.0358 | 1.8937 | 50.4752 | 45.4549 | 0.77744 | 51.4284 | 43.3836 | -0.68524 | 51.7711 | 42.639 | -1.211 | 54.3704 | 36.9907 | -5.1996 | 51.128 | 44.0365 | -0.22418 | 50.5273 | 45.3419 | 0.69762 | 53.4165 | 39.0635 | -3.7359 | 51.1885 | 43.905 | -0.31705 | 51.485 | 43.2607 | -0.77201
RECO | 2015 | 2 | 48.0457 | 50.7344 | 4.5056 | 47.768 | 51.3379 | 4.9317 | 49.4014 | 47.7885 | 2.4253 | 53.8296 | 38.1658 | -4.3698 | 52.0841 | 41.9589 | -1.6913 | 51.3513 | 43.5513 | -0.56685 | 49.5287 | 47.5118 | 2.2299 | 54.4365 | 36.8471 | -5.301 | 51.472 | 43.2891 | -0.752 | 50.7337 | 44.8932 | 0.38079 | 52.0063 | 42.1279 | -1.572 | 54.047 | 37.6933 | -4.7034 | 49.9782 | 46.535 | 1.5401 | 51.9757 | 42.1945 | -1.525 | 54.4375 | 36.845 | -5.3025 | 53.7508 | 38.3371 | -4.2488 | 55.3406 | 34.8825 | -6.6883 | 49.7478 | 47.0358 | 1.8937 | 50.4752 | 45.4549 | 0.77744 | 51.4284 | 43.3836 | -0.68524 | 51.7711 | 42.639 | -1.211 | 54.3704 | 36.9907 | -5.1996 | 51.128 | 44.0365 | -0.22418 | 50.5273 | 45.3419 | 0.69762 | 53.4165 | 39.0635 | -3.7359 | 51.1885 | 43.905 | -0.31705 | 51.485 | 43.2607 | -0.77201
RECO | 2015 | 3 | 48.2193 | 50.3571 | 4.2391 | 47.9436 | 50.9562 | 4.6622 | 49.5652 | 47.4325 | 2.1739 | 53.9613 | 37.8796 | -4.5719 | 52.2285 | 41.6451 | -1.9129 | 51.501 | 43.226 | -0.79656 | 49.6916 | 47.1578 | 1.9799 | 54.5638 | 36.5704 | -5.4964 | 51.6208 | 42.9657 | -0.98036 | 50.8879 | 44.5582 | 0.14422 | 52.1513 | 41.8129 | -1.7944 | 54.1772 | 37.4105 | -4.9032 | 50.1378 | 46.1881 | 1.2952 | 52.1208 | 41.879 | -1.7477 | 54.5648 | 36.5683 | -5.4979 | 53.8831 | 38.0496 | -4.4519 | 55.4614 | 34.62 | -6.8737 | 49.9091 | 46.6852 | 1.6462 | 50.6313 | 45.1159 | 0.538 | 51.5776 | 43.0595 | -0.91409 | 51.9178 | 42.3203 | -1.4361 | 54.4982 | 36.713 | -5.3957 | 51.2793 | 43.7077 | -0.45637 | 50.6829 | 45.0036 | 0.45876 | 53.5512 | 38.7707 | -3.9426 | 51.3394 | 43.5772 | -0.54856 | 51.6337 | 42.9375 | -1.0002
RECO | 2015 | 4 | 48.2193 | 50.3571 | 4.2391 | 47.9436 | 50.9562 | 4.6622 | 49.5652 | 47.4325 | 2.1739 | 53.9613 | 37.8796 | -4.5719 | 52.2285 | 41.6451 | -1.9129 | 51.501 | 43.226 | -0.79656 | 49.6916 | 47.1578 | 1.9799 | 54.5638 | 36.5704 | -5.4964 | 51.6208 | 42.9657 | -0.98036 | 50.8879 | 44.5582 | 0.14422 | 52.1513 | 41.8129 | -1.7944 | 54.1772 | 37.4105 | -4.9032 | 50.1378 | 46.1881 | 1.2952 | 52.1208 | 41.879 | -1.7477 | 54.5648 | 36.5683 | -5.4979 | 53.8831 | 38.0496 | -4.4519 | 55.4614 | 34.62 | -6.8737 | 49.9091 | 46.6852 | 1.6462 | 50.6313 | 45.1159 | 0.538 | 51.5776 | 43.0595 | -0.91409 | 51.9178 | 42.3203 | -1.4361 | 54.4982 | 36.713 | -5.3957 | 51.2793 | 43.7077 | -0.45637 | 50.6829 | 45.0036 | 0.45876 | 53.5512 | 38.7707 | -3.9426 | 51.3394 | 43.5772 | -0.54856 | 51.6337 | 42.9375 | -1.0002
RECO | 2016 | 1 | 48.2193 | 50.3571 | 4.2391 | 47.9436 | 50.9562 | 4.6622 | 49.5652 | 47.4325 | 2.1739 | 53.9613 | 37.8796 | -4.5719 | 52.2285 | 41.6451 | -1.9129 | 51.501 | 43.226 | -0.79656 | 49.6916 | 47.1578 | 1.9799 | 54.5638 | 36.5704 | -5.4964 | 51.6208 | 42.9657 | -0.98036 | 50.8879 | 44.5582 | 0.14422 | 52.1513 | 41.8129 | -1.7944 | 54.1772 | 37.4105 | -4.9032 | 50.1378 | 46.1881 | 1.2952 | 52.1208 | 41.879 | -1.7477 | 54.5648 | 36.5683 | -5.4979 | 53.8831 | 38.0496 | -4.4519 | 55.4614 | 34.62 | -6.8737 | 49.9091 | 46.6852 | 1.6462 | 50.6313 | 45.1159 | 0.538 | 51.5776 | 43.0595 | -0.91409 | 51.9178 | 42.3203 | -1.4361 | 54.4982 | 36.713 | -5.3957 | 51.2793 | 43.7077 | -0.45637 | 50.6829 | 45.0036 | 0.45876 | 53.5512 | 38.7707 | -3.9426 | 51.3394 | 43.5772 | -0.54856 | 51.6337 | 42.9375 | -1.0002
RECO | 2016 | 2 | 48.2193 | 50.3571 | 4.2391 | 47.9436 | 50.9562 | 4.6622 | 49.5652 | 47.4325 | 2.1739 | 53.9613 | 37.8796 | -4.5719 | 52.2285 | 41.6451 | -1.9129 | 51.501 | 43.226 | -0.79656 | 49.6916 | 47.1578 | 1.9799 | 54.5638 | 36.5704 | -5.4964 | 51.6208 | 42.9657 | -0.98036 | 50.8879 | 44.5582 | 0.14422 | 52.1513 | 41.8129 | -1.7944 | 54.1772 | 37.4105 | -4.9032 | 50.1378 | 46.1881 | 1.2952 | 52.1208 | 41.879 | -1.7477 | 54.5648 | 36.5683 | -5.4979 | 53.8831 | 38.0496 | -4.4519 | 55.4614 | 34.62 | -6.8737 | 49.9091 | 46.6852 | 1.6462 | 50.6313 | 45.1159 | 0.538 | 51.5776 | 43.0595 | -0.91409 | 51.9178 | 42.3203 | -1.4361 | 54.4982 | 36.713 | -5.3957 | 51.2793 | 43.7077 | -0.45637 | 50.6829 | 45.0036 | 0.45876 | 53.5512 | 38.7707 | -3.9426 | 51.3394 | 43.5772 | -0.54856 | 51.6337 | 42.9375 | -1.0002
RECO | 2016 | 3 | 48.0231 | 50.7834 | 4.5402 | 47.7452 | 51.3875 | 4.9667 | 49.3801 | 47.8347 | 2.4579 | 53.8125 | 38.203 | -4.3435 | 52.0653 | 41.9996 | -1.6626 | 51.3319 | 43.5935 | -0.53704 | 49.5076 | 47.5577 | 2.2623 | 54.4199 | 36.883 | -5.2756 | 51.4526 | 43.331 | -0.72237 | 50.7137 | 44.9367 | 0.41149 | 51.9875 | 42.1687 | -1.5431 | 54.0301 | 37.73 | -4.6775 | 49.9575 | 46.58 | 1.5719 | 51.9568 | 42.2354 | -1.496 | 54.4209 | 36.8809 | -5.2772 | 53.7336 | 38.3744 | -4.2225 | 55.3249 | 34.9166 | -6.6643 | 49.7268 | 47.0812 | 1.9259 | 50.455 | 45.4989 | 0.80851 | 51.4091 | 43.4257 | -0.65554 | 51.7521 | 42.6804 | -1.1818 | 54.3538 | 37.0268 | -5.1741 | 51.1083 | 44.0792 | -0.19405 | 50.5071 | 45.3858 | 0.72862 | 53.399 | 39.1015 | -3.7091 | 51.1689 | 43.9476 | -0.28701 | 51.4657 | 43.3027 | -0.74239
RECO | 2016 | 4 | 48.0231 | 50.7834 | 4.5402 | 47.7452 | 51.3875 | 4.9667 | 49.3801 | 47.8347 | 2.4579 | 53.8125 | 38.203 | -4.3435 | 52.0653 | 41.9996 | -1.6626 | 51.3319 | 43.5935 | -0.53704 | 49.5076 | 47.5577 | 2.2623 | 54.4199 | 36.883 | -5.2756 | 51.4526 | 43.331 | -0.72237 | 50.7137 | 44.9367 | 0.41149 | 51.9875 | 42.1687 | -1.5431 | 54.0301 | 37.73 | -4.6775 | 49.9575 | 46.58 | 1.5719 | 51.9568 | 42.2354 | -1.496 | 54.4209 | 36.8809 | -5.2772 | 53.7336 | 38.3744 | -4.2225 | 55.3249 | 34.9166 | -6.6643 | 49.7268 | 47.0812 | 1.9259 | 50.455 | 45.4989 | 0.80851 | 51.4091 | 43.4257 | -0.65554 | 51.7521 | 42.6804 | -1.1818 | 54.3538 | 37.0268 | -5.1741 | 51.1083 | 44.0792 | -0.19405 | 50.5071 | 45.3858 | 0.72862 | 53.399 | 39.1015 | -3.7091 | 51.1689 | 43.9476 | -0.28701 | 51.4657 | 43.3027 | -0.74239
RECO | 2017 | 1 | 48.0231 | 50.7834 | 4.5402 | 47.7452 | 51.3875 | 4.9667 | 49.3801 | 47.8347 | 2.4579 | 53.8125 | 38.203 | -4.3435 | 52.0653 | 41.9996 | -1.6626 | 51.3319 | 43.5935 | -0.53704 | 49.5076 | 47.5577 | 2.2623 | 54.4199 | 36.883 | -5.2756 | 51.4526 | 43.331 | -0.72237 | 50.7137 | 44.9367 | 0.41149 | 51.9875 | 42.1687 | -1.5431 | 54.0301 | 37.73 | -4.6775 | 49.9575 | 46.58 | 1.5719 | 51.9568 | 42.2354 | -1.496 | 54.4209 | 36.8809 | -5.2772 | 53.7336 | 38.3744 | -4.2225 | 55.3249 | 34.9166 | -6.6643 | 49.7268 | 47.0812 | 1.9259 | 50.455 | 45.4989 | 0.80851 | 51.4091 | 43.4257 | -0.65554 | 51.7521 | 42.6804 | -1.1818 | 54.3538 | 37.0268 | -5.1741 | 51.1083 | 44.0792 | -0.19405 | 50.5071 | 45.3858 | 0.72862 | 53.399 | 39.1015 | -3.7091 | 51.1689 | 43.9476 | -0.28701 | 51.4657 | 43.3027 | -0.74239
RECO | 2017 | 2 | 48.0231 | 50.7834 | 4.5402 | 47.7452 | 51.3875 | 4.9667 | 49.3801 | 47.8347 | 2.4579 | 53.8125 | 38.203 | -4.3435 | 52.0653 | 41.9996 | -1.6626 | 51.3319 | 43.5935 | -0.53704 | 49.5076 | 47.5577 | 2.2623 | 54.4199 | 36.883 | -5.2756 | 51.4526 | 43.331 | -0.72237 | 50.7137 | 44.9367 | 0.41149 | 51.9875 | 42.1687 | -1.5431 | 54.0301 | 37.73 | -4.6775 | 49.9575 | 46.58 | 1.5719 | 51.9568 | 42.2354 | -1.496 | 54.4209 | 36.8809 | -5.2772 | 53.7336 | 38.3744 | -4.2225 | 55.3249 | 34.9166 | -6.6643 | 49.7268 | 47.0812 | 1.9259 | 50.455 | 45.4989 | 0.80851 | 51.4091 | 43.4257 | -0.65554 | 51.7521 | 42.6804 | -1.1818 | 54.3538 | 37.0268 | -5.1741 | 51.1083 | 44.0792 | -0.19405 | 50.5071 | 45.3858 | 0.72862 | 53.399 | 39.1015 | -3.7091 | 51.1689 | 43.9476 | -0.28701 | 51.4657 | 43.3027 | -0.74239
RECO | 2017 | 3 | 47.7857 | 51.2994 | 4.9045 | 47.505 | 51.9094 | 5.3353 | 49.1561 | 48.3215 | 2.8017 | 53.6323 | 38.5945 | -4.0671 | 51.8679 | 42.4287 | -1.3596 | 51.1272 | 44.0383 | -0.22293 | 49.2848 | 48.0418 | 2.6041 | 54.2458 | 37.2614 | -5.0084 | 51.2491 | 43.7733 | -0.41008 | 50.5029 | 45.3948 | 0.73499 | 51.7893 | 42.5995 | -1.239 | 53.8521 | 38.1168 | -4.4044 | 49.7392 | 47.0544 | 1.9069 | 51.7583 | 42.6668 | -1.1914 | 54.2468 | 37.2593 | -5.01 | 53.5527 | 38.7676 | -3.9448 | 55.1597 | 35.2755 | -6.4108 | 49.5062 | 47.5606 | 2.2643 | 50.2416 | 45.9626 | 1.1359 | 51.2052 | 43.8688 | -0.3426 | 51.5515 | 43.1162 | -0.8741 | 54.179 | 37.4066 | -4.9059 | 50.9014 | 44.5288 | 0.12346 | 50.2942 | 45.8484 | 1.0553 | 53.2148 | 39.5019 | -3.4263 | 50.9626 | 44.3959 | 0.029585 | 51.2623 | 43.7446 | -0.43031
RECO | 2017 | 4 | 47.7857 | 51.2994 | 4.9045 | 47.505 | 51.9094 | 5.3353 | 49.1561 | 48.3215 | 2.8017 | 53.6323 | 38.5945 | -4.0671 | 51.8679 | 42.4287 | -1.3596 | 51.1272 | 44.0383 | -0.22293 | 49.2848 | 48.0418 | 2.6041 | 54.2458 | 37.2614 | -5.0084 | 51.2491 | 43.7733 | -0.41008 | 50.5029 | 45.3948 | 0.73499 | 51.7893 | 42.5995 | -1.239 | 53.8521 | 38.1168 | -4.4044 | 49.7392 | 47.0544 | 1.9069 | 51.7583 | 42.6668 | -1.1914 | 54.2468 | 37.2593 | -5.01 | 53.5527 | 38.7676 | -3.9448 | 55.1597 | 35.2755 | -6.4108 | 49.5062 | 47.5606 | 2.2643 | 50.2416 | 45.9626 | 1.1359 | 51.2052 | 43.8688 | -0.3426 | 51.5515 | 43.1162 | -0.8741 | 54.179 | 37.4066 | -4.9059 | 50.9014 | 44.5288 | 0.12346 | 50.2942 | 45.8484 | 1.0553 | 53.2148 | 39.5019 | -3.4263 | 50.9626 | 44.3959 | 0.029585 | 51.2623 | 43.7446 | -0.43031
RECO | 2018 | 1 | 47.7857 | 51.2994 | 4.9045 | 47.505 | 51.9094 | 5.3353 | 49.1561 | 48.3215 | 2.8017 | 53.6323 | 38.5945 | -4.0671 | 51.8679 | 42.4287 | -1.3596 | 51.1272 | 44.0383 | -0.22293 | 49.2848 | 48.0418 | 2.6041 | 54.2458 | 37.2614 | -5.0084 | 51.2491 | 43.7733 | -0.41008 | 50.5029 | 45.3948 | 0.73499 | 51.7893 | 42.5995 | -1.239 | 53.8521 | 38.1168 | -4.4044 | 49.7392 | 47.0544 | 1.9069 | 51.7583 | 42.6668 | -1.1914 | 54.2468 | 37.2593 | -5.01 | 53.5527 | 38.7676 | -3.9448 | 55.1597 | 35.2755 | -6.4108 | 49.5062 | 47.5606 | 2.2643 | 50.2416 | 45.9626 | 1.1359 | 51.2052 | 43.8688 | -0.3426 | 51.5515 | 43.1162 | -0.8741 | 54.179 | 37.4066 | -4.9059 | 50.9014 | 44.5288 | 0.12346 | 50.2942 | 45.8484 | 1.0553 | 53.2148 | 39.5019 | -3.4263 | 50.9626 | 44.3959 | 0.029585 | 51.2623 | 43.7446 | -0.43031
RECO | 2018 | 2 | 47.7857 | 51.2994 | 4.9045 | 47.505 | 51.9094 | 5.3353 | 49.1561 | 48.3215 | 2.8017 | 53.6323 | 38.5945 | -4.0671 | 51.8679 | 42.4287 | -1.3596 | 51.1272 | 44.0383 | -0.22293 | 49.2848 | 48.0418 | 2.6041 | 54.2458 | 37.2614 | -5.0084 | 51.2491 | 43.7733 | -0.41008 | 50.5029 | 45.3948 | 0.73499 | 51.7893 | 42.5995 | -1.239 | 53.8521 | 38.1168 | -4.4044 | 49.7392 | 47.0544 | 1.9069 | 51.7583 | 42.6668 | -1.1914 | 54.2468 | 37.2593 | -5.01 | 53.5527 | 38.7676 | -3.9448 | 55.1597 | 35.2755 | -6.4108 | 49.5062 | 47.5606 | 2.2643 | 50.2416 | 45.9626 | 1.1359 | 51.2052 | 43.8688 | -0.3426 | 51.5515 | 43.1162 | -0.8741 | 54.179 | 37.4066 | -4.9059 | 50.9014 | 44.5288 | 0.12346 | 50.2942 | 45.8484 | 1.0553 | 53.2148 | 39.5019 | -3.4263 | 50.9626 | 44.3959 | 0.029585 | 51.2623 | 43.7446 | -0.43031
RECO | 2018 | 3 | 47.7503 | 51.3763 | 4.9588 | 47.4691 | 51.9873 | 5.3903 | 49.1227 | 48.3941 | 2.8529 | 53.6055 | 38.6529 | -4.0259 | 51.8385 | 42.4926 | -1.3144 | 51.0966 | 44.1046 | -0.17609 | 49.2516 | 48.1139 | 2.6551 | 54.2198 | 37.3179 | -4.9686 | 51.2188 | 43.8392 | -0.36352 | 50.4715 | 45.4631 | 0.78323 | 51.7597 | 42.6637 | -1.1936 | 53.8256 | 38.1745 | -4.3636 | 49.7066 | 47.1252 | 1.9569 | 51.7287 | 42.7311 | -1.146 | 54.2208 | 37.3157 | -4.9701 | 53.5257 | 38.8262 | -3.9034 | 55.1351 | 35.3291 | -6.373 | 49.4734 | 47.6321 | 2.3148 | 50.2098 | 46.0318 | 1.1848 | 51.1747 | 43.9349 | -0.29593 | 51.5216 | 43.1811 | -0.82821 | 54.1529 | 37.4633 | -4.8659 | 50.8706 | 44.5959 | 0.17081 | 50.2625 | 45.9173 | 1.104 | 53.1873 | 39.5616 | -3.3842 | 50.9318 | 44.4627 | 0.076793 | 51.232 | 43.8105 | -0.38377
RECO | 2018 | 4 | 47.7503 | 51.3763 | 4.9588 | 47.4691 | 51.9873 | 5.3903 | 49.1227 | 48.3941 | 2.8529 | 53.6055 | 38.6529 | -4.0259 | 51.8385 | 42.4926 | -1.3144 | 51.0966 | 44.1046 | -0.17609 | 49.2516 | 48.1139 | 2.6551 | 54.2198 | 37.3179 | -4.9686 | 51.2188 | 43.8392 | -0.36352 | 50.4715 | 45.4631 | 0.78323 | 51.7597 | 42.6637 | -1.1936 | 53.8256 | 38.1745 | -4.3636 | 49.7066 | 47.1252 | 1.9569 | 51.7287 | 42.7311 | -1.146 | 54.2208 | 37.3157 | -4.9701 | 53.5257 | 38.8262 | -3.9034 | 55.1351 | 35.3291 | -6.373 | 49.4734 | 47.6321 | 2.3148 | 50.2098 | 46.0318 | 1.1848 | 51.1747 | 43.9349 | -0.29593 | 51.5216 | 43.1811 | -0.82821 | 54.1529 | 37.4633 | -4.8659 | 50.8706 | 44.5959 | 0.17081 | 50.2625 | 45.9173 | 1.104 | 53.1873 | 39.5616 | -3.3842 | 50.9318 | 44.4627 | 0.076793 | 51.232 | 43.8105 | -0.38377
RECO | 2019 | 1 | 47.7503 | 51.3763 | 4.9588 | 47.4691 | 51.9873 | 5.3903 | 49.1227 | 48.3941 | 2.8529 | 53.6055 | 38.6529 | -4.0259 | 51.8385 | 42.4926 | -1.3144 | 51.0966 | 44.1046 | -0.17609 | 49.2516 | 48.1139 | 2.6551 | 54.2198 | 37.3179 | -4.9686 | 51.2188 | 43.8392 | -0.36352 | 50.4715 | 45.4631 | 0.78323 | 51.7597 | 42.6637 | -1.1936 | 53.8256 | 38.1745 | -4.3636 | 49.7066 | 47.1252 | 1.9569 | 51.7287 | 42.7311 | -1.146 | 54.2208 | 37.3157 | -4.9701 | 53.5257 | 38.8262 | -3.9034 | 55.1351 | 35.3291 | -6.373 | 49.4734 | 47.6321 | 2.3148 | 50.2098 | 46.0318 | 1.1848 | 51.1747 | 43.9349 | -0.29593 | 51.5216 | 43.1811 | -0.82821 | 54.1529 | 37.4633 | -4.8659 | 50.8706 | 44.5959 | 0.17081 | 50.2625 | 45.9173 | 1.104 | 53.1873 | 39.5616 | -3.3842 | 50.9318 | 44.4627 | 0.076793 | 51.232 | 43.8105 | -0.38377
RECO | 2019 | 2 | 47.7503 | 51.3763 | 4.9588 | 47.4691 | 51.9873 | 5.3903 | 49.1227 | 48.3941 | 2.8529 | 53.6055 | 38.6529 | -4.0259 | 51.8385 | 42.4926 | -1.3144 | 51.0966 | 44.1046 | -0.17609 | 49.2516 | 48.1139 | 2.6551 | 54.2198 | 37.3179 | -4.9686 | 51.2188 | 43.8392 | -0.36352 | 50.4715 | 45.4631 | 0.78323 | 51.7597 | 42.6637 | -1.1936 | 53.8256 | 38.1745 | -4.3636 | 49.7066 | 47.1252 | 1.9569 | 51.7287 | 42.7311 | -1.146 | 54.2208 | 37.3157 | -4.9701 | 53.5257 | 38.8262 | -3.9034 | 55.1351 | 35.3291 | -6.373 | 49.4734 | 47.6321 | 2.3148 | 50.2098 | 46.0318 | 1.1848 | 51.1747 | 43.9349 | -0.29593 | 51.5216 | 43.1811 | -0.82821 | 54.1529 | 37.4633 | -4.8659 | 50.8706 | 44.5959 | 0.17081 | 50.2625 | 45.9173 | 1.104 | 53.1873 | 39.5616 | -3.3842 | 50.9318 | 44.4627 | 0.076793 | 51.232 | 43.8105 | -0.38377
RECO | 2019 | 3 | 47.5988 | 51.7055 | 5.1913 | 47.3159 | 52.3202 | 5.6254 | 48.9798 | 48.7046 | 3.0722 | 53.4906 | 38.9026 | -3.8495 | 51.7125 | 42.7663 | -1.1211 | 50.9661 | 44.3884 | 0.024293 | 49.1095 | 48.4227 | 2.8732 | 54.1087 | 37.5593 | -4.7981 | 51.089 | 44.1213 | -0.16431 | 50.337 | 45.7554 | 0.9896 | 51.6333 | 42.9385 | -0.99958 | 53.7121 | 38.4213 | -4.1894 | 49.5674 | 47.4278 | 2.1706 | 51.6021 | 43.0063 | -0.95167 | 54.1097 | 37.5571 | -4.7997 | 53.4103 | 39.077 | -3.7263 | 55.0297 | 35.558 | -6.2113 | 49.3326 | 47.9378 | 2.5307 | 50.0737 | 46.3276 | 1.3936 | 51.0446 | 44.2176 | -0.096304 | 51.3937 | 43.4591 | -0.6319 | 54.0414 | 37.7056 | -4.6948 | 50.7386 | 44.8827 | 0.37335 | 50.1267 | 46.2124 | 1.3123 | 53.0698 | 39.817 | -3.2038 | 50.8002 | 44.7487 | 0.27875 | 51.1022 | 44.0924 | -0.18469
RECO | 2019 | 4 | 47.5988 | 51.7055 | 5.1913 | 47.3159 | 52.3202 | 5.6254 | 48.9798 | 48.7046 | 3.0722 | 53.4906 | 38.9026 | -3.8495 | 51.7125 | 42.7663 | -1.1211 | 50.9661 | 44.3884 | 0.024293 | 49.1095 | 48.4227 | 2.8732 | 54.1087 | 37.5593 | -4.7981 | 51.089 | 44.1213 | -0.16431 | 50.337 | 45.7554 | 0.9896 | 51.6333 | 42.9385 | -0.99958 | 53.7121 | 38.4213 | -4.1894 | 49.5674 | 47.4278 | 2.1706 | 51.6021 | 43.0063 | -0.95167 | 54.1097 | 37.5571 | -4.7997 | 53.4103 | 39.077 | -3.7263 | 55.0297 | 35.558 | -6.2113 | 49.3326 | 47.9378 | 2.5307 | 50.0737 | 46.3276 | 1.3936 | 51.0446 | 44.2176 | -0.096304 | 51.3937 | 43.4591 | -0.6319 | 54.0414 | 37.7056 | -4.6948 | 50.7386 | 44.8827 | 0.37335 | 50.1267 | 46.2124 | 1.3123 | 53.0698 | 39.817 | -3.2038 | 50.8002 | 44.7487 | 0.27875 | 51.1022 | 44.0924 | -0.18469
RECO | 2020 | 1 | 47.5988 | 51.7055 | 5.1913 | 47.3159 | 52.3202 | 5.6254 | 48.9798 | 48.7046 | 3.0722 | 53.4906 | 38.9026 | -3.8495 | 51.7125 | 42.7663 | -1.1211 | 50.9661 | 44.3884 | 0.024293 | 49.1095 | 48.4227 | 2.8732 | 54.1087 | 37.5593 | -4.7981 | 51.089 | 44.1213 | -0.16431 | 50.337 | 45.7554 | 0.9896 | 51.6333 | 42.9385 | -0.99958 | 53.7121 | 38.4213 | -4.1894 | 49.5674 | 47.4278 | 2.1706 | 51.6021 | 43.0063 | -0.95167 | 54.1097 | 37.5571 | -4.7997 | 53.4103 | 39.077 | -3.7263 | 55.0297 | 35.558 | -6.2113 | 49.3326 | 47.9378 | 2.5307 | 50.0737 | 46.3276 | 1.3936 | 51.0446 | 44.2176 | -0.096304 | 51.3937 | 43.4591 | -0.6319 | 54.0414 | 37.7056 | -4.6948 | 50.7386 | 44.8827 | 0.37335 | 50.1267 | 46.2124 | 1.3123 | 53.0698 | 39.817 | -3.2038 | 50.8002 | 44.7487 | 0.27875 | 51.1022 | 44.0924 | -0.18469
RECO | 2020 | 2 | 47.5988 | 51.7055 | 5.1913 | 47.3159 | 52.3202 | 5.6254 | 48.9798 | 48.7046 | 3.0722 | 53.4906 | 38.9026 | -3.8495 | 51.7125 | 42.7663 | -1.1211 | 50.9661 | 44.3884 | 0.024293 | 49.1095 | 48.4227 | 2.8732 | 54.1087 | 37.5593 | -4.7981 | 51.089 | 44.1213 | -0.16431 | 50.337 | 45.7554 | 0.9896 | 51.6333 | 42.9385 | -0.99958 | 53.7121 | 38.4213 | -4.1894 | 49.5674 | 47.4278 | 2.1706 | 51.6021 | 43.0063 | -0.95167 | 54.1097 | 37.5571 | -4.7997 | 53.4103 | 39.077 | -3.7263 | 55.0297 | 35.558 | -6.2113 | 49.3326 | 47.9378 | 2.5307 | 50.0737 | 46.3276 | 1.3936 | 51.0446 | 44.2176 | -0.096304 | 51.3937 | 43.4591 | -0.6319 | 54.0414 | 37.7056 | -4.6948 | 50.7386 | 44.8827 | 0.37335 | 50.1267 | 46.2124 | 1.3123 | 53.0698 | 39.817 | -3.2038 | 50.8002 | 44.7487 | 0.27875 | 51.1022 | 44.0924 | -0.18469
RECO | 2020 | 3 | 47.5173 | 51.8826 | 5.3163 | 47.2335 | 52.4994 | 5.7519 | 48.9029 | 48.8717 | 3.1902 | 53.4287 | 39.037 | -3.7546 | 51.6447 | 42.9136 | -1.0171 | 50.8958 | 44.5411 | 0.13211 | 49.033 | 48.5889 | 2.9905 | 54.049 | 37.6892 | -4.7064 | 51.0191 | 44.2731 | -0.057126 | 50.2646 | 45.9126 | 1.1006 | 51.5653 | 43.0863 | -0.89518 | 53.651 | 38.554 | -4.0957 | 49.4924 | 47.5906 | 2.2855 | 51.5339 | 43.1544 | -0.84711 | 54.05 | 37.687 | -4.7079 | 53.3482 | 39.212 | -3.631 | 54.973 | 35.6812 | -6.1243 | 49.2569 | 48.1024 | 2.6469 | 50.0004 | 46.4867 | 1.506 | 50.9746 | 44.3697 | 0.011107 | 51.3249 | 43.6087 | -0.52628 | 53.9814 | 37.836 | -4.6027 | 50.6676 | 45.037 | 0.48233 | 50.0536 | 46.3712 | 1.4244 | 53.0065 | 39.9544 | -3.1068 | 50.7294 | 44.9026 | 0.38741 | 51.0324 | 44.2441 | -0.077574
RECO | 2020 | 4 | 47.5173 | 51.8826 | 5.3163 | 47.2335 | 52.4994 | 5.7519 | 48.9029 | 48.8717 | 3.1902 | 53.4287 | 39.037 | -3.7546 | 51.6447 | 42.9136 | -1.0171 | 50.8958 | 44.5411 | 0.13211 | 49.033 | 48.5889 | 2.9905 | 54.049 | 37.6892 | -4.7064 | 51.0191 | 44.2731 | -0.057126 | 50.2646 | 45.9126 | 1.1006 | 51.5653 | 43.0863 | -0.89518 | 53.651 | 38.554 | -4.0957 | 49.4924 | 47.5906 | 2.2855 | 51.5339 | 43.1544 | -0.84711 | 54.05 | 37.687 | -4.7079 | 53.3482 | 39.212 | -3.631 | 54.973 | 35.6812 | -6.1243 | 49.2569 | 48.1024 | 2.6469 | 50.0004 | 46.4867 | 1.506 | 50.9746 | 44.3697 | 0.011107 | 51.3249 | 43.6087 | -0.52628 | 53.9814 | 37.836 | -4.6027 | 50.6676 | 45.037 | 0.48233 | 50.0536 | 46.3712 | 1.4244 | 53.0065 | 39.9544 | -3.1068 | 50.7294 | 44.9026 | 0.38741 | 51.0324 | 44.2441 | -0.077574
RECO | 2021 | 1 | 47.5173 | 51.8826 | 5.3163 | 47.2335 | 52.4994 | 5.7519 | 48.9029 | 48.8717 | 3.1902 | 53.4287 | 39.037 | -3.7546 | 51.6447 | 42.9136 | -1.0171 | 50.8958 | 44.5411 | 0.13211 | 49.033 | 48.5889 | 2.9905 | 54.049 | 37.6892 | -4.7064 | 51.0191 | 44.2731 | -0.057126 | 50.2646 | 45.9126 | 1.1006 | 51.5653 | 43.0863 | -0.89518 | 53.651 | 38.554 | -4.0957 | 49.4924 | 47.5906 | 2.2855 | 51.5339 | 43.1544 | -0.84711 | 54.05 | 37.687 | -4.7079 | 53.3482 | 39.212 | -3.631 | 54.973 | 35.6812 | -6.1243 | 49.2569 | 48.1024 | 2.6469 | 50.0004 | 46.4867 | 1.506 | 50.9746 | 44.3697 | 0.011107 | 51.3249 | 43.6087 | -0.52628 | 53.9814 | 37.836 | -4.6027 | 50.6676 | 45.037 | 0.48233 | 50.0536 | 46.3712 | 1.4244 | 53.0065 | 39.9544 | -3.1068 | 50.7294 | 44.9026 | 0.38741 | 51.0324 | 44.2441 | -0.077574
RECO | 2021 | 2 | 47.5173 | 51.8826 | 5.3163 | 47.2335 | 52.4994 | 5.7519 | 48.9029 | 48.8717 | 3.1902 | 53.4287 | 39.037 | -3.7546 | 51.6447 | 42.9136 | -1.0171 | 50.8958 | 44.5411 | 0.13211 | 49.033 | 48.5889 | 2.9905 | 54.049 | 37.6892 | -4.7064 | 51.0191 | 44.2731 | -0.057126 | 50.2646 | 45.9126 | 1.1006 | 51.5653 | 43.0863 | -0.89518 | 53.651 | 38.554 | -4.0957 | 49.4924 | 47.5906 | 2.2855 | 51.5339 | 43.1544 | -0.84711 | 54.05 | 37.687 | -4.7079 | 53.3482 | 39.212 | -3.631 | 54.973 | 35.6812 | -6.1243 | 49.2569 | 48.1024 | 2.6469 | 50.0004 | 46.4867 | 1.506 | 50.9746 | 44.3697 | 0.011107 | 51.3249 | 43.6087 | -0.52628 | 53.9814 | 37.836 | -4.6027 | 50.6676 | 45.037 | 0.48233 | 50.0536 | 46.3712 | 1.4244 | 53.0065 | 39.9544 | -3.1068 | 50.7294 | 44.9026 | 0.38741 | 51.0324 | 44.2441 | -0.077574
RECO | 2021 | 3 | 47.472 | 51.981 | 5.3859 | 47.1876 | 52.599 | 5.8222 | 48.8602 | 48.9646 | 3.2558 | 53.3944 | 39.1116 | -3.7019 | 51.6071 | 42.9955 | -0.95933 | 50.8567 | 44.6259 | 0.19203 | 48.9905 | 48.6812 | 3.0557 | 54.0157 | 37.7613 | -4.6554 | 50.9803 | 44.3575 | 0.0024534 | 50.2244 | 46 | 1.1624 | 51.5274 | 43.1685 | -0.83715 | 53.617 | 38.6278 | -4.0435 | 49.4508 | 47.6811 | 2.3495 | 51.4961 | 43.2367 | -0.789 | 54.0168 | 37.7592 | -4.657 | 53.3137 | 39.287 | -3.5781 | 54.9415 | 35.7497 | -6.0759 | 49.2148 | 48.1938 | 2.7115 | 49.9597 | 46.5752 | 1.5685 | 50.9357 | 44.4543 | 0.070812 | 51.2866 | 43.6919 | -0.46757 | 53.9481 | 37.9084 | -4.5516 | 50.6281 | 45.1228 | 0.5429 | 50.013 | 46.4594 | 1.4868 | 52.9714 | 40.0308 | -3.0528 | 50.6901 | 44.9881 | 0.44781 | 50.9936 | 44.3285 | -0.018032
RECO | 2021 | 4 | 47.472 | 51.981 | 5.3859 | 47.1876 | 52.599 | 5.8222 | 48.8602 | 48.9646 | 3.2558 | 53.3944 | 39.1116 | -3.7019 | 51.6071 | 42.9955 | -0.95933 | 50.8567 | 44.6259 | 0.19203 | 48.9905 | 48.6812 | 3.0557 | 54.0157 | 37.7613 | -4.6554 | 50.9803 | 44.3575 | 0.0024534 | 50.2244 | 46 | 1.1624 | 51.5274 | 43.1685 | -0.83715 | 53.617 | 38.6278 | -4.0435 | 49.4508 | 47.6811 | 2.3495 | 51.4961 | 43.2367 | -0.789 | 54.0168 | 37.7592 | -4.657 | 53.3137 | 39.287 | -3.5781 | 54.9415 | 35.7497 | -6.0759 | 49.2148 | 48.1938 | 2.7115 | 49.9597 | 46.5752 | 1.5685 | 50.9357 | 44.4543 | 0.070812 | 51.2866 | 43.6919 | -0.46757 | 53.9481 | 37.9084 | -4.5516 | 50.6281 | 45.1228 | 0.5429 | 50.013 | 46.4594 | 1.4868 | 52.9714 | 40.0308 | -3.0528 | 50.6901 | 44.9881 | 0.44781 | 50.9936 | 44.3285 | -0.018032
RECO | 2022 | 1 | 47.472 | 51.981 | 5.3859 | 47.1876 | 52.599 | 5.8222 | 48.8602 | 48.9646 | 3.2558 | 53.3944 | 39.1116 | -3.7019 | 51.6071 | 42.9955 | -0.95933 | 50.8567 | 44.6259 | 0.19203 | 48.9905 | 48.6812 | 3.0557 | 54.0157 | 37.7613 | -4.6554 | 50.9803 | 44.3575 | 0.0024534 | 50.2244 | 46 | 1.1624 | 51.5274 | 43.1685 | -0.83715 | 53.617 | 38.6278 | -4.0435 | 49.4508 | 47.6811 | 2.3495 | 51.4961 | 43.2367 | -0.789 | 54.0168 | 37.7592 | -4.657 | 53.3137 | 39.287 | -3.5781 | 54.9415 | 35.7497 | -6.0759 | 49.2148 | 48.1938 | 2.7115 | 49.9597 | 46.5752 | 1.5685 | 50.9357 | 44.4543 | 0.070812 | 51.2866 | 43.6919 | -0.46757 | 53.9481 | 37.9084 | -4.5516 | 50.6281 | 45.1228 | 0.5429 | 50.013 | 46.4594 | 1.4868 | 52.9714 | 40.0308 | -3.0528 | 50.6901 | 44.9881 | 0.44781 | 50.9936 | 44.3285 | -0.018032
RECO | 2022 | 2 | 47.472 | 51.981 | 5.3859 | 47.1876 | 52.599 | 5.8222 | 48.8602 | 48.9646 | 3.2558 | 53.3944 | 39.1116 | -3.7019 | 51.6071 | 42.9955 | -0.95933 | 50.8567 | 44.6259 | 0.19203 | 48.9905 | 48.6812 | 3.0557 | 54.0157 | 37.7613 | -4.6554 | 50.9803 | 44.3575 | 0.0024534 | 50.2244 | 46 | 1.1624 | 51.5274 | 43.1685 | -0.83715 | 53.617 | 38.6278 | -4.0435 | 49.4508 | 47.6811 | 2.3495 | 51.4961 | 43.2367 | -0.789 | 54.0168 | 37.7592 | -4.657 | 53.3137 | 39.287 | -3.5781 | 54.9415 | 35.7497 | -6.0759 | 49.2148 | 48.1938 | 2.7115 | 49.9597 | 46.5752 | 1.5685 | 50.9357 | 44.4543 | 0.070812 | 51.2866 | 43.6919 | -0.46757 | 53.9481 | 37.9084 | -4.5516 | 50.6281 | 45.1228 | 0.5429 | 50.013 | 46.4594 | 1.4868 | 52.9714 | 40.0308 | -3.0528 | 50.6901 | 44.9881 | 0.44781 | 50.9936 | 44.3285 | -0.018032
RECO | 2022 | 3 | 47.2998 | 52.3551 | 5.65 | 47.0135 | 52.9774 | 6.0894 | 48.6977 | 49.3175 | 3.505 | 53.2637 | 39.3955 | -3.5015 | 51.4639 | 43.3065 | -0.73966 | 50.7083 | 44.9485 | 0.41979 | 48.829 | 49.0322 | 3.3035 | 53.8895 | 38.0357 | -4.4617 | 50.8327 | 44.6781 | 0.22888 | 50.0715 | 46.3322 | 1.3969 | 51.3837 | 43.4808 | -0.61662 | 53.4879 | 38.9083 | -3.8455 | 49.2925 | 48.0251 | 2.5923 | 51.3521 | 43.5495 | -0.56812 | 53.8905 | 38.0335 | -4.4632 | 53.1825 | 39.5721 | -3.3767 | 54.8217 | 36.01 | -5.8921 | 49.0549 | 48.5414 | 2.9569 | 49.805 | 46.9114 | 1.8059 | 50.7879 | 44.7756 | 0.29772 | 51.1412 | 44.0078 | -0.24444 | 53.8213 | 38.1838 | -4.3571 | 50.4781 | 45.4488 | 0.77312 | 49.8586 | 46.7948 | 1.7236 | 52.8378 | 40.3211 | -2.8478 | 50.5405 | 45.3132 | 0.67736 | 50.8462 | 44.6489 | 0.20825
RECO | 2022 | 4 | 47.2998 | 52.3551 | 5.65 | 47.0135 | 52.9774 | 6.0894 | 48.6977 | 49.3175 | 3.505 | 53.2637 | 39.3955 | -3.5015 | 51.4639 | 43.3065 | -0.73966 | 50.7083 | 44.9485 | 0.41979 | 48.829 | 49.0322 | 3.3035 | 53.8895 | 38.0357 | -4.4617 | 50.8327 | 44.6781 | 0.22888 | 50.0715 | 46.3322 | 1.3969 | 51.3837 | 43.4808 | -0.61662 | 53.4879 | 38.9083 | -3.8455 | 49.2925 | 48.0251 | 2.5923 | 51.3521 | 43.5495 | -0.56812 | 53.8905 | 38.0335 | -4.4632 | 53.1825 | 39.5721 | -3.3767 | 54.8217 | 36.01 | -5.8921 | 49.0549 | 48.5414 | 2.9569 | 49.805 | 46.9114 | 1.8059 | 50.7879 | 44.7756 | 0.29772 | 51.1412 | 44.0078 | -0.24444 | 53.8213 | 38.1838 | -4.3571 | 50.4781 | 45.4488 | 0.77312 | 49.8586 | 46.7948 | 1.7236 | 52.8378 | 40.3211 | -2.8478 | 50.5405 | 45.3132 | 0.67736 | 50.8462 | 44.6489 | 0.20825
RECO | 2023 | 1 | 47.2998 | 52.3551 | 5.65 | 47.0135 | 52.9774 | 6.0894 | 48.6977 | 49.3175 | 3.505 | 53.2637 | 39.3955 | -3.5015 | 51.4639 | 43.3065 | -0.73966 | 50.7083 | 44.9485 | 0.41979 | 48.829 | 49.0322 | 3.3035 | 53.8895 | 38.0357 | -4.4617 | 50.8327 | 44.6781 | 0.22888 | 50.0715 | 46.3322 | 1.3969 | 51.3837 | 43.4808 | -0.61662 | 53.4879 | 38.9083 | -3.8455 | 49.2925 | 48.0251 | 2.5923 | 51.3521 | 43.5495 | -0.56812 | 53.8905 | 38.0335 | -4.4632 | 53.1825 | 39.5721 | -3.3767 | 54.8217 | 36.01 | -5.8921 | 49.0549 | 48.5414 | 2.9569 | 49.805 | 46.9114 | 1.8059 | 50.7879 | 44.7756 | 0.29772 | 51.1412 | 44.0078 | -0.24444 | 53.8213 | 38.1838 | -4.3571 | 50.4781 | 45.4488 | 0.77312 | 49.8586 | 46.7948 | 1.7236 | 52.8378 | 40.3211 | -2.8478 | 50.5405 | 45.3132 | 0.67736 | 50.8462 | 44.6489 | 0.20825
RECO | 2023 | 2 | 47.2998 | 52.3551 | 5.65 | 47.0135 | 52.9774 | 6.0894 | 48.6977 | 49.3175 | 3.505 | 53.2637 | 39.3955 | -3.5015 | 51.4639 | 43.3065 | -0.73966 | 50.7083 | 44.9485 | 0.41979 | 48.829 | 49.0322 | 3.3035 | 53.8895 | 38.0357 | -4.4617 | 50.8327 | 44.6781 | 0.22888 | 50.0715 | 46.3322 | 1.3969 | 51.3837 | 43.4808 | -0.61662 | 53.4879 | 38.9083 | -3.8455 | 49.2925 | 48.0251 | 2.5923 | 51.3521 | 43.5495 | -0.56812 | 53.8905 | 38.0335 | -4.4632 | 53.1825 | 39.5721 | -3.3767 | 54.8217 | 36.01 | -5.8921 | 49.0549 | 48.5414 | 2.9569 | 49.805 | 46.9114 | 1.8059 | 50.7879 | 44.7756 | 0.29772 | 51.1412 | 44.0078 | -0.24444 | 53.8213 | 38.1838 | -4.3571 | 50.4781 | 45.4488 | 0.77312 | 49.8586 | 46.7948 | 1.7236 | 52.8378 | 40.3211 | -2.8478 | 50.5405 | 45.3132 | 0.67736 | 50.8462 | 44.6489 | 0.20825
RECO | 2023 | 3 | 47.1547 | 52.6707 | 5.8728 | 46.8666 | 53.2966 | 6.3148 | 48.5607 | 49.6152 | 3.7152 | 53.1536 | 39.6349 | -3.3324 | 51.3432 | 43.5689 | -0.55438 | 50.5831 | 45.2205 | 0.61187 | 48.6928 | 49.3282 | 3.5126 | 53.783 | 38.2671 | -4.2983 | 50.7083 | 44.9485 | 0.41984 | 49.9426 | 46.6123 | 1.5947 | 51.2625 | 43.7442 | -0.43062 | 53.3791 | 39.1448 | -3.6785 | 49.159 | 48.3152 | 2.7972 | 51.2307 | 43.8132 | -0.38185 | 53.784 | 38.2649 | -4.2998 | 53.0718 | 39.8125 | -3.207 | 54.7207 | 36.2295 | -5.7371 | 48.92 | 48.8345 | 3.1639 | 49.6745 | 47.1949 | 2.0061 | 50.6632 | 45.0466 | 0.48908 | 51.0186 | 44.2743 | -0.056261 | 53.7144 | 38.4161 | -4.1931 | 50.3515 | 45.7238 | 0.96728 | 49.7285 | 47.0777 | 1.9233 | 52.7251 | 40.5659 | -2.675 | 50.4143 | 45.5874 | 0.87096 | 50.7218 | 44.9191 | 0.39909
RECO | 2023 | 4 | 47.1547 | 52.6707 | 5.8728 | 46.8666 | 53.2966 | 6.3148 | 48.5607 | 49.6152 | 3.7152 | 53.1536 | 39.6349 | -3.3324 | 51.3432 | 43.5689 | -0.55438 | 50.5831 | 45.2205 | 0.61187 | 48.6928 | 49.3282 | 3.5126 | 53.783 | 38.2671 | -4.2983 | 50.7083 | 44.9485 | 0.41984 | 49.9426 | 46.6123 | 1.5947 | 51.2625 | 43.7442 | -0.43062 | 53.3791 | 39.1448 | -3.6785 | 49.159 | 48.3152 | 2.7972 | 51.2307 | 43.8132 | -0.38185 | 53.784 | 38.2649 | -4.2998 | 53.0718 | 39.8125 | -3.207 | 54.7207 | 36.2295 | -5.7371 | 48.92 | 48.8345 | 3.1639 | 49.6745 | 47.1949 | 2.0061 | 50.6632 | 45.0466 | 0.48908 | 51.0186 | 44.2743 | -0.056261 | 53.7144 | 38.4161 | -4.1931 | 50.3515 | 45.7238 | 0.96728 | 49.7285 | 47.0777 | 1.9233 | 52.7251 | 40.5659 | -2.675 | 50.4143 | 45.5874 | 0.87096 | 50.7218 | 44.9191 | 0.39909
RECO | 2024 | 1 | 47.1547 | 52.6707 | 5.8728 | 46.8666 | 53.2966 | 6.3148 | 48.5607 | 49.6152 | 3.7152 | 53.1536 | 39.6349 | -3.3324 | 51.3432 | 43.5689 | -0.55438 | 50.5831 | 45.2205 | 0.61187 | 48.6928 | 49.3282 | 3.5126 | 53.783 | 38.2671 | -4.2983 | 50.7083 | 44.9485 | 0.41984 | 49.9426 | 46.6123 | 1.5947 | 51.2625 | 43.7442 | -0.43062 | 53.3791 | 39.1448 | -3.6785 | 49.159 | 48.3152 | 2.7972 | 51.2307 | 43.8132 | -0.38185 | 53.784 | 38.2649 | -4.2998 | 53.0718 | 39.8125 | -3.207 | 54.7207 | 36.2295 | -5.7371 | 48.92 | 48.8345 | 3.1639 | 49.6745 | 47.1949 | 2.0061 | 50.6632 | 45.0466 | 0.48908 | 51.0186 | 44.2743 | -0.056261 | 53.7144 | 38.4161 | -4.1931 | 50.3515 | 45.7238 | 0.96728 | 49.7285 | 47.0777 | 1.9233 | 52.7251 | 40.5659 | -2.675 | 50.4143 | 45.5874 | 0.87096 | 50.7218 | 44.9191 | 0.39909
RECO | 2024 | 2 | 47.1547 | 52.6707 | 5.8728 | 46.8666 | 53.2966 | 6.3148 | 48.5607 | 49.6152 | 3.7152 | 53.1536 | 39.6349 | -3.3324 | 51.3432 | 43.5689 | -0.55438 | 50.5831 | 45.2205 | 0.61187 | 48.6928 | 49.3282 | 3.5126 | 53.783 | 38.2671 | -4.2983 | 50.7083 | 44.9485 | 0.41984 | 49.9426 | 46.6123 | 1.5947 | 51.2625 | 43.7442 | -0.43062 | 53.3791 | 39.1448 | -3.6785 | 49.159 | 48.3152 | 2.7972 | 51.2307 | 43.8132 | -0.38185 | 53.784 | 38.2649 | -4.2998 | 53.0718 | 39.8125 | -3.207 | 54.7207 | 36.2295 | -5.7371 | 48.92 | 48.8345 | 3.1639 | 49.6745 | 47.1949 | 2.0061 | 50.6632 | 45.0466 | 0.48908 | 51.0186 | 44.2743 | -0.056261 | 53.7144 | 38.4161 | -4.1931 | 50.3515 | 45.7238 | 0.96728 | 49.7285 | 47.0777 | 1.9233 | 52.7251 | 40.5659 | -2.675 | 50.4143 | 45.5874 | 0.87096 | 50.7218 | 44.9191 | 0.39909
RECO | 2024 | 3 | 47.0144 | 52.9755 | 6.0881 | 46.7247 | 53.6049 | 6.5326 | 48.4284 | 49.9028 | 3.9183 | 53.0471 | 39.8662 | -3.1691 | 51.2265 | 43.8224 | -0.37539 | 50.4622 | 45.4833 | 0.79744 | 48.5612 | 49.6142 | 3.7145 | 53.6801 | 38.4907 | -4.1404 | 50.5881 | 45.2098 | 0.60432 | 49.8181 | 46.883 | 1.7858 | 51.1454 | 43.9986 | -0.25093 | 53.2739 | 39.3733 | -3.5171 | 49.03 | 48.5954 | 2.9951 | 51.1134 | 44.0681 | -0.20188 | 53.6811 | 38.4885 | -4.142 | 52.9649 | 40.0448 | -3.0429 | 54.6231 | 36.4416 | -5.5874 | 48.7897 | 49.1177 | 3.3639 | 49.5485 | 47.4688 | 2.1996 | 50.5427 | 45.3084 | 0.67396 | 50.9001 | 44.5318 | 0.12554 | 53.6112 | 38.6405 | -4.0346 | 50.2293 | 45.9894 | 1.1549 | 49.6027 | 47.3509 | 2.1163 | 52.6163 | 40.8024 | -2.5079 | 50.2924 | 45.8522 | 1.058 | 50.6017 | 45.1802 | 0.58346
RECO | 2024 | 4 | 47.0144 | 52.9755 | 6.0881 | 46.7247 | 53.6049 | 6.5326 | 48.4284 | 49.9028 | 3.9183 | 53.0471 | 39.8662 | -3.1691 | 51.2265 | 43.8224 | -0.37539 | 50.4622 | 45.4833 | 0.79744 | 48.5612 | 49.6142 | 3.7145 | 53.6801 | 38.4907 | -4.1404 | 50.5881 | 45.2098 | 0.60432 | 49.8181 | 46.883 | 1.7858 | 51.1454 | 43.9986 | -0.25093 | 53.2739 | 39.3733 | -3.5171 | 49.03 | 48.5954 | 2.9951 | 51.1134 | 44.0681 | -0.20188 | 53.6811 | 38.4885 | -4.142 | 52.9649 | 40.0448 | -3.0429 | 54.6231 | 36.4416 | -5.5874 | 48.7897 | 49.1177 | 3.3639 | 49.5485 | 47.4688 | 2.1996 | 50.5427 | 45.3084 | 0.67396 | 50.9001 | 44.5318 | 0.12554 | 53.6112 | 38.6405 | -4.0346 | 50.2293 | 45.9894 | 1.1549 | 49.6027 | 47.3509 | 2.1163 | 52.6163 | 40.8024 | -2.5079 | 50.2924 | 45.8522 | 1.058 | 50.6017 | 45.1802 | 0.58346
RECO | 2025 | 1 | 47.0144 | 52.9755 | 6.0881 | 46.7247 | 53.6049 | 6.5326 | 48.4284 | 49.9028 | 3.9183 | 53.0471 | 39.8662 | -3.1691 | 51.2265 | 43.8224 | -0.37539 | 50.4622 | 45.4833 | 0.79744 | 48.5612 | 49.6142 | 3.7145 | 53.6801 | 38.4907 | -4.1404 | 50.5881 | 45.2098 | 0.60432 | 49.8181 | 46.883 | 1.7858 | 51.1454 | 43.9986 | -0.25093 | 53.2739 | 39.3733 | -3.5171 | 49.03 | 48.5954 | 2.9951 | 51.1134 | 44.0681 | -0.20188 | 53.6811 | 38.4885 | -4.142 | 52.9649 | 40.0448 | -3.0429 | 54.6231 | 36.4416 | -5.5874 | 48.7897 | 49.1177 | 3.3639 | 49.5485 | 47.4688 | 2.1996 | 50.5427 | 45.3084 | 0.67396 | 50.9001 | 44.5318 | 0.12554 | 53.6112 | 38.6405 | -4.0346 | 50.2293 | 45.9894 | 1.1549 | 49.6027 | 47.3509 | 2.1163 | 52.6163 | 40.8024 | -2.5079 | 50.2924 | 45.8522 | 1.058 | 50.6017 | 45.1802 | 0.58346
RECO | 2025 | 2 | 47.0144 | 52.9755 | 6.0881 | 46.7247 | 53.6049 | 6.5326 | 48.4284 | 49.9028 | 3.9183 | 53.0471 | 39.8662 | -3.1691 | 51.2265 | 43.8224 | -0.37539 | 50.4622 | 45.4833 | 0.79744 | 48.5612 | 49.6142 | 3.7145 | 53.6801 | 38.4907 | -4.1404 | 50.5881 | 45.2098 | 0.60432 | 49.8181 | 46.883 | 1.7858 | 51.1454 | 43.9986 | -0.25093 | 53.2739 | 39.3733 | -3.5171 | 49.03 | 48.5954 | 2.9951 | 51.1134 | 44.0681 | -0.20188 | 53.6811 | 38.4885 | -4.142 | 52.9649 | 40.0448 | -3.0429 | 54.6231 | 36.4416 | -5.5874 | 48.7897 | 49.1177 | 3.3639 | 49.5485 | 47.4688 | 2.1996 | 50.5427 | 45.3084 | 0.67396 | 50.9001 | 44.5318 | 0.12554 | 53.6112 | 38.6405 | -4.0346 | 50.2293 | 45.9894 | 1.1549 | 49.6027 | 47.3509 | 2.1163 | 52.6163 | 40.8024 | -2.5079 | 50.2924 | 45.8522 | 1.058 | 50.6017 | 45.1802 | 0.58346
RECO | 2025 | 3 | 46.8579 | 53.3156 | 6.3282 | 46.5664 | 53.949 | 6.7755 | 48.2807 | 50.2236 | 4.1449 | 52.9284 | 40.1242 | -2.9869 | 51.0964 | 44.1052 | -0.1757 | 50.3273 | 45.7764 | 1.0045 | 48.4144 | 49.9332 | 3.9398 | 53.5653 | 38.7401 | -3.9643 | 50.4539 | 45.5013 | 0.81015 | 49.6791 | 47.1849 | 1.9991 | 51.0148 | 44.2825 | -0.050462 | 53.1566 | 39.6283 | -3.3371 | 48.8862 | 48.9081 | 3.2159 | 50.9826 | 44.3524 | -0.0011027 | 53.5664 | 38.7379 | -3.9658 | 52.8457 | 40.3039 | -2.8599 | 54.5142 | 36.6782 | -5.4203 | 48.6443 | 49.4336 | 3.587 | 49.4078 | 47.7745 | 2.4154 | 50.4083 | 45.6005 | 0.88022 | 50.7679 | 44.819 | 0.32837 | 53.496 | 38.8909 | -3.8578 | 50.0929 | 46.2858 | 1.3641 | 49.4624 | 47.6558 | 2.3316 | 52.4948 | 41.0663 | -2.3216 | 50.1564 | 46.1477 | 1.2667 | 50.4676 | 45.4715 | 0.78915
RECO | 2025 | 4 | 46.8579 | 53.3156 | 6.3282 | 46.5664 | 53.949 | 6.7755 | 48.2807 | 50.2236 | 4.1449 | 52.9284 | 40.1242 | -2.9869 | 51.0964 | 44.1052 | -0.1757 | 50.3273 | 45.7764 | 1.0045 | 48.4144 | 49.9332 | 3.9398 | 53.5653 | 38.7401 | -3.9643 | 50.4539 | 45.5013 | 0.81015 | 49.6791 | 47.1849 | 1.9991 | 51.0148 | 44.2825 | -0.050462 | 53.1566 | 39.6283 | -3.3371 | 48.8862 | 48.9081 | 3.2159 | 50.9826 | 44.3524 | -0.0011027 | 53.5664 | 38.7379 | -3.9658 | 52.8457 | 40.3039 | -2.8599 | 54.5142 | 36.6782 | -5.4203 | 48.6443 | 49.4336 | 3.587 | 49.4078 | 47.7745 | 2.4154 | 50.4083 | 45.6005 | 0.88022 | 50.7679 | 44.819 | 0.32837 | 53.496 | 38.8909 | -3.8578 | 50.0929 | 46.2858 | 1.3641 | 49.4624 | 47.6558 | 2.3316 | 52.4948 | 41.0663 | -2.3216 | 50.1564 | 46.1477 | 1.2667 | 50.4676 | 45.4715 | 0.78915
RECO | 2026 | 1 | 46.8579 | 53.3156 | 6.3282 | 46.5664 | 53.949 | 6.7755 | 48.2807 | 50.2236 | 4.1449 | 52.9284 | 40.1242 | -2.9869 | 51.0964 | 44.1052 | -0.1757 | 50.3273 | 45.7764 | 1.0045 | 48.4144 | 49.9332 | 3.9398 | 53.5653 | 38.7401 | -3.9643 | 50.4539 | 45.5013 | 0.81015 | 49.6791 | 47.1849 | 1.9991 | 51.0148 | 44.2825 | -0.050462 | 53.1566 | 39.6283 | -3.3371 | 48.8862 | 48.9081 | 3.2159 | 50.9826 | 44.3524 | -0.0011027 | 53.5664 | 38.7379 | -3.9658 | 52.8457 | 40.3039 | -2.8599 | 54.5142 | 36.6782 | -5.4203 | 48.6443 | 49.4336 | 3.587 | 49.4078 | 47.7745 | 2.4154 | 50.4083 | 45.6005 | 0.88022 | 50.7679 | 44.819 | 0.32837 | 53.496 | 38.8909 | -3.8578 | 50.0929 | 46.2858 | 1.3641 | 49.4624 | 47.6558 | 2.3316 | 52.4948 | 41.0663 | -2.3216 | 50.1564 | 46.1477 | 1.2667 | 50.4676 | 45.4715 | 0.78915
RECO | 2026 | 2 | 46.8579 | 53.3156 | 6.3282 | 46.5664 | 53.949 | 6.7755 | 48.2807 | 50.2236 | 4.1449 | 52.9284 | 40.1242 | -2.9869 | 51.0964 | 44.1052 | -0.1757 | 50.3273 | 45.7764 | 1.0045 | 48.4144 | 49.9332 | 3.9398 | 53.5653 | 38.7401 | -3.9643 | 50.4539 | 45.5013 | 0.81015 | 49.6791 | 47.1849 | 1.9991 | 51.0148 | 44.2825 | -0.050462 | 53.1566 | 39.6283 | -3.3371 | 48.8862 | 48.9081 | 3.2159 | 50.9826 | 44.3524 | -0.0011027 | 53.5664 | 38.7379 | -3.9658 | 52.8457 | 40.3039 | -2.8599 | 54.5142 | 36.6782 | -5.4203 | 48.6443 | 49.4336 | 3.587 | 49.4078 | 47.7745 | 2.4154 | 50.4083 | 45.6005 | 0.88022 | 50.7679 | 44.819 | 0.32837 | 53.496 | 38.8909 | -3.8578 | 50.0929 | 46.2858 | 1.3641 | 49.4624 | 47.6558 | 2.3316 | 52.4948 | 41.0663 | -2.3216 | 50.1564 | 46.1477 | 1.2667 | 50.4676 | 45.4715 | 0.78915
RECO | 2026 | 3 | 46.6888 | 53.683 | 6.5877 | 46.3953 | 54.3207 | 7.038 | 48.1212 | 50.5703 | 4.3897 | 52.8001 | 40.403 | -2.79 | 50.9558 | 44.4107 | 0.040055 | 50.1815 | 46.0932 | 1.2282 | 48.2558 | 50.2779 | 4.1832 | 53.4413 | 39.0096 | -3.774 | 50.309 | 45.8162 | 1.0325 | 49.529 | 47.5112 | 2.2294 | 50.8736 | 44.5893 | 0.16614 | 53.0298 | 39.9037 | -3.1426 | 48.7307 | 49.2459 | 3.4544 | 50.8412 | 44.6596 | 0.21583 | 53.4424 | 39.0073 | -3.7756 | 52.7168 | 40.5839 | -2.6622 | 54.3966 | 36.9338 | -5.2398 | 48.4872 | 49.775 | 3.828 | 49.2559 | 48.1047 | 2.6485 | 50.263 | 45.9161 | 1.1031 | 50.6251 | 45.1293 | 0.54751 | 53.3715 | 39.1614 | -3.6668 | 49.9456 | 46.6059 | 1.5902 | 49.3108 | 47.9852 | 2.5642 | 52.3636 | 41.3514 | -2.1203 | 50.0095 | 46.467 | 1.4921 | 50.3228 | 45.7862 | 1.0114
RECO | 2026 | 4 | 46.6888 | 53.683 | 6.5877 | 46.3953 | 54.3207 | 7.038 | 48.1212 | 50.5703 | 4.3897 | 52.8001 | 40.403 | -2.79 | 50.9558 | 44.4107 | 0.040055 | 50.1815 | 46.0932 | 1.2282 | 48.2558 | 50.2779 | 4.1832 | 53.4413 | 39.0096 | -3.774 | 50.309 | 45.8162 | 1.0325 | 49.529 | 47.5112 | 2.2294 | 50.8736 | 44.5893 | 0.16614 | 53.0298 | 39.9037 | -3.1426 | 48.7307 | 49.2459 | 3.4544 | 50.8412 | 44.6596 | 0.21583 | 53.4424 | 39.0073 | -3.7756 | 52.7168 | 40.5839 | -2.6622 | 54.3966 | 36.9338 | -5.2398 | 48.4872 | 49.775 | 3.828 | 49.2559 | 48.1047 | 2.6485 | 50.263 | 45.9161 | 1.1031 | 50.6251 | 45.1293 | 0.54751 | 53.3715 | 39.1614 | -3.6668 | 49.9456 | 46.6059 | 1.5902 | 49.3108 | 47.9852 | 2.5642 | 52.3636 | 41.3514 | -2.1203 | 50.0095 | 46.467 | 1.4921 | 50.3228 | 45.7862 | 1.0114
RECO | 2027 | 1 | 46.6888 | 53.683 | 6.5877 | 46.3953 | 54.3207 | 7.038 | 48.1212 | 50.5703 | 4.3897 | 52.8001 | 40.403 | -2.79 | 50.9558 | 44.4107 | 0.040055 | 50.1815 | 46.0932 | 1.2282 | 48.2558 | 50.2779 | 4.1832 | 53.4413 | 39.0096 | -3.774 | 50.309 | 45.8162 | 1.0325 | 49.529 | 47.5112 | 2.2294 | 50.8736 | 44.5893 | 0.16614 | 53.0298 | 39.9037 | -3.1426 | 48.7307 | 49.2459 | 3.4544 | 50.8412 | 44.6596 | 0.21583 | 53.4424 | 39.0073 | -3.7756 | 52.7168 | 40.5839 | -2.6622 | 54.3966 | 36.9338 | -5.2398 | 48.4872 | 49.775 | 3.828 | 49.2559 | 48.1047 | 2.6485 | 50.263 | 45.9161 | 1.1031 | 50.6251 | 45.1293 | 0.54751 | 53.3715 | 39.1614 | -3.6668 | 49.9456 | 46.6059 | 1.5902 | 49.3108 | 47.9852 | 2.5642 | 52.3636 | 41.3514 | -2.1203 | 50.0095 | 46.467 | 1.4921 | 50.3228 | 45.7862 | 1.0114
RECO | 2027 | 2 | 46.6888 | 53.683 | 6.5877 | 46.3953 | 54.3207 | 7.038 | 48.1212 | 50.5703 | 4.3897 | 52.8001 | 40.403 | -2.79 | 50.9558 | 44.4107 | 0.040055 | 50.1815 | 46.0932 | 1.2282 | 48.2558 | 50.2779 | 4.1832 | 53.4413 | 39.0096 | -3.774 | 50.309 | 45.8162 | 1.0325 | 49.529 | 47.5112 | 2.2294 | 50.8736 | 44.5893 | 0.16614 | 53.0298 | 39.9037 | -3.1426 | 48.7307 | 49.2459 | 3.4544 | 50.8412 | 44.6596 | 0.21583 | 53.4424 | 39.0073 | -3.7756 | 52.7168 | 40.5839 | -2.6622 | 54.3966 | 36.9338 | -5.2398 | 48.4872 | 49.775 | 3.828 | 49.2559 | 48.1047 | 2.6485 | 50.263 | 45.9161 | 1.1031 | 50.6251 | 45.1293 | 0.54751 | 53.3715 | 39.1614 | -3.6668 | 49.9456 | 46.6059 | 1.5902 | 49.3108 | 47.9852 | 2.5642 | 52.3636 | 41.3514 | -2.1203 | 50.0095 | 46.467 | 1.4921 | 50.3228 | 45.7862 | 1.0114
RECO | 2027 | 3 | 46.4963 | 54.1012 | 6.883 | 46.2007 | 54.7437 | 7.3367 | 47.9396 | 50.9648 | 4.6683 | 52.6541 | 40.7203 | -2.566 | 50.7958 | 44.7585 | 0.28562 | 50.0156 | 46.4538 | 1.4828 | 48.0752 | 50.6702 | 4.4602 | 53.3002 | 39.3163 | -3.5574 | 50.1441 | 46.1746 | 1.2856 | 49.3581 | 47.8825 | 2.4916 | 50.713 | 44.9384 | 0.41266 | 52.8856 | 40.2172 | -2.9212 | 48.5538 | 49.6304 | 3.7259 | 50.6803 | 45.0093 | 0.46273 | 53.3012 | 39.314 | -3.559 | 52.5702 | 40.9026 | -2.4372 | 54.2627 | 37.2247 | -5.0344 | 48.3084 | 50.1635 | 4.1024 | 49.0829 | 48.4805 | 2.9139 | 50.0977 | 46.2753 | 1.3567 | 50.4625 | 45.4825 | 0.79693 | 53.2298 | 39.4692 | -3.4494 | 49.7779 | 46.9704 | 1.8476 | 49.1383 | 48.3601 | 2.829 | 52.2143 | 41.676 | -1.8911 | 49.8423 | 46.8304 | 1.7487 | 50.1579 | 46.1445 | 1.2643
RECO | 2027 | 4 | 46.4963 | 54.1012 | 6.883 | 46.2007 | 54.7437 | 7.3367 | 47.9396 | 50.9648 | 4.6683 | 52.6541 | 40.7203 | -2.566 | 50.7958 | 44.7585 | 0.28562 | 50.0156 | 46.4538 | 1.4828 | 48.0752 | 50.6702 | 4.4602 | 53.3002 | 39.3163 | -3.5574 | 50.1441 | 46.1746 | 1.2856 | 49.3581 | 47.8825 | 2.4916 | 50.713 | 44.9384 | 0.41266 | 52.8856 | 40.2172 | -2.9212 | 48.5538 | 49.6304 | 3.7259 | 50.6803 | 45.0093 | 0.46273 | 53.3012 | 39.314 | -3.559 | 52.5702 | 40.9026 | -2.4372 | 54.2627 | 37.2247 | -5.0344 | 48.3084 | 50.1635 | 4.1024 | 49.0829 | 48.4805 | 2.9139 | 50.0977 | 46.2753 | 1.3567 | 50.4625 | 45.4825 | 0.79693 | 53.2298 | 39.4692 | -3.4494 | 49.7779 | 46.9704 | 1.8476 | 49.1383 | 48.3601 | 2.829 | 52.2143 | 41.676 | -1.8911 | 49.8423 | 46.8304 | 1.7487 | 50.1579 | 46.1445 | 1.2643
RECO | 2028 | 1 | 46.4963 | 54.1012 | 6.883 | 46.2007 | 54.7437 | 7.3367 | 47.9396 | 50.9648 | 4.6683 | 52.6541 | 40.7203 | -2.566 | 50.7958 | 44.7585 | 0.28562 | 50.0156 | 46.4538 | 1.4828 | 48.0752 | 50.6702 | 4.4602 | 53.3002 | 39.3163 | -3.5574 | 50.1441 | 46.1746 | 1.2856 | 49.3581 | 47.8825 | 2.4916 | 50.713 | 44.9384 | 0.41266 | 52.8856 | 40.2172 | -2.9212 | 48.5538 | 49.6304 | 3.7259 | 50.6803 | 45.0093 | 0.46273 | 53.3012 | 39.314 | -3.559 | 52.5702 | 40.9026 | -2.4372 | 54.2627 | 37.2247 | -5.0344 | 48.3084 | 50.1635 | 4.1024 | 49.0829 | 48.4805 | 2.9139 | 50.0977 | 46.2753 | 1.3567 | 50.4625 | 45.4825 | 0.79693 | 53.2298 | 39.4692 | -3.4494 | 49.7779 | 46.9704 | 1.8476 | 49.1383 | 48.3601 | 2.829 | 52.2143 | 41.676 | -1.8911 | 49.8423 | 46.8304 | 1.7487 | 50.1579 | 46.1445 | 1.2643
RECO | 2028 | 2 | 46.4963 | 54.1012 | 6.883 | 46.2007 | 54.7437 | 7.3367 | 47.9396 | 50.9648 | 4.6683 | 52.6541 | 40.7203 | -2.566 | 50.7958 | 44.7585 | 0.28562 | 50.0156 | 46.4538 | 1.4828 | 48.0752 | 50.6702 | 4.4602 | 53.3002 | 39.3163 | -3.5574 | 50.1441 | 46.1746 | 1.2856 | 49.3581 | 47.8825 | 2.4916 | 50.713 | 44.9384 | 0.41266 | 52.8856 | 40.2172 | -2.9212 | 48.5538 | 49.6304 | 3.7259 | 50.6803 | 45.0093 | 0.46273 | 53.3012 | 39.314 | -3.559 | 52.5702 | 40.9026 | -2.4372 | 54.2627 | 37.2247 | -5.0344 | 48.3084 | 50.1635 | 4.1024 | 49.0829 | 48.4805 | 2.9139 | 50.0977 | 46.2753 | 1.3567 | 50.4625 | 45.4825 | 0.79693 | 53.2298 | 39.4692 | -3.4494 | 49.7779 | 46.9704 | 1.8476 | 49.1383 | 48.3601 | 2.829 | 52.2143 | 41.676 | -1.8911 | 49.8423 | 46.8304 | 1.7487 | 50.1579 | 46.1445 | 1.2643
RECO | 2028 | 3 | 46.2798 | 54.5718 | 7.2153 | 45.9816 | 55.2197 | 7.6729 | 47.7353 | 51.4088 | 4.9818 | 52.4898 | 41.0773 | -2.3138 | 50.6157 | 45.1498 | 0.56193 | 49.8289 | 46.8594 | 1.7692 | 47.8721 | 51.1117 | 4.772 | 53.1414 | 39.6614 | -3.3137 | 49.9585 | 46.5779 | 1.5704 | 49.1659 | 48.3003 | 2.7867 | 50.5322 | 45.3312 | 0.69005 | 52.7232 | 40.57 | -2.6721 | 48.3547 | 50.063 | 4.0314 | 50.4993 | 45.4027 | 0.74054 | 53.1424 | 39.6591 | -3.3153 | 52.4052 | 41.2612 | -2.184 | 54.112 | 37.5521 | -4.8032 | 48.1073 | 50.6006 | 4.4111 | 48.8883 | 48.9033 | 3.2125 | 49.9117 | 46.6794 | 1.6421 | 50.2796 | 45.88 | 1.0776 | 53.0704 | 39.8156 | -3.2048 | 49.5891 | 47.3804 | 2.1371 | 48.9442 | 48.782 | 3.1268 | 52.0463 | 42.0411 | -1.6333 | 49.6541 | 47.2392 | 2.0374 | 49.9725 | 46.5475 | 1.549
RECO | 2028 | 4 | 46.2798 | 54.5718 | 7.2153 | 45.9816 | 55.2197 | 7.6729 | 47.7353 | 51.4088 | 4.9818 | 52.4898 | 41.0773 | -2.3138 | 50.6157 | 45.1498 | 0.56193 | 49.8289 | 46.8594 | 1.7692 | 47.8721 | 51.1117 | 4.772 | 53.1414 | 39.6614 | -3.3137 | 49.9585 | 46.5779 | 1.5704 | 49.1659 | 48.3003 | 2.7867 | 50.5322 | 45.3312 | 0.69005 | 52.7232 | 40.57 | -2.6721 | 48.3547 | 50.063 | 4.0314 | 50.4993 | 45.4027 | 0.74054 | 53.1424 | 39.6591 | -3.3153 | 52.4052 | 41.2612 | -2.184 | 54.112 | 37.5521 | -4.8032 | 48.1073 | 50.6006 | 4.4111 | 48.8883 | 48.9033 | 3.2125 | 49.9117 | 46.6794 | 1.6421 | 50.2796 | 45.88 | 1.0776 | 53.0704 | 39.8156 | -3.2048 | 49.5891 | 47.3804 | 2.1371 | 48.9442 | 48.782 | 3.1268 | 52.0463 | 42.0411 | -1.6333 | 49.6541 | 47.2392 | 2.0374 | 49.9725 | 46.5475 | 1.549
RECO | 2029 | 1 | 46.2798 | 54.5718 | 7.2153 | 45.9816 | 55.2197 | 7.6729 | 47.7353 | 51.4088 | 4.9818 | 52.4898 | 41.0773 | -2.3138 | 50.6157 | 45.1498 | 0.56193 | 49.8289 | 46.8594 | 1.7692 | 47.8721 | 51.1117 | 4.772 | 53.1414 | 39.6614 | -3.3137 | 49.9585 | 46.5779 | 1.5704 | 49.1659 | 48.3003 | 2.7867 | 50.5322 | 45.3312 | 0.69005 | 52.7232 | 40.57 | -2.6721 | 48.3547 | 50.063 | 4.0314 | 50.4993 | 45.4027 | 0.74054 | 53.1424 | 39.6591 | -3.3153 | 52.4052 | 41.2612 | -2.184 | 54.112 | 37.5521 | -4.8032 | 48.1073 | 50.6006 | 4.4111 | 48.8883 | 48.9033 | 3.2125 | 49.9117 | 46.6794 | 1.6421 | 50.2796 | 45.88 | 1.0776 | 53.0704 | 39.8156 | -3.2048 | 49.5891 | 47.3804 | 2.1371 | 48.9442 | 48.782 | 3.1268 | 52.0463 | 42.0411 | -1.6333 | 49.6541 | 47.2392 | 2.0374 | 49.9725 | 46.5475 | 1.549
RECO | 2029 | 2 | 46.2798 | 54.5718 | 7.2153 | 45.9816 | 55.2197 | 7.6729 | 47.7353 | 51.4088 | 4.9818 | 52.4898 | 41.0773 | -2.3138 | 50.6157 | 45.1498 | 0.56193 | 49.8289 | 46.8594 | 1.7692 | 47.8721 | 51.1117 | 4.772 | 53.1414 | 39.6614 | -3.3137 | 49.9585 | 46.5779 | 1.5704 | 49.1659 | 48.3003 | 2.7867 | 50.5322 | 45.3312 | 0.69005 | 52.7232 | 40.57 | -2.6721 | 48.3547 | 50.063 | 4.0314 | 50.4993 | 45.4027 | 0.74054 | 53.1424 | 39.6591 | -3.3153 | 52.4052 | 41.2612 | -2.184 | 54.112 | 37.5521 | -4.8032 | 48.1073 | 50.6006 | 4.4111 | 48.8883 | 48.9033 | 3.2125 | 49.9117 | 46.6794 | 1.6421 | 50.2796 | 45.88 | 1.0776 | 53.0704 | 39.8156 | -3.2048 | 49.5891 | 47.3804 | 2.1371 | 48.9442 | 48.782 | 3.1268 | 52.0463 | 42.0411 | -1.6333 | 49.6541 | 47.2392 | 2.0374 | 49.9725 | 46.5475 | 1.549
RECO | 2029 | 3 | 46.0601 | 55.049 | 7.5523 | 45.7594 | 55.7025 | 8.0138 | 47.5281 | 51.8591 | 5.2997 | 52.3231 | 41.4394 | -2.0581 | 50.4331 | 45.5466 | 0.84218 | 49.6396 | 47.2709 | 2.0598 | 47.666 | 51.5594 | 5.0881 | 52.9803 | 40.0114 | -3.0665 | 49.7702 | 46.987 | 1.8593 | 48.9709 | 48.724 | 3.0859 | 50.3488 | 45.7296 | 0.97139 | 52.5586 | 40.9278 | -2.4194 | 48.1527 | 50.5018 | 4.3413 | 50.3157 | 45.8017 | 1.0223 | 52.9813 | 40.0091 | -3.0681 | 52.2378 | 41.6249 | -1.9272 | 53.9592 | 37.8841 | -4.5687 | 47.9032 | 51.044 | 4.7242 | 48.691 | 49.3322 | 3.5154 | 49.7231 | 47.0893 | 1.9316 | 50.0941 | 46.2831 | 1.3622 | 52.9087 | 40.167 | -2.9567 | 49.3978 | 47.7963 | 2.4308 | 48.7473 | 49.2098 | 3.429 | 51.8758 | 42.4114 | -1.3718 | 49.4633 | 47.6539 | 2.3303 | 49.7843 | 46.9563 | 1.8376
RECO | 2029 | 4 | 46.0601 | 55.049 | 7.5523 | 45.7594 | 55.7025 | 8.0138 | 47.5281 | 51.8591 | 5.2997 | 52.3231 | 41.4394 | -2.0581 | 50.4331 | 45.5466 | 0.84218 | 49.6396 | 47.2709 | 2.0598 | 47.666 | 51.5594 | 5.0881 | 52.9803 | 40.0114 | -3.0665 | 49.7702 | 46.987 | 1.8593 | 48.9709 | 48.724 | 3.0859 | 50.3488 | 45.7296 | 0.97139 | 52.5586 | 40.9278 | -2.4194 | 48.1527 | 50.5018 | 4.3413 | 50.3157 | 45.8017 | 1.0223 | 52.9813 | 40.0091 | -3.0681 | 52.2378 | 41.6249 | -1.9272 | 53.9592 | 37.8841 | -4.5687 | 47.9032 | 51.044 | 4.7242 | 48.691 | 49.3322 | 3.5154 | 49.7231 | 47.0893 | 1.9316 | 50.0941 | 46.2831 | 1.3622 | 52.9087 | 40.167 | -2.9567 | 49.3978 | 47.7963 | 2.4308 | 48.7473 | 49.2098 | 3.429 | 51.8758 | 42.4114 | -1.3718 | 49.4633 | 47.6539 | 2.3303 | 49.7843 | 46.9563 | 1.8376
RECO | 2030 | 1 | 46.0601 | 55.049 | 7.5523 | 45.7594 | 55.7025 | 8.0138 | 47.5281 | 51.8591 | 5.2997 | 52.3231 | 41.4394 | -2.0581 | 50.4331 | 45.5466 | 0.84218 | 49.6396 | 47.2709 | 2.0598 | 47.666 | 51.5594 | 5.0881 | 52.9803 | 40.0114 | -3.0665 | 49.7702 | 46.987 | 1.8593 | 48.9709 | 48.724 | 3.0859 | 50.3488 | 45.7296 | 0.97139 | 52.5586 | 40.9278 | -2.4194 | 48.1527 | 50.5018 | 4.3413 | 50.3157 | 45.8017 | 1.0223 | 52.9813 | 40.0091 | -3.0681 | 52.2378 | 41.6249 | -1.9272 | 53.9592 | 37.8841 | -4.5687 | 47.9032 | 51.044 | 4.7242 | 48.691 | 49.3322 | 3.5154 | 49.7231 | 47.0893 | 1.9316 | 50.0941 | 46.2831 | 1.3622 | 52.9087 | 40.167 | -2.9567 | 49.3978 | 47.7963 | 2.4308 | 48.7473 | 49.2098 | 3.429 | 51.8758 | 42.4114 | -1.3718 | 49.4633 | 47.6539 | 2.3303 | 49.7843 | 46.9563 | 1.8376
RECO | 2030 | 2 | 46.0601 | 55.049 | 7.5523 | 45.7594 | 55.7025 | 8.0138 | 47.5281 | 51.8591 | 5.2997 | 52.3231 | 41.4394 | -2.0581 | 50.4331 | 45.5466 | 0.84218 | 49.6396 | 47.2709 | 2.0598 | 47.666 | 51.5594 | 5.0881 | 52.9803 | 40.0114 | -3.0665 | 49.7702 | 46.987 | 1.8593 | 48.9709 | 48.724 | 3.0859 | 50.3488 | 45.7296 | 0.97139 | 52.5586 | 40.9278 | -2.4194 | 48.1527 | 50.5018 | 4.3413 | 50.3157 | 45.8017 | 1.0223 | 52.9813 | 40.0091 | -3.0681 | 52.2378 | 41.6249 | -1.9272 | 53.9592 | 37.8841 | -4.5687 | 47.9032 | 51.044 | 4.7242 | 48.691 | 49.3322 | 3.5154 | 49.7231 | 47.0893 | 1.9316 | 50.0941 | 46.2831 | 1.3622 | 52.9087 | 40.167 | -2.9567 | 49.3978 | 47.7963 | 2.4308 | 48.7473 | 49.2098 | 3.429 | 51.8758 | 42.4114 | -1.3718 | 49.4633 | 47.6539 | 2.3303 | 49.7843 | 46.9563 | 1.8376
RECO | 2030 | 3 | 45.8425 | 55.5219 | 7.8863 | 45.5393 | 56.1809 | 8.3516 | 47.3228 | 52.3052 | 5.6148 | 52.158 | 41.7982 | -1.8048 | 50.2521 | 45.9398 | 1.1199 | 49.452 | 47.6786 | 2.3477 | 47.4619 | 52.0031 | 5.4014 | 52.8207 | 40.3583 | -2.8216 | 49.5837 | 47.3923 | 2.1455 | 48.7776 | 49.1439 | 3.3824 | 50.1672 | 46.1244 | 1.2501 | 52.3955 | 41.2823 | -2.1691 | 47.9527 | 50.9366 | 4.6483 | 50.1337 | 46.1971 | 1.3015 | 52.8217 | 40.3559 | -2.8232 | 52.072 | 41.9852 | -1.6727 | 53.8079 | 38.2131 | -4.3364 | 47.7011 | 51.4833 | 5.0344 | 48.4954 | 49.7572 | 3.8155 | 49.5362 | 47.4955 | 2.2184 | 49.9103 | 46.6825 | 1.6443 | 52.7485 | 40.5151 | -2.7108 | 49.2081 | 48.2084 | 2.7218 | 48.5522 | 49.6338 | 3.7283 | 51.707 | 42.7784 | -1.1126 | 49.2742 | 48.0648 | 2.6204 | 49.5979 | 47.3613 | 2.1236
RECO | 2030 | 4 | 45.8425 | 55.5219 | 7.8863 | 45.5393 | 56.1809 | 8.3516 | 47.3228 | 52.3052 | 5.6148 | 52.158 | 41.7982 | -1.8048 | 50.2521 | 45.9398 | 1.1199 | 49.452 | 47.6786 | 2.3477 | 47.4619 | 52.0031 | 5.4014 | 52.8207 | 40.3583 | -2.8216 | 49.5837 | 47.3923 | 2.1455 | 48.7776 | 49.1439 | 3.3824 | 50.1672 | 46.1244 | 1.2501 | 52.3955 | 41.2823 | -2.1691 | 47.9527 | 50.9366 | 4.6483 | 50.1337 | 46.1971 | 1.3015 | 52.8217 | 40.3559 | -2.8232 | 52.072 | 41.9852 | -1.6727 | 53.8079 | 38.2131 | -4.3364 | 47.7011 | 51.4833 | 5.0344 | 48.4954 | 49.7572 | 3.8155 | 49.5362 | 47.4955 | 2.2184 | 49.9103 | 46.6825 | 1.6443 | 52.7485 | 40.5151 | -2.7108 | 49.2081 | 48.2084 | 2.7218 | 48.5522 | 49.6338 | 3.7283 | 51.707 | 42.7784 | -1.1126 | 49.2742 | 48.0648 | 2.6204 | 49.5979 | 47.3613 | 2.1236
RECO | 2031 | 1 | 45.8425 | 55.5219 | 7.8863 | 45.5393 | 56.1809 | 8.3516 | 47.3228 | 52.3052 | 5.6148 | 52.158 | 41.7982 | -1.8048 | 50.2521 | 45.9398 | 1.1199 | 49.452 | 47.6786 | 2.3477 | 47.4619 | 52.0031 | 5.4014 | 52.8207 | 40.3583 | -2.8216 | 49.5837 | 47.3923 | 2.1455 | 48.7776 | 49.1439 | 3.3824 | 50.1672 | 46.1244 | 1.2501 | 52.3955 | 41.2823 | -2.1691 | 47.9527 | 50.9366 | 4.6483 | 50.1337 | 46.1971 | 1.3015 | 52.8217 | 40.3559 | -2.8232 | 52.072 | 41.9852 | -1.6727 | 53.8079 | 38.2131 | -4.3364 | 47.7011 | 51.4833 | 5.0344 | 48.4954 | 49.7572 | 3.8155 | 49.5362 | 47.4955 | 2.2184 | 49.9103 | 46.6825 | 1.6443 | 52.7485 | 40.5151 | -2.7108 | 49.2081 | 48.2084 | 2.7218 | 48.5522 | 49.6338 | 3.7283 | 51.707 | 42.7784 | -1.1126 | 49.2742 | 48.0648 | 2.6204 | 49.5979 | 47.3613 | 2.1236
RECO | 2031 | 2 | 45.8425 | 55.5219 | 7.8863 | 45.5393 | 56.1809 | 8.3516 | 47.3228 | 52.3052 | 5.6148 | 52.158 | 41.7982 | -1.8048 | 50.2521 | 45.9398 | 1.1199 | 49.452 | 47.6786 | 2.3477 | 47.4619 | 52.0031 | 5.4014 | 52.8207 | 40.3583 | -2.8216 | 49.5837 | 47.3923 | 2.1455 | 48.7776 | 49.1439 | 3.3824 | 50.1672 | 46.1244 | 1.2501 | 52.3955 | 41.2823 | -2.1691 | 47.9527 | 50.9366 | 4.6483 | 50.1337 | 46.1971 | 1.3015 | 52.8217 | 40.3559 | -2.8232 | 52.072 | 41.9852 | -1.6727 | 53.8079 | 38.2131 | -4.3364 | 47.7011 | 51.4833 | 5.0344 | 48.4954 | 49.7572 | 3.8155 | 49.5362 | 47.4955 | 2.2184 | 49.9103 | 46.6825 | 1.6443 | 52.7485 | 40.5151 | -2.7108 | 49.2081 | 48.2084 | 2.7218 | 48.5522 | 49.6338 | 3.7283 | 51.707 | 42.7784 | -1.1126 | 49.2742 | 48.0648 | 2.6204 | 49.5979 | 47.3613 | 2.1236
RECO | 2031 | 3 | 45.6129 | 56.0208 | 8.2386 | 45.307 | 56.6856 | 8.708 | 47.1062 | 52.7759 | 5.9472 | 51.9838 | 42.1767 | -1.5375 | 50.0612 | 46.3547 | 1.4128 | 49.254 | 48.1087 | 2.6514 | 47.2465 | 52.4711 | 5.7319 | 52.6523 | 40.7242 | -2.5632 | 49.3869 | 47.8199 | 2.4474 | 48.5738 | 49.5868 | 3.6952 | 49.9755 | 46.5408 | 1.5442 | 52.2233 | 41.6563 | -1.905 | 47.7416 | 51.3953 | 4.9722 | 49.9418 | 46.6142 | 1.596 | 52.6534 | 40.7218 | -2.5649 | 51.897 | 42.3654 | -1.4043 | 53.6481 | 38.5602 | -4.0913 | 47.4878 | 51.9468 | 5.3617 | 48.2891 | 50.2055 | 4.1321 | 49.339 | 47.924 | 2.521 | 49.7164 | 47.1038 | 1.9418 | 52.5795 | 40.8824 | -2.4515 | 49.008 | 48.6432 | 3.0288 | 48.3464 | 50.081 | 4.0442 | 51.5288 | 43.1655 | -0.83926 | 49.0747 | 48.4983 | 2.9265 | 49.4013 | 47.7887 | 2.4254
RECO | 2031 | 4 | 45.6129 | 56.0208 | 8.2386 | 45.307 | 56.6856 | 8.708 | 47.1062 | 52.7759 | 5.9472 | 51.9838 | 42.1767 | -1.5375 | 50.0612 | 46.3547 | 1.4128 | 49.254 | 48.1087 | 2.6514 | 47.2465 | 52.4711 | 5.7319 | 52.6523 | 40.7242 | -2.5632 | 49.3869 | 47.8199 | 2.4474 | 48.5738 | 49.5868 | 3.6952 | 49.9755 | 46.5408 | 1.5442 | 52.2233 | 41.6563 | -1.905 | 47.7416 | 51.3953 | 4.9722 | 49.9418 | 46.6142 | 1.596 | 52.6534 | 40.7218 | -2.5649 | 51.897 | 42.3654 | -1.4043 | 53.6481 | 38.5602 | -4.0913 | 47.4878 | 51.9468 | 5.3617 | 48.2891 | 50.2055 | 4.1321 | 49.339 | 47.924 | 2.521 | 49.7164 | 47.1038 | 1.9418 | 52.5795 | 40.8824 | -2.4515 | 49.008 | 48.6432 | 3.0288 | 48.3464 | 50.081 | 4.0442 | 51.5288 | 43.1655 | -0.83926 | 49.0747 | 48.4983 | 2.9265 | 49.4013 | 47.7887 | 2.4254
RECO | 2032 | 1 | 45.6129 | 56.0208 | 8.2386 | 45.307 | 56.6856 | 8.708 | 47.1062 | 52.7759 | 5.9472 | 51.9838 | 42.1767 | -1.5375 | 50.0612 | 46.3547 | 1.4128 | 49.254 | 48.1087 | 2.6514 | 47.2465 | 52.4711 | 5.7319 | 52.6523 | 40.7242 | -2.5632 | 49.3869 | 47.8199 | 2.4474 | 48.5738 | 49.5868 | 3.6952 | 49.9755 | 46.5408 | 1.5442 | 52.2233 | 41.6563 | -1.905 | 47.7416 | 51.3953 | 4.9722 | 49.9418 | 46.6142 | 1.596 | 52.6534 | 40.7218 | -2.5649 | 51.897 | 42.3654 | -1.4043 | 53.6481 | 38.5602 | -4.0913 | 47.4878 | 51.9468 | 5.3617 | 48.2891 | 50.2055 | 4.1321 | 49.339 | 47.924 | 2.521 | 49.7164 | 47.1038 | 1.9418 | 52.5795 | 40.8824 | -2.4515 | 49.008 | 48.6432 | 3.0288 | 48.3464 | 50.081 | 4.0442 | 51.5288 | 43.1655 | -0.83926 | 49.0747 | 48.4983 | 2.9265 | 49.4013 | 47.7887 | 2.4254
RECO | 2032 | 2 | 45.6129 | 56.0208 | 8.2386 | 45.307 | 56.6856 | 8.708 | 47.1062 | 52.7759 | 5.9472 | 51.9838 | 42.1767 | -1.5375 | 50.0612 | 46.3547 | 1.4128 | 49.254 | 48.1087 | 2.6514 | 47.2465 | 52.4711 | 5.7319 | 52.6523 | 40.7242 | -2.5632 | 49.3869 | 47.8199 | 2.4474 | 48.5738 | 49.5868 | 3.6952 | 49.9755 | 46.5408 | 1.5442 | 52.2233 | 41.6563 | -1.905 | 47.7416 | 51.3953 | 4.9722 | 49.9418 | 46.6142 | 1.596 | 52.6534 | 40.7218 | -2.5649 | 51.897 | 42.3654 | -1.4043 | 53.6481 | 38.5602 | -4.0913 | 47.4878 | 51.9468 | 5.3617 | 48.2891 | 50.2055 | 4.1321 | 49.339 | 47.924 | 2.521 | 49.7164 | 47.1038 | 1.9418 | 52.5795 | 40.8824 | -2.4515 | 49.008 | 48.6432 | 3.0288 | 48.3464 | 50.081 | 4.0442 | 51.5288 | 43.1655 | -0.83926 | 49.0747 | 48.4983 | 2.9265 | 49.4013 | 47.7887 | 2.4254
RECO | 2032 | 3 | 45.381 | 56.5249 | 8.5945 | 45.0724 | 57.1954 | 9.068 | 46.8874 | 53.2514 | 6.2829 | 51.8079 | 42.5591 | -1.2674 | 49.8683 | 46.7738 | 1.7088 | 49.0541 | 48.5432 | 2.9582 | 47.0289 | 52.944 | 6.0658 | 52.4822 | 41.0938 | -2.3022 | 49.1881 | 48.2518 | 2.7525 | 48.3679 | 50.0343 | 4.0112 | 49.7819 | 46.9616 | 1.8414 | 52.0495 | 42.0341 | -1.6382 | 47.5283 | 51.8586 | 5.2994 | 49.7479 | 47.0356 | 1.8936 | 52.4833 | 41.0914 | -2.3039 | 51.7203 | 42.7494 | -1.1331 | 53.4868 | 38.9108 | -3.8437 | 47.2723 | 52.415 | 5.6923 | 48.0806 | 50.6585 | 4.4519 | 49.1398 | 48.3569 | 2.8267 | 49.5205 | 47.5295 | 2.2424 | 52.4087 | 41.2534 | -2.1895 | 48.8059 | 49.0824 | 3.339 | 48.1384 | 50.5329 | 4.3632 | 51.3488 | 43.5566 | -0.56309 | 48.8732 | 48.9363 | 3.2358 | 49.2026 | 48.2204 | 2.7303
RECO | 2032 | 4 | 45.381 | 56.5249 | 8.5945 | 45.0724 | 57.1954 | 9.068 | 46.8874 | 53.2514 | 6.2829 | 51.8079 | 42.5591 | -1.2674 | 49.8683 | 46.7738 | 1.7088 | 49.0541 | 48.5432 | 2.9582 | 47.0289 | 52.944 | 6.0658 | 52.4822 | 41.0938 | -2.3022 | 49.1881 | 48.2518 | 2.7525 | 48.3679 | 50.0343 | 4.0112 | 49.7819 | 46.9616 | 1.8414 | 52.0495 | 42.0341 | -1.6382 | 47.5283 | 51.8586 | 5.2994 | 49.7479 | 47.0356 | 1.8936 | 52.4833 | 41.0914 | -2.3039 | 51.7203 | 42.7494 | -1.1331 | 53.4868 | 38.9108 | -3.8437 | 47.2723 | 52.415 | 5.6923 | 48.0806 | 50.6585 | 4.4519 | 49.1398 | 48.3569 | 2.8267 | 49.5205 | 47.5295 | 2.2424 | 52.4087 | 41.2534 | -2.1895 | 48.8059 | 49.0824 | 3.339 | 48.1384 | 50.5329 | 4.3632 | 51.3488 | 43.5566 | -0.56309 | 48.8732 | 48.9363 | 3.2358 | 49.2026 | 48.2204 | 2.7303
RECO | 2033 | 1 | 45.381 | 56.5249 | 8.5945 | 45.0724 | 57.1954 | 9.068 | 46.8874 | 53.2514 | 6.2829 | 51.8079 | 42.5591 | -1.2674 | 49.8683 | 46.7738 | 1.7088 | 49.0541 | 48.5432 | 2.9582 | 47.0289 | 52.944 | 6.0658 | 52.4822 | 41.0938 | -2.3022 | 49.1881 | 48.2518 | 2.7525 | 48.3679 | 50.0343 | 4.0112 | 49.7819 | 46.9616 | 1.8414 | 52.0495 | 42.0341 | -1.6382 | 47.5283 | 51.8586 | 5.2994 | 49.7479 | 47.0356 | 1.8936 | 52.4833 | 41.0914 | -2.3039 | 51.7203 | 42.7494 | -1.1331 | 53.4868 | 38.9108 | -3.8437 | 47.2723 | 52.415 | 5.6923 | 48.0806 | 50.6585 | 4.4519 | 49.1398 | 48.3569 | 2.8267 | 49.5205 | 47.5295 | 2.2424 | 52.4087 | 41.2534 | -2.1895 | 48.8059 | 49.0824 | 3.339 | 48.1384 | 50.5329 | 4.3632 | 51.3488 | 43.5566 | -0.56309 | 48.8732 | 48.9363 | 3.2358 | 49.2026 | 48.2204 | 2.7303
RECO | 2033 | 2 | 45.381 | 56.5249 | 8.5945 | 45.0724 | 57.1954 | 9.068 | 46.8874 | 53.2514 | 6.2829 | 51.8079 | 42.5591 | -1.2674 | 49.8683 | 46.7738 | 1.7088 | 49.0541 | 48.5432 | 2.9582 | 47.0289 | 52.944 | 6.0658 | 52.4822 | 41.0938 | -2.3022 | 49.1881 | 48.2518 | 2.7525 | 48.3679 | 50.0343 | 4.0112 | 49.7819 | 46.9616 | 1.8414 | 52.0495 | 42.0341 | -1.6382 | 47.5283 | 51.8586 | 5.2994 | 49.7479 | 47.0356 | 1.8936 | 52.4833 | 41.0914 | -2.3039 | 51.7203 | 42.7494 | -1.1331 | 53.4868 | 38.9108 | -3.8437 | 47.2723 | 52.415 | 5.6923 | 48.0806 | 50.6585 | 4.4519 | 49.1398 | 48.3569 | 2.8267 | 49.5205 | 47.5295 | 2.2424 | 52.4087 | 41.2534 | -2.1895 | 48.8059 | 49.0824 | 3.339 | 48.1384 | 50.5329 | 4.3632 | 51.3488 | 43.5566 | -0.56309 | 48.8732 | 48.9363 | 3.2358 | 49.2026 | 48.2204 | 2.7303
RECO | 2033 | 3 | 45.1582 | 57.0089 | 8.9363 | 44.8471 | 57.6851 | 9.4138 | 46.6772 | 53.7081 | 6.6055 | 51.6388 | 42.9264 | -1.0081 | 49.6831 | 47.1763 | 1.993 | 48.862 | 48.9605 | 3.2529 | 46.8199 | 53.3981 | 6.3865 | 52.3188 | 41.4488 | -2.0515 | 48.9972 | 48.6667 | 3.0455 | 48.1701 | 50.4641 | 4.3147 | 49.5959 | 47.3657 | 2.1267 | 51.8825 | 42.397 | -1.3819 | 47.3235 | 52.3037 | 5.6137 | 49.5616 | 47.4403 | 2.1794 | 52.3199 | 41.4464 | -2.0532 | 51.5505 | 43.1183 | -0.87257 | 53.3318 | 39.2476 | -3.6059 | 47.0653 | 52.8647 | 6.0099 | 47.8804 | 51.0935 | 4.7591 | 48.9485 | 48.7727 | 3.1203 | 49.3324 | 47.9384 | 2.5311 | 52.2447 | 41.6098 | -1.9378 | 48.6118 | 49.5042 | 3.6369 | 47.9387 | 50.9669 | 4.6697 | 51.176 | 43.9322 | -0.29784 | 48.6796 | 49.3569 | 3.5328 | 49.0118 | 48.635 | 3.023
RECO | 2033 | 4 | 45.1582 | 57.0089 | 8.9363 | 44.8471 | 57.6851 | 9.4138 | 46.6772 | 53.7081 | 6.6055 | 51.6388 | 42.9264 | -1.0081 | 49.6831 | 47.1763 | 1.993 | 48.862 | 48.9605 | 3.2529 | 46.8199 | 53.3981 | 6.3865 | 52.3188 | 41.4488 | -2.0515 | 48.9972 | 48.6667 | 3.0455 | 48.1701 | 50.4641 | 4.3147 | 49.5959 | 47.3657 | 2.1267 | 51.8825 | 42.397 | -1.3819 | 47.3235 | 52.3037 | 5.6137 | 49.5616 | 47.4403 | 2.1794 | 52.3199 | 41.4464 | -2.0532 | 51.5505 | 43.1183 | -0.87257 | 53.3318 | 39.2476 | -3.6059 | 47.0653 | 52.8647 | 6.0099 | 47.8804 | 51.0935 | 4.7591 | 48.9485 | 48.7727 | 3.1203 | 49.3324 | 47.9384 | 2.5311 | 52.2447 | 41.6098 | -1.9378 | 48.6118 | 49.5042 | 3.6369 | 47.9387 | 50.9669 | 4.6697 | 51.176 | 43.9322 | -0.29784 | 48.6796 | 49.3569 | 3.5328 | 49.0118 | 48.635 | 3.023
RECO | 2034 | 1 | 45.1582 | 57.0089 | 8.9363 | 44.8471 | 57.6851 | 9.4138 | 46.6772 | 53.7081 | 6.6055 | 51.6388 | 42.9264 | -1.0081 | 49.6831 | 47.1763 | 1.993 | 48.862 | 48.9605 | 3.2529 | 46.8199 | 53.3981 | 6.3865 | 52.3188 | 41.4488 | -2.0515 | 48.9972 | 48.6667 | 3.0455 | 48.1701 | 50.4641 | 4.3147 | 49.5959 | 47.3657 | 2.1267 | 51.8825 | 42.397 | -1.3819 | 47.3235 | 52.3037 | 5.6137 | 49.5616 | 47.4403 | 2.1794 | 52.3199 | 41.4464 | -2.0532 | 51.5505 | 43.1183 | -0.87257 | 53.3318 | 39.2476 | -3.6059 | 47.0653 | 52.8647 | 6.0099 | 47.8804 | 51.0935 | 4.7591 | 48.9485 | 48.7727 | 3.1203 | 49.3324 | 47.9384 | 2.5311 | 52.2447 | 41.6098 | -1.9378 | 48.6118 | 49.5042 | 3.6369 | 47.9387 | 50.9669 | 4.6697 | 51.176 | 43.9322 | -0.29784 | 48.6796 | 49.3569 | 3.5328 | 49.0118 | 48.635 | 3.023
RECO | 2034 | 2 | 45.1582 | 57.0089 | 8.9363 | 44.8471 | 57.6851 | 9.4138 | 46.6772 | 53.7081 | 6.6055 | 51.6388 | 42.9264 | -1.0081 | 49.6831 | 47.1763 | 1.993 | 48.862 | 48.9605 | 3.2529 | 46.8199 | 53.3981 | 6.3865 | 52.3188 | 41.4488 | -2.0515 | 48.9972 | 48.6667 | 3.0455 | 48.1701 | 50.4641 | 4.3147 | 49.5959 | 47.3657 | 2.1267 | 51.8825 | 42.397 | -1.3819 | 47.3235 | 52.3037 | 5.6137 | 49.5616 | 47.4403 | 2.1794 | 52.3199 | 41.4464 | -2.0532 | 51.5505 | 43.1183 | -0.87257 | 53.3318 | 39.2476 | -3.6059 | 47.0653 | 52.8647 | 6.0099 | 47.8804 | 51.0935 | 4.7591 | 48.9485 | 48.7727 | 3.1203 | 49.3324 | 47.9384 | 2.5311 | 52.2447 | 41.6098 | -1.9378 | 48.6118 | 49.5042 | 3.6369 | 47.9387 | 50.9669 | 4.6697 | 51.176 | 43.9322 | -0.29784 | 48.6796 | 49.3569 | 3.5328 | 49.0118 | 48.635 | 3.023
RECO | 2034 | 3 | 44.9427 | 57.4772 | 9.267 | 44.6291 | 58.1588 | 9.7483 | 46.4739 | 54.1499 | 6.9174 | 51.4753 | 43.2817 | -0.7572 | 49.5039 | 47.5657 | 2.268 | 48.6762 | 49.3642 | 3.538 | 46.6177 | 53.8374 | 6.6967 | 52.1608 | 41.7923 | -1.809 | 48.8125 | 49.0681 | 3.3289 | 47.9787 | 50.8799 | 4.6083 | 49.4161 | 47.7566 | 2.4027 | 51.7209 | 42.748 | -1.1341 | 47.1254 | 52.7342 | 5.9177 | 49.3814 | 47.8318 | 2.4559 | 52.1619 | 41.7898 | -1.8107 | 51.3863 | 43.4751 | -0.62061 | 53.1819 | 39.5734 | -3.3759 | 46.8652 | 53.2997 | 6.3171 | 47.6868 | 51.5143 | 5.0563 | 48.7634 | 49.1748 | 3.4043 | 49.1504 | 48.3339 | 2.8104 | 52.0861 | 41.9545 | -1.6944 | 48.424 | 49.9123 | 3.925 | 47.7455 | 51.3866 | 4.9661 | 51.0088 | 44.2956 | -0.041266 | 48.4924 | 49.7637 | 3.8201 | 48.8272 | 49.0361 | 3.3063
RECO | 2034 | 4 | 44.9427 | 57.4772 | 9.267 | 44.6291 | 58.1588 | 9.7483 | 46.4739 | 54.1499 | 6.9174 | 51.4753 | 43.2817 | -0.7572 | 49.5039 | 47.5657 | 2.268 | 48.6762 | 49.3642 | 3.538 | 46.6177 | 53.8374 | 6.6967 | 52.1608 | 41.7923 | -1.809 | 48.8125 | 49.0681 | 3.3289 | 47.9787 | 50.8799 | 4.6083 | 49.4161 | 47.7566 | 2.4027 | 51.7209 | 42.748 | -1.1341 | 47.1254 | 52.7342 | 5.9177 | 49.3814 | 47.8318 | 2.4559 | 52.1619 | 41.7898 | -1.8107 | 51.3863 | 43.4751 | -0.62061 | 53.1819 | 39.5734 | -3.3759 | 46.8652 | 53.2997 | 6.3171 | 47.6868 | 51.5143 | 5.0563 | 48.7634 | 49.1748 | 3.4043 | 49.1504 | 48.3339 | 2.8104 | 52.0861 | 41.9545 | -1.6944 | 48.424 | 49.9123 | 3.925 | 47.7455 | 51.3866 | 4.9661 | 51.0088 | 44.2956 | -0.041266 | 48.4924 | 49.7637 | 3.8201 | 48.8272 | 49.0361 | 3.3063
RECO | 2035 | 1 | 44.9427 | 57.4772 | 9.267 | 44.6291 | 58.1588 | 9.7483 | 46.4739 | 54.1499 | 6.9174 | 51.4753 | 43.2817 | -0.7572 | 49.5039 | 47.5657 | 2.268 | 48.6762 | 49.3642 | 3.538 | 46.6177 | 53.8374 | 6.6967 | 52.1608 | 41.7923 | -1.809 | 48.8125 | 49.0681 | 3.3289 | 47.9787 | 50.8799 | 4.6083 | 49.4161 | 47.7566 | 2.4027 | 51.7209 | 42.748 | -1.1341 | 47.1254 | 52.7342 | 5.9177 | 49.3814 | 47.8318 | 2.4559 | 52.1619 | 41.7898 | -1.8107 | 51.3863 | 43.4751 | -0.62061 | 53.1819 | 39.5734 | -3.3759 | 46.8652 | 53.2997 | 6.3171 | 47.6868 | 51.5143 | 5.0563 | 48.7634 | 49.1748 | 3.4043 | 49.1504 | 48.3339 | 2.8104 | 52.0861 | 41.9545 | -1.6944 | 48.424 | 49.9123 | 3.925 | 47.7455 | 51.3866 | 4.9661 | 51.0088 | 44.2956 | -0.041266 | 48.4924 | 49.7637 | 3.8201 | 48.8272 | 49.0361 | 3.3063
RECO | 2035 | 2 | 44.9427 | 57.4772 | 9.267 | 44.6291 | 58.1588 | 9.7483 | 46.4739 | 54.1499 | 6.9174 | 51.4753 | 43.2817 | -0.7572 | 49.5039 | 47.5657 | 2.268 | 48.6762 | 49.3642 | 3.538 | 46.6177 | 53.8374 | 6.6967 | 52.1608 | 41.7923 | -1.809 | 48.8125 | 49.0681 | 3.3289 | 47.9787 | 50.8799 | 4.6083 | 49.4161 | 47.7566 | 2.4027 | 51.7209 | 42.748 | -1.1341 | 47.1254 | 52.7342 | 5.9177 | 49.3814 | 47.8318 | 2.4559 | 52.1619 | 41.7898 | -1.8107 | 51.3863 | 43.4751 | -0.62061 | 53.1819 | 39.5734 | -3.3759 | 46.8652 | 53.2997 | 6.3171 | 47.6868 | 51.5143 | 5.0563 | 48.7634 | 49.1748 | 3.4043 | 49.1504 | 48.3339 | 2.8104 | 52.0861 | 41.9545 | -1.6944 | 48.424 | 49.9123 | 3.925 | 47.7455 | 51.3866 | 4.9661 | 51.0088 | 44.2956 | -0.041266 | 48.4924 | 49.7637 | 3.8201 | 48.8272 | 49.0361 | 3.3063
RECO | 2035 | 3 | 44.7257 | 57.9488 | 9.6 | 44.4095 | 58.6359 | 10.0852 | 46.2692 | 54.5948 | 7.2316 | 51.3107 | 43.6395 | -0.50452 | 49.3234 | 47.9579 | 2.5449 | 48.4891 | 49.7708 | 3.8251 | 46.4141 | 54.2798 | 7.0091 | 52.0016 | 42.1381 | -1.5647 | 48.6265 | 49.4723 | 3.6143 | 47.786 | 51.2986 | 4.904 | 49.2349 | 48.1503 | 2.6807 | 51.5582 | 43.1016 | -0.8844 | 46.9259 | 53.1678 | 6.2239 | 49.2 | 48.2261 | 2.7343 | 52.0027 | 42.1357 | -1.5664 | 51.2209 | 43.8345 | -0.36683 | 53.0309 | 39.9015 | -3.1442 | 46.6635 | 53.7379 | 6.6265 | 47.4918 | 51.9381 | 5.3556 | 48.577 | 49.5799 | 3.6903 | 48.9671 | 48.7322 | 3.0917 | 51.9263 | 42.3017 | -1.4492 | 48.2349 | 50.3233 | 4.2152 | 47.551 | 51.8094 | 5.2647 | 50.8404 | 44.6615 | 0.21715 | 48.3038 | 50.1735 | 4.1095 | 48.6414 | 49.44 | 3.5915
RECO | 2035 | 4 | 44.7257 | 57.9488 | 9.6 | 44.4095 | 58.6359 | 10.0852 | 46.2692 | 54.5948 | 7.2316 | 51.3107 | 43.6395 | -0.50452 | 49.3234 | 47.9579 | 2.5449 | 48.4891 | 49.7708 | 3.8251 | 46.4141 | 54.2798 | 7.0091 | 52.0016 | 42.1381 | -1.5647 | 48.6265 | 49.4723 | 3.6143 | 47.786 | 51.2986 | 4.904 | 49.2349 | 48.1503 | 2.6807 | 51.5582 | 43.1016 | -0.8844 | 46.9259 | 53.1678 | 6.2239 | 49.2 | 48.2261 | 2.7343 | 52.0027 | 42.1357 | -1.5664 | 51.2209 | 43.8345 | -0.36683 | 53.0309 | 39.9015 | -3.1442 | 46.6635 | 53.7379 | 6.6265 | 47.4918 | 51.9381 | 5.3556 | 48.577 | 49.5799 | 3.6903 | 48.9671 | 48.7322 | 3.0917 | 51.9263 | 42.3017 | -1.4492 | 48.2349 | 50.3233 | 4.2152 | 47.551 | 51.8094 | 5.2647 | 50.8404 | 44.6615 | 0.21715 | 48.3038 | 50.1735 | 4.1095 | 48.6414 | 49.44 | 3.5915
RECO | 2036 | 1 | 44.7257 | 57.9488 | 9.6 | 44.4095 | 58.6359 | 10.0852 | 46.2692 | 54.5948 | 7.2316 | 51.3107 | 43.6395 | -0.50452 | 49.3234 | 47.9579 | 2.5449 | 48.4891 | 49.7708 | 3.8251 | 46.4141 | 54.2798 | 7.0091 | 52.0016 | 42.1381 | -1.5647 | 48.6265 | 49.4723 | 3.6143 | 47.786 | 51.2986 | 4.904 | 49.2349 | 48.1503 | 2.6807 | 51.5582 | 43.1016 | -0.8844 | 46.9259 | 53.1678 | 6.2239 | 49.2 | 48.2261 | 2.7343 | 52.0027 | 42.1357 | -1.5664 | 51.2209 | 43.8345 | -0.36683 | 53.0309 | 39.9015 | -3.1442 | 46.6635 | 53.7379 | 6.6265 | 47.4918 | 51.9381 | 5.3556 | 48.577 | 49.5799 | 3.6903 | 48.9671 | 48.7322 | 3.0917 | 51.9263 | 42.3017 | -1.4492 | 48.2349 | 50.3233 | 4.2152 | 47.551 | 51.8094 | 5.2647 | 50.8404 | 44.6615 | 0.21715 | 48.3038 | 50.1735 | 4.1095 | 48.6414 | 49.44 | 3.5915
RECO | 2036 | 2 | 44.7257 | 57.9488 | 9.6 | 44.4095 | 58.6359 | 10.0852 | 46.2692 | 54.5948 | 7.2316 | 51.3107 | 43.6395 | -0.50452 | 49.3234 | 47.9579 | 2.5449 | 48.4891 | 49.7708 | 3.8251 | 46.4141 | 54.2798 | 7.0091 | 52.0016 | 42.1381 | -1.5647 | 48.6265 | 49.4723 | 3.6143 | 47.786 | 51.2986 | 4.904 | 49.2349 | 48.1503 | 2.6807 | 51.5582 | 43.1016 | -0.8844 | 46.9259 | 53.1678 | 6.2239 | 49.2 | 48.2261 | 2.7343 | 52.0027 | 42.1357 | -1.5664 | 51.2209 | 43.8345 | -0.36683 | 53.0309 | 39.9015 | -3.1442 | 46.6635 | 53.7379 | 6.6265 | 47.4918 | 51.9381 | 5.3556 | 48.577 | 49.5799 | 3.6903 | 48.9671 | 48.7322 | 3.0917 | 51.9263 | 42.3017 | -1.4492 | 48.2349 | 50.3233 | 4.2152 | 47.551 | 51.8094 | 5.2647 | 50.8404 | 44.6615 | 0.21715 | 48.3038 | 50.1735 | 4.1095 | 48.6414 | 49.44 | 3.5915
RECO | 2036 | 3 | 44.5026 | 58.4336 | 9.9424 | 44.1838 | 59.1263 | 10.4315 | 46.0587 | 55.0522 | 7.5546 | 51.1414 | 44.0074 | -0.24478 | 49.1379 | 48.361 | 2.8296 | 48.2968 | 50.1887 | 4.1202 | 46.2048 | 54.7346 | 7.3303 | 51.838 | 42.4937 | -1.3136 | 48.4353 | 49.8878 | 3.9077 | 47.588 | 51.7291 | 5.2079 | 49.0486 | 48.555 | 2.9665 | 51.391 | 43.465 | -0.62776 | 46.7208 | 53.6135 | 6.5386 | 49.0135 | 48.6314 | 3.0205 | 51.8391 | 42.4912 | -1.3154 | 51.0509 | 44.2039 | -0.10596 | 52.8757 | 40.2387 | -2.906 | 46.4563 | 54.1883 | 6.9445 | 47.2913 | 52.3738 | 5.6632 | 48.3854 | 49.9963 | 3.9843 | 48.7787 | 49.1417 | 3.3808 | 51.7621 | 42.6586 | -1.1972 | 48.0405 | 50.7457 | 4.5135 | 47.351 | 52.244 | 5.5716 | 50.6673 | 45.0377 | 0.4828 | 48.1099 | 50.5948 | 4.4069 | 48.4503 | 49.8553 | 3.8847
RECO | 2036 | 4 | 44.5026 | 58.4336 | 9.9424 | 44.1838 | 59.1263 | 10.4315 | 46.0587 | 55.0522 | 7.5546 | 51.1414 | 44.0074 | -0.24478 | 49.1379 | 48.361 | 2.8296 | 48.2968 | 50.1887 | 4.1202 | 46.2048 | 54.7346 | 7.3303 | 51.838 | 42.4937 | -1.3136 | 48.4353 | 49.8878 | 3.9077 | 47.588 | 51.7291 | 5.2079 | 49.0486 | 48.555 | 2.9665 | 51.391 | 43.465 | -0.62776 | 46.7208 | 53.6135 | 6.5386 | 49.0135 | 48.6314 | 3.0205 | 51.8391 | 42.4912 | -1.3154 | 51.0509 | 44.2039 | -0.10596 | 52.8757 | 40.2387 | -2.906 | 46.4563 | 54.1883 | 6.9445 | 47.2913 | 52.3738 | 5.6632 | 48.3854 | 49.9963 | 3.9843 | 48.7787 | 49.1417 | 3.3808 | 51.7621 | 42.6586 | -1.1972 | 48.0405 | 50.7457 | 4.5135 | 47.351 | 52.244 | 5.5716 | 50.6673 | 45.0377 | 0.4828 | 48.1099 | 50.5948 | 4.4069 | 48.4503 | 49.8553 | 3.8847
UGI | 1998 | 1 | 20.9363 | 19.3531 | -0.27057 | 19.278 | 20.0154 | -2.0238 | 21.6533 | 19.0668 | 0.48744 | 15.8949 | 21.3663 | -5.6005 | 16.8526 | 20.9839 | -4.588 | 18.4268 | 20.3552 | -2.9236 | 18.933 | 20.1531 | -2.3885 | 15.2766 | 21.6132 | -6.2541 | 17.5207 | 20.7171 | -3.8816 | 20.1333 | 19.6738 | -1.1195 | 18.8481 | 20.187 | -2.4783 | 16.0179 | 21.3172 | -5.4704 | 22.2783 | 18.8173 | 1.1481 | 18.247 | 20.427 | -3.1137 | 17.9999 | 20.5258 | -3.3751 | 16.4022 | 21.1637 | -5.0641 | 14.7592 | 21.8198 | -6.8012 | 19.714 | 19.8413 | -1.5628 | 18.3686 | 20.3785 | -2.9852 | 19.654 | 19.8652 | -1.6263 | 18.4419 | 20.3492 | -2.9077 | 16.6972 | 21.0459 | -4.7522 | 18.5935 | 20.2887 | -2.7474 | 21.3518 | 19.1872 | 0.16868 | 18.3102 | 20.4018 | -3.0469 | 19.8799 | 19.775 | -1.3875 | 20.0921 | 19.6903 | -1.1631
UGI | 1998 | 2 | 20.9363 | 19.3531 | -0.27057 | 19.278 | 20.0154 | -2.0238 | 21.6533 | 19.0668 | 0.48744 | 15.8949 | 21.3663 | -5.6005 | 16.8526 | 20.9839 | -4.588 | 18.4268 | 20.3552 | -2.9236 | 18.933 | 20.1531 | -2.3885 | 15.2766 | 21.6132 | -6.2541 | 17.5207 | 20.7171 | -3.8816 | 20.1333 | 19.6738 | -1.1195 | 18.8481 | 20.187 | -2.4783 | 16.0179 | 21.3172 | -5.4704 | 22.2783 | 18.8173 | 1.1481 | 18.247 | 20.427 | -3.1137 | 17.9999 | 20.5258 | -3.3751 | 16.4022 | 21.1637 | -5.0641 | 14.7592 | 21.8198 | -6.8012 | 19.714 | 19.8413 | -1.5628 | 18.3686 | 20.3785 | -2.9852 | 19.654 | 19.8652 | -1.6263 | 18.4419 | 20.3492 | -2.9077 | 16.6972 | 21.0459 | -4.7522 | 18.5935 | 20.2887 | -2.7474 | 21.3518 | 19.1872 | 0.16868 | 18.3102 | 20.4018 | -3.0469 | 19.8799 | 19.775 | -1.3875 | 20.0921 | 19.6903 | -1.1631
UGI | 1998 | 3 | 21.0445 | 19.3099 | -0.1562 | 19.3752 | 19.9765 | -1.921 | 21.7662 | 19.0218 | 0.60679 | 15.9699 | 21.3364 | -5.5212 | 16.9339 | 20.9514 | -4.502 | 18.5185 | 20.3186 | -2.8267 | 19.028 | 20.1152 | -2.2881 | 15.3476 | 21.5849 | -6.1791 | 17.6065 | 20.6828 | -3.791 | 20.2362 | 19.6327 | -1.0107 | 18.9425 | 20.1493 | -2.3785 | 16.0937 | 21.2869 | -5.3903 | 22.3953 | 18.7706 | 1.2718 | 18.3375 | 20.3909 | -3.0181 | 18.0887 | 20.4903 | -3.2811 | 16.4806 | 21.1324 | -4.9813 | 14.8267 | 21.7929 | -6.7298 | 19.8141 | 19.8013 | -1.457 | 18.4599 | 20.342 | -2.8887 | 19.7537 | 19.8254 | -1.5209 | 18.5337 | 20.3126 | -2.8107 | 16.7775 | 21.0139 | -4.6673 | 18.6863 | 20.2516 | -2.6493 | 21.4627 | 19.1429 | 0.28593 | 18.4011 | 20.3655 | -2.9508 | 19.9811 | 19.7346 | -1.2805 | 20.1947 | 19.6493 | -1.0546
UGI | 1998 | 4 | 21.0445 | 19.3099 | -0.1562 | 19.3752 | 19.9765 | -1.921 | 21.7662 | 19.0218 | 0.60679 | 15.9699 | 21.3364 | -5.5212 | 16.9339 | 20.9514 | -4.502 | 18.5185 | 20.3186 | -2.8267 | 19.028 | 20.1152 | -2.2881 | 15.3476 | 21.5849 | -6.1791 | 17.6065 | 20.6828 | -3.791 | 20.2362 | 19.6327 | -1.0107 | 18.9425 | 20.1493 | -2.3785 | 16.0937 | 21.2869 | -5.3903 | 22.3953 | 18.7706 | 1.2718 | 18.3375 | 20.3909 | -3.0181 | 18.0887 | 20.4903 | -3.2811 | 16.4806 | 21.1324 | -4.9813 | 14.8267 | 21.7929 | -6.7298 | 19.8141 | 19.8013 | -1.457 | 18.4599 | 20.342 | -2.8887 | 19.7537 | 19.8254 | -1.5209 | 18.5337 | 20.3126 | -2.8107 | 16.7775 | 21.0139 | -4.6673 | 18.6863 | 20.2516 | -2.6493 | 21.4627 | 19.1429 | 0.28593 | 18.4011 | 20.3655 | -2.9508 | 19.9811 | 19.7346 | -1.2805 | 20.1947 | 19.6493 | -1.0546
UGI | 1999 | 1 | 21.0445 | 19.3099 | -0.1562 | 19.3752 | 19.9765 | -1.921 | 21.7662 | 19.0218 | 0.60679 | 15.9699 | 21.3364 | -5.5212 | 16.9339 | 20.9514 | -4.502 | 18.5185 | 20.3186 | -2.8267 | 19.028 | 20.1152 | -2.2881 | 15.3476 | 21.5849 | -6.1791 | 17.6065 | 20.6828 | -3.791 | 20.2362 | 19.6327 | -1.0107 | 18.9425 | 20.1493 | -2.3785 | 16.0937 | 21.2869 | -5.3903 | 22.3953 | 18.7706 | 1.2718 | 18.3375 | 20.3909 | -3.0181 | 18.0887 | 20.4903 | -3.2811 | 16.4806 | 21.1324 | -4.9813 | 14.8267 | 21.7929 | -6.7298 | 19.8141 | 19.8013 | -1.457 | 18.4599 | 20.342 | -2.8887 | 19.7537 | 19.8254 | -1.5209 | 18.5337 | 20.3126 | -2.8107 | 16.7775 | 21.0139 | -4.6673 | 18.6863 | 20.2516 | -2.6493 | 21.4627 | 19.1429 | 0.28593 | 18.4011 | 20.3655 | -2.9508 | 19.9811 | 19.7346 | -1.2805 | 20.1947 | 19.6493 | -1.0546
UGI | 1999 | 2 | 21.0445 | 19.3099 | -0.1562 | 19.3752 | 19.9765 | -1.921 | 21.7662 | 19.0218 | 0.60679 | 15.9699 | 21.3364 | -5.5212 | 16.9339 | 20.9514 | -4.502 | 18.5185 | 20.3186 | -2.8267 | 19.028 | 20.1152 | -2.2881 | 15.3476 | 21.5849 | -6.1791 | 17.6065 | 20.6828 | -3.791 | 20.2362 | 19.6327 | -1.0107 | 18.9425 | 20.1493 | -2.3785 | 16.0937 | 21.2869 | -5.3903 | 22.3953 | 18.7706 | 1.2718 | 18.3375 | 20.3909 | -3.0181 | 18.0887 | 20.4903 | -3.2811 | 16.4806 | 21.1324 | -4.9813 | 14.8267 | 21.7929 | -6.7298 | 19.8141 | 19.8013 | -1.457 | 18.4599 | 20.342 | -2.8887 | 19.7537 | 19.8254 | -1.5209 | 18.5337 | 20.3126 | -2.8107 | 16.7775 | 21.0139 | -4.6673 | 18.6863 | 20.2516 | -2.6493 | 21.4627 | 19.1429 | 0.28593 | 18.4011 | 20.3655 | -2.9508 | 19.9811 | 19.7346 | -1.2805 | 20.1947 | 19.6493 | -1.0546
UGI | 1999 | 3 | 21.2303 | 19.2357 | 0.040269 | 19.5423 | 19.9098 | -1.7443 | 21.9602 | 18.9443 | 0.81183 | 16.0987 | 21.2849 | -5.385 | 17.0736 | 20.8956 | -4.3543 | 18.676 | 20.2558 | -2.6602 | 19.1912 | 20.05 | -2.1156 | 15.4694 | 21.5362 | -6.0502 | 17.7537 | 20.6241 | -3.6353 | 20.413 | 19.5621 | -0.82383 | 19.1048 | 20.0845 | -2.2069 | 16.2239 | 21.2349 | -5.2526 | 22.5963 | 18.6903 | 1.4843 | 18.493 | 20.3288 | -2.8537 | 18.2414 | 20.4293 | -3.1197 | 16.6152 | 21.0787 | -4.839 | 14.9427 | 21.7465 | -6.6071 | 19.9862 | 19.7326 | -1.2751 | 18.6167 | 20.2794 | -2.7229 | 19.925 | 19.757 | -1.3397 | 18.6913 | 20.2496 | -2.644 | 16.9154 | 20.9588 | -4.5215 | 18.8457 | 20.188 | -2.4808 | 21.6533 | 19.0669 | 0.48737 | 18.5573 | 20.3031 | -2.7857 | 20.155 | 19.6652 | -1.0966 | 20.371 | 19.5789 | -0.86825
UGI | 1999 | 4 | 21.2303 | 19.2357 | 0.040269 | 19.5423 | 19.9098 | -1.7443 | 21.9602 | 18.9443 | 0.81183 | 16.0987 | 21.2849 | -5.385 | 17.0736 | 20.8956 | -4.3543 | 18.676 | 20.2558 | -2.6602 | 19.1912 | 20.05 | -2.1156 | 15.4694 | 21.5362 | -6.0502 | 17.7537 | 20.6241 | -3.6353 | 20.413 | 19.5621 | -0.82383 | 19.1048 | 20.0845 | -2.2069 | 16.2239 | 21.2349 | -5.2526 | 22.5963 | 18.6903 | 1.4843 | 18.493 | 20.3288 | -2.8537 | 18.2414 | 20.4293 | -3.1197 | 16.6152 | 21.0787 | -4.839 | 14.9427 | 21.7465 | -6.6071 | 19.9862 | 19.7326 | -1.2751 | 18.6167 | 20.2794 | -2.7229 | 19.925 | 19.757 | -1.3397 | 18.6913 | 20.2496 | -2.644 | 16.9154 | 20.9588 | -4.5215 | 18.8457 | 20.188 | -2.4808 | 21.6533 | 19.0669 | 0.48737 | 18.5573 | 20.3031 | -2.7857 | 20.155 | 19.6652 | -1.0966 | 20.371 | 19.5789 | -0.86825
UGI | 2000 | 1 | 21.2303 | 19.2357 | 0.040269 | 19.5423 | 19.9098 | -1.7443 | 21.9602 | 18.9443 | 0.81183 | 16.0987 | 21.2849 | -5.385 | 17.0736 | 20.8956 | -4.3543 | 18.676 | 20.2558 | -2.6602 | 19.1912 | 20.05 | -2.1156 | 15.4694 | 21.5362 | -6.0502 | 17.7537 | 20.6241 | -3.6353 | 20.413 | 19.5621 | -0.82383 | 19.1048 | 20.0845 | -2.2069 | 16.2239 | 21.2349 | -5.2526 | 22.5963 | 18.6903 | 1.4843 | 18.493 | 20.3288 | -2.8537 | 18.2414 | 20.4293 | -3.1197 | 16.6152 | 21.0787 | -4.839 | 14.9427 | 21.7465 | -6.6071 | 19.9862 | 19.7326 | -1.2751 | 18.6167 | 20.2794 | -2.7229 | 19.925 | 19.757 | -1.3397 | 18.6913 | 20.2496 | -2.644 | 16.9154 | 20.9588 | -4.5215 | 18.8457 | 20.188 | -2.4808 | 21.6533 | 19.0669 | 0.48737 | 18.5573 | 20.3031 | -2.7857 | 20.155 | 19.6652 | -1.0966 | 20.371 | 19.5789 | -0.86825
UGI | 2000 | 2 | 21.2303 | 19.2357 | 0.040269 | 19.5423 | 19.9098 | -1.7443 | 21.9602 | 18.9443 | 0.81183 | 16.0987 | 21.2849 | -5.385 | 17.0736 | 20.8956 | -4.3543 | 18.676 | 20.2558 | -2.6602 | 19.1912 | 20.05 | -2.1156 | 15.4694 | 21.5362 | -6.0502 | 17.7537 | 20.6241 | -3.6353 | 20.413 | 19.5621 | -0.82383 | 19.1048 | 20.0845 | -2.2069 | 16.2239 | 21.2349 | -5.2526 | 22.5963 | 18.6903 | 1.4843 | 18.493 | 20.3288 | -2.8537 | 18.2414 | 20.4293 | -3.1197 | 16.6152 | 21.0787 | -4.839 | 14.9427 | 21.7465 | -6.6071 | 19.9862 | 19.7326 | -1.2751 | 18.6167 | 20.2794 | -2.7229 | 19.925 | 19.757 | -1.3397 | 18.6913 | 20.2496 | -2.644 | 16.9154 | 20.9588 | -4.5215 | 18.8457 | 20.188 | -2.4808 | 21.6533 | 19.0669 | 0.48737 | 18.5573 | 20.3031 | -2.7857 | 20.155 | 19.6652 | -1.0966 | 20.371 | 19.5789 | -0.86825
UGI | 2000 | 3 | 21.5386 | 19.1126 | 0.36616 | 19.8195 | 19.7991 | -1.4513 | 22.2819 | 18.8158 | 1.1519 | 16.3125 | 21.1996 | -5.159 | 17.3053 | 20.8031 | -4.1094 | 18.9372 | 20.1515 | -2.3841 | 19.4619 | 19.9419 | -1.8294 | 15.6716 | 21.4555 | -5.8365 | 17.9979 | 20.5265 | -3.3771 | 20.7062 | 19.445 | -0.51386 | 19.3739 | 19.9771 | -1.9224 | 16.44 | 21.1486 | -5.0242 | 22.9297 | 18.5572 | 1.8368 | 18.7508 | 20.2259 | -2.5811 | 18.4946 | 20.3282 | -2.852 | 16.8384 | 20.9895 | -4.6029 | 15.1352 | 21.6697 | -6.4036 | 20.2715 | 19.6186 | -0.97344 | 18.8768 | 20.1756 | -2.4479 | 20.2093 | 19.6435 | -1.0392 | 18.9528 | 20.1452 | -2.3676 | 17.1442 | 20.8674 | -4.2796 | 19.11 | 20.0824 | -2.2014 | 21.9693 | 18.9407 | 0.8215 | 18.8163 | 20.1997 | -2.5119 | 20.4434 | 19.55 | -0.79167 | 20.6634 | 19.4621 | -0.55909
UGI | 2000 | 4 | 21.5386 | 19.1126 | 0.36616 | 19.8195 | 19.7991 | -1.4513 | 22.2819 | 18.8158 | 1.1519 | 16.3125 | 21.1996 | -5.159 | 17.3053 | 20.8031 | -4.1094 | 18.9372 | 20.1515 | -2.3841 | 19.4619 | 19.9419 | -1.8294 | 15.6716 | 21.4555 | -5.8365 | 17.9979 | 20.5265 | -3.3771 | 20.7062 | 19.445 | -0.51386 | 19.3739 | 19.9771 | -1.9224 | 16.44 | 21.1486 | -5.0242 | 22.9297 | 18.5572 | 1.8368 | 18.7508 | 20.2259 | -2.5811 | 18.4946 | 20.3282 | -2.852 | 16.8384 | 20.9895 | -4.6029 | 15.1352 | 21.6697 | -6.4036 | 20.2715 | 19.6186 | -0.97344 | 18.8768 | 20.1756 | -2.4479 | 20.2093 | 19.6435 | -1.0392 | 18.9528 | 20.1452 | -2.3676 | 17.1442 | 20.8674 | -4.2796 | 19.11 | 20.0824 | -2.2014 | 21.9693 | 18.9407 | 0.8215 | 18.8163 | 20.1997 | -2.5119 | 20.4434 | 19.55 | -0.79167 | 20.6634 | 19.4621 | -0.55909
UGI | 2001 | 1 | 21.5386 | 19.1126 | 0.36616 | 19.8195 | 19.7991 | -1.4513 | 22.2819 | 18.8158 | 1.1519 | 16.3125 | 21.1996 | -5.159 | 17.3053 | 20.8031 | -4.1094 | 18.9372 | 20.1515 | -2.3841 | 19.4619 | 19.9419 | -1.8294 | 15.6716 | 21.4555 | -5.8365 | 17.9979 | 20.5265 | -3.3771 | 20.7062 | 19.445 | -0.51386 | 19.3739 | 19.9771 | -1.9224 | 16.44 | 21.1486 | -5.0242 | 22.9297 | 18.5572 | 1.8368 | 18.7508 | 20.2259 | -2.5811 | 18.4946 | 20.3282 | -2.852 | 16.8384 | 20.9895 | -4.6029 | 15.1352 | 21.6697 | -6.4036 | 20.2715 | 19.6186 | -0.97344 | 18.8768 | 20.1756 | -2.4479 | 20.2093 | 19.6435 | -1.0392 | 18.9528 | 20.1452 | -2.3676 | 17.1442 | 20.8674 | -4.2796 | 19.11 | 20.0824 | -2.2014 | 21.9693 | 18.9407 | 0.8215 | 18.8163 | 20.1997 | -2.5119 | 20.4434 | 19.55 | -0.79167 | 20.6634 | 19.4621 | -0.55909
UGI | 2001 | 2 | 21.5386 | 19.1126 | 0.36616 | 19.8195 | 19.7991 | -1.4513 | 22.2819 | 18.8158 | 1.1519 | 16.3125 | 21.1996 | -5.159 | 17.3053 | 20.8031 | -4.1094 | 18.9372 | 20.1515 | -2.3841 | 19.4619 | 19.9419 | -1.8294 | 15.6716 | 21.4555 | -5.8365 | 17.9979 | 20.5265 | -3.3771 | 20.7062 | 19.445 | -0.51386 | 19.3739 | 19.9771 | -1.9224 | 16.44 | 21.1486 | -5.0242 | 22.9297 | 18.5572 | 1.8368 | 18.7508 | 20.2259 | -2.5811 | 18.4946 | 20.3282 | -2.852 | 16.8384 | 20.9895 | -4.6029 | 15.1352 | 21.6697 | -6.4036 | 20.2715 | 19.6186 | -0.97344 | 18.8768 | 20.1756 | -2.4479 | 20.2093 | 19.6435 | -1.0392 | 18.9528 | 20.1452 | -2.3676 | 17.1442 | 20.8674 | -4.2796 | 19.11 | 20.0824 | -2.2014 | 21.9693 | 18.9407 | 0.8215 | 18.8163 | 20.1997 | -2.5119 | 20.4434 | 19.55 | -0.79167 | 20.6634 | 19.4621 | -0.55909
UGI | 2001 | 3 | 21.6976 | 19.0491 | 0.5343 | 19.9625 | 19.742 | -1.3001 | 22.4478 | 18.7496 | 1.3274 | 16.4227 | 21.1555 | -5.0424 | 17.4248 | 20.7554 | -3.983 | 19.072 | 20.0976 | -2.2416 | 19.6015 | 19.8862 | -1.6817 | 15.7759 | 21.4138 | -5.7263 | 18.1239 | 20.4762 | -3.2439 | 20.8575 | 19.3846 | -0.35393 | 19.5127 | 19.9216 | -1.7757 | 16.5514 | 21.1041 | -4.9063 | 23.1017 | 18.4885 | 2.0187 | 18.8838 | 20.1728 | -2.4405 | 18.6252 | 20.276 | -2.7139 | 16.9536 | 20.9436 | -4.4812 | 15.2345 | 21.63 | -6.2987 | 20.4187 | 19.5598 | -0.81781 | 19.011 | 20.122 | -2.306 | 20.3559 | 19.5849 | -0.88422 | 19.0877 | 20.0913 | -2.225 | 17.2623 | 20.8203 | -4.1548 | 19.2464 | 20.028 | -2.0572 | 22.1324 | 18.8755 | 0.99388 | 18.95 | 20.1464 | -2.3706 | 20.5923 | 19.4905 | -0.63434 | 20.8143 | 19.4019 | -0.39959
UGI | 2001 | 4 | 21.6976 | 19.0491 | 0.5343 | 19.9625 | 19.742 | -1.3001 | 22.4478 | 18.7496 | 1.3274 | 16.4227 | 21.1555 | -5.0424 | 17.4248 | 20.7554 | -3.983 | 19.072 | 20.0976 | -2.2416 | 19.6015 | 19.8862 | -1.6817 | 15.7759 | 21.4138 | -5.7263 | 18.1239 | 20.4762 | -3.2439 | 20.8575 | 19.3846 | -0.35393 | 19.5127 | 19.9216 | -1.7757 | 16.5514 | 21.1041 | -4.9063 | 23.1017 | 18.4885 | 2.0187 | 18.8838 | 20.1728 | -2.4405 | 18.6252 | 20.276 | -2.7139 | 16.9536 | 20.9436 | -4.4812 | 15.2345 | 21.63 | -6.2987 | 20.4187 | 19.5598 | -0.81781 | 19.011 | 20.122 | -2.306 | 20.3559 | 19.5849 | -0.88422 | 19.0877 | 20.0913 | -2.225 | 17.2623 | 20.8203 | -4.1548 | 19.2464 | 20.028 | -2.0572 | 22.1324 | 18.8755 | 0.99388 | 18.95 | 20.1464 | -2.3706 | 20.5923 | 19.4905 | -0.63434 | 20.8143 | 19.4019 | -0.39959
UGI | 2002 | 1 | 21.6976 | 19.0491 | 0.5343 | 19.9625 | 19.742 | -1.3001 | 22.4478 | 18.7496 | 1.3274 | 16.4227 | 21.1555 | -5.0424 | 17.4248 | 20.7554 | -3.983 | 19.072 | 20.0976 | -2.2416 | 19.6015 | 19.8862 | -1.6817 | 15.7759 | 21.4138 | -5.7263 | 18.1239 | 20.4762 | -3.2439 | 20.8575 | 19.3846 | -0.35393 | 19.5127 | 19.9216 | -1.7757 | 16.5514 | 21.1041 | -4.9063 | 23.1017 | 18.4885 | 2.0187 | 18.8838 | 20.1728 | -2.4405 | 18.6252 | 20.276 | -2.7139 | 16.9536 | 20.9436 | -4.4812 | 15.2345 | 21.63 | -6.2987 | 20.4187 | 19.5598 | -0.81781 | 19.011 | 20.122 | -2.306 | 20.3559 | 19.5849 | -0.88422 | 19.0877 | 20.0913 | -2.225 | 17.2623 | 20.8203 | -4.1548 | 19.2464 | 20.028 | -2.0572 | 22.1324 | 18.8755 | 0.99388 | 18.95 | 20.1464 | -2.3706 | 20.5923 | 19.4905 | -0.63434 | 20.8143 | 19.4019 | -0.39959
UGI | 2002 | 2 | 21.6976 | 19.0491 | 0.5343 | 19.9625 | 19.742 | -1.3001 | 22.4478 | 18.7496 | 1.3274 | 16.4227 | 21.1555 | -5.0424 | 17.4248 | 20.7554 | -3.983 | 19.072 | 20.0976 | -2.2416 | 19.6015 | 19.8862 | -1.6817 | 15.7759 | 21.4138 | -5.7263 | 18.1239 | 20.4762 | -3.2439 | 20.8575 | 19.3846 | -0.35393 | 19.5127 | 19.9216 | -1.7757 | 16.5514 | 21.1041 | -4.9063 | 23.1017 | 18.4885 | 2.0187 | 18.8838 | 20.1728 | -2.4405 | 18.6252 | 20.276 | -2.7139 | 16.9536 | 20.9436 | -4.4812 | 15.2345 | 21.63 | -6.2987 | 20.4187 | 19.5598 | -0.81781 | 19.011 | 20.122 | -2.306 | 20.3559 | 19.5849 | -0.88422 | 19.0877 | 20.0913 | -2.225 | 17.2623 | 20.8203 | -4.1548 | 19.2464 | 20.028 | -2.0572 | 22.1324 | 18.8755 | 0.99388 | 18.95 | 20.1464 | -2.3706 | 20.5923 | 19.4905 | -0.63434 | 20.8143 | 19.4019 | -0.39959
UGI | 2002 | 3 | 21.696 | 19.0498 | 0.53256 | 19.961 | 19.7426 | -1.3017 | 22.4461 | 18.7503 | 1.3256 | 16.4216 | 21.156 | -5.0436 | 17.4236 | 20.7559 | -3.9843 | 19.0706 | 20.0982 | -2.2431 | 19.6001 | 19.8867 | -1.6833 | 15.7748 | 21.4143 | -5.7274 | 18.1226 | 20.4767 | -3.2453 | 20.8559 | 19.3853 | -0.35558 | 19.5113 | 19.9222 | -1.7772 | 16.5503 | 21.1046 | -4.9075 | 23.0999 | 18.4892 | 2.0168 | 18.8825 | 20.1733 | -2.4419 | 18.6239 | 20.2766 | -2.7153 | 16.9524 | 20.944 | -4.4824 | 15.2335 | 21.6304 | -6.2997 | 20.4172 | 19.5605 | -0.81941 | 19.0097 | 20.1225 | -2.3075 | 20.3544 | 19.5855 | -0.88582 | 19.0863 | 20.0919 | -2.2264 | 17.2611 | 20.8208 | -4.1561 | 19.245 | 20.0285 | -2.0587 | 22.1307 | 18.8762 | 0.9921 | 18.9486 | 20.1469 | -2.372 | 20.5907 | 19.4912 | -0.63596 | 20.8127 | 19.4025 | -0.40124
UGI | 2002 | 4 | 21.696 | 19.0498 | 0.53256 | 19.961 | 19.7426 | -1.3017 | 22.4461 | 18.7503 | 1.3256 | 16.4216 | 21.156 | -5.0436 | 17.4236 | 20.7559 | -3.9843 | 19.0706 | 20.0982 | -2.2431 | 19.6001 | 19.8867 | -1.6833 | 15.7748 | 21.4143 | -5.7274 | 18.1226 | 20.4767 | -3.2453 | 20.8559 | 19.3853 | -0.35558 | 19.5113 | 19.9222 | -1.7772 | 16.5503 | 21.1046 | -4.9075 | 23.0999 | 18.4892 | 2.0168 | 18.8825 | 20.1733 | -2.4419 | 18.6239 | 20.2766 | -2.7153 | 16.9524 | 20.944 | -4.4824 | 15.2335 | 21.6304 | -6.2997 | 20.4172 | 19.5605 | -0.81941 | 19.0097 | 20.1225 | -2.3075 | 20.3544 | 19.5855 | -0.88582 | 19.0863 | 20.0919 | -2.2264 | 17.2611 | 20.8208 | -4.1561 | 19.245 | 20.0285 | -2.0587 | 22.1307 | 18.8762 | 0.9921 | 18.9486 | 20.1469 | -2.372 | 20.5907 | 19.4912 | -0.63596 | 20.8127 | 19.4025 | -0.40124
UGI | 2003 | 1 | 21.696 | 19.0498 | 0.53256 | 19.961 | 19.7426 | -1.3017 | 22.4461 | 18.7503 | 1.3256 | 16.4216 | 21.156 | -5.0436 | 17.4236 | 20.7559 | -3.9843 | 19.0706 | 20.0982 | -2.2431 | 19.6001 | 19.8867 | -1.6833 | 15.7748 | 21.4143 | -5.7274 | 18.1226 | 20.4767 | -3.2453 | 20.8559 | 19.3853 | -0.35558 | 19.5113 | 19.9222 | -1.7772 | 16.5503 | 21.1046 | -4.9075 | 23.0999 | 18.4892 | 2.0168 | 18.8825 | 20.1733 | -2.4419 | 18.6239 | 20.2766 | -2.7153 | 16.9524 | 20.944 | -4.4824 | 15.2335 | 21.6304 | -6.2997 | 20.4172 | 19.5605 | -0.81941 | 19.0097 | 20.1225 | -2.3075 | 20.3544 | 19.5855 | -0.88582 | 19.0863 | 20.0919 | -2.2264 | 17.2611 | 20.8208 | -4.1561 | 19.245 | 20.0285 | -2.0587 | 22.1307 | 18.8762 | 0.9921 | 18.9486 | 20.1469 | -2.372 | 20.5907 | 19.4912 | -0.63596 | 20.8127 | 19.4025 | -0.40124
UGI | 2003 | 2 | 21.696 | 19.0498 | 0.53256 | 19.961 | 19.7426 | -1.3017 | 22.4461 | 18.7503 | 1.3256 | 16.4216 | 21.156 | -5.0436 | 17.4236 | 20.7559 | -3.9843 | 19.0706 | 20.0982 | -2.2431 | 19.6001 | 19.8867 | -1.6833 | 15.7748 | 21.4143 | -5.7274 | 18.1226 | 20.4767 | -3.2453 | 20.8559 | 19.3853 | -0.35558 | 19.5113 | 19.9222 | -1.7772 | 16.5503 | 21.1046 | -4.9075 | 23.0999 | 18.4892 | 2.0168 | 18.8825 | 20.1733 | -2.4419 | 18.6239 | 20.2766 | -2.7153 | 16.9524 | 20.944 | -4.4824 | 15.2335 | 21.6304 | -6.2997 | 20.4172 | 19.5605 | -0.81941 | 19.0097 | 20.1225 | -2.3075 | 20.3544 | 19.5855 | -0.88582 | 19.0863 | 20.0919 | -2.2264 | 17.2611 | 20.8208 | -4.1561 | 19.245 | 20.0285 | -2.0587 | 22.1307 | 18.8762 | 0.9921 | 18.9486 | 20.1469 | -2.372 | 20.5907 | 19.4912 | -0.63596 | 20.8127 | 19.4025 | -0.40124
UGI | 2003 | 3 | 21.7681 | 19.021 | 0.60884 | 20.0259 | 19.7167 | -1.2331 | 22.5214 | 18.7202 | 1.4052 | 16.4716 | 21.136 | -4.9907 | 17.4778 | 20.7342 | -3.927 | 19.1317 | 20.0738 | -2.1784 | 19.6635 | 19.8614 | -1.6163 | 15.8221 | 21.3954 | -5.6774 | 18.1798 | 20.4539 | -3.1848 | 20.9245 | 19.3579 | -0.28303 | 19.5743 | 19.8971 | -1.7106 | 16.6009 | 21.0844 | -4.8541 | 23.178 | 18.458 | 2.0993 | 18.9428 | 20.1492 | -2.3781 | 18.6831 | 20.2529 | -2.6527 | 17.0047 | 20.9232 | -4.4272 | 15.2785 | 21.6125 | -6.2521 | 20.484 | 19.5338 | -0.7488 | 19.0705 | 20.0982 | -2.2431 | 20.4209 | 19.559 | -0.81549 | 19.1475 | 20.0675 | -2.1617 | 17.3146 | 20.7994 | -4.0995 | 19.3068 | 20.0038 | -1.9933 | 22.2046 | 18.8467 | 1.0703 | 19.0092 | 20.1227 | -2.3079 | 20.6582 | 19.4642 | -0.56458 | 20.8812 | 19.3752 | -0.32888
UGI | 2003 | 4 | 21.7681 | 19.021 | 0.60884 | 20.0259 | 19.7167 | -1.2331 | 22.5214 | 18.7202 | 1.4052 | 16.4716 | 21.136 | -4.9907 | 17.4778 | 20.7342 | -3.927 | 19.1317 | 20.0738 | -2.1784 | 19.6635 | 19.8614 | -1.6163 | 15.8221 | 21.3954 | -5.6774 | 18.1798 | 20.4539 | -3.1848 | 20.9245 | 19.3579 | -0.28303 | 19.5743 | 19.8971 | -1.7106 | 16.6009 | 21.0844 | -4.8541 | 23.178 | 18.458 | 2.0993 | 18.9428 | 20.1492 | -2.3781 | 18.6831 | 20.2529 | -2.6527 | 17.0047 | 20.9232 | -4.4272 | 15.2785 | 21.6125 | -6.2521 | 20.484 | 19.5338 | -0.7488 | 19.0705 | 20.0982 | -2.2431 | 20.4209 | 19.559 | -0.81549 | 19.1475 | 20.0675 | -2.1617 | 17.3146 | 20.7994 | -4.0995 | 19.3068 | 20.0038 | -1.9933 | 22.2046 | 18.8467 | 1.0703 | 19.0092 | 20.1227 | -2.3079 | 20.6582 | 19.4642 | -0.56458 | 20.8812 | 19.3752 | -0.32888
UGI | 2004 | 1 | 21.7681 | 19.021 | 0.60884 | 20.0259 | 19.7167 | -1.2331 | 22.5214 | 18.7202 | 1.4052 | 16.4716 | 21.136 | -4.9907 | 17.4778 | 20.7342 | -3.927 | 19.1317 | 20.0738 | -2.1784 | 19.6635 | 19.8614 | -1.6163 | 15.8221 | 21.3954 | -5.6774 | 18.1798 | 20.4539 | -3.1848 | 20.9245 | 19.3579 | -0.28303 | 19.5743 | 19.8971 | -1.7106 | 16.6009 | 21.0844 | -4.8541 | 23.178 | 18.458 | 2.0993 | 18.9428 | 20.1492 | -2.3781 | 18.6831 | 20.2529 | -2.6527 | 17.0047 | 20.9232 | -4.4272 | 15.2785 | 21.6125 | -6.2521 | 20.484 | 19.5338 | -0.7488 | 19.0705 | 20.0982 | -2.2431 | 20.4209 | 19.559 | -0.81549 | 19.1475 | 20.0675 | -2.1617 | 17.3146 | 20.7994 | -4.0995 | 19.3068 | 20.0038 | -1.9933 | 22.2046 | 18.8467 | 1.0703 | 19.0092 | 20.1227 | -2.3079 | 20.6582 | 19.4642 | -0.56458 | 20.8812 | 19.3752 | -0.32888
UGI | 2004 | 2 | 21.7681 | 19.021 | 0.60884 | 20.0259 | 19.7167 | -1.2331 | 22.5214 | 18.7202 | 1.4052 | 16.4716 | 21.136 | -4.9907 | 17.4778 | 20.7342 | -3.927 | 19.1317 | 20.0738 | -2.1784 | 19.6635 | 19.8614 | -1.6163 | 15.8221 | 21.3954 | -5.6774 | 18.1798 | 20.4539 | -3.1848 | 20.9245 | 19.3579 | -0.28303 | 19.5743 | 19.8971 | -1.7106 | 16.6009 | 21.0844 | -4.8541 | 23.178 | 18.458 | 2.0993 | 18.9428 | 20.1492 | -2.3781 | 18.6831 | 20.2529 | -2.6527 | 17.0047 | 20.9232 | -4.4272 | 15.2785 | 21.6125 | -6.2521 | 20.484 | 19.5338 | -0.7488 | 19.0705 | 20.0982 | -2.2431 | 20.4209 | 19.559 | -0.81549 | 19.1475 | 20.0675 | -2.1617 | 17.3146 | 20.7994 | -4.0995 | 19.3068 | 20.0038 | -1.9933 | 22.2046 | 18.8467 | 1.0703 | 19.0092 | 20.1227 | -2.3079 | 20.6582 | 19.4642 | -0.56458 | 20.8812 | 19.3752 | -0.32888
UGI | 2004 | 3 | 21.893 | 18.9711 | 0.74082 | 20.1382 | 19.6719 | -1.1144 | 22.6517 | 18.6682 | 1.5429 | 16.5582 | 21.1014 | -4.8992 | 17.5717 | 20.6967 | -3.8278 | 19.2375 | 20.0315 | -2.0666 | 19.7731 | 19.8177 | -1.5004 | 15.904 | 21.3627 | -5.5908 | 18.2787 | 20.4144 | -3.0803 | 21.0433 | 19.3104 | -0.1575 | 19.6832 | 19.8535 | -1.5954 | 16.6884 | 21.0495 | -4.7616 | 23.313 | 18.4041 | 2.2421 | 19.0472 | 20.1075 | -2.2678 | 18.7857 | 20.212 | -2.5443 | 17.0951 | 20.8871 | -4.3316 | 15.3564 | 21.5813 | -6.1697 | 20.5995 | 19.4876 | -0.62664 | 19.1759 | 20.0561 | -2.1317 | 20.536 | 19.513 | -0.6938 | 19.2534 | 20.0252 | -2.0498 | 17.4073 | 20.7624 | -4.0016 | 19.4139 | 19.9611 | -1.8801 | 22.3326 | 18.7956 | 1.2056 | 19.1141 | 20.0808 | -2.197 | 20.775 | 19.4176 | -0.44108 | 20.9996 | 19.3279 | -0.20367
UGI | 2004 | 4 | 21.893 | 18.9711 | 0.74082 | 20.1382 | 19.6719 | -1.1144 | 22.6517 | 18.6682 | 1.5429 | 16.5582 | 21.1014 | -4.8992 | 17.5717 | 20.6967 | -3.8278 | 19.2375 | 20.0315 | -2.0666 | 19.7731 | 19.8177 | -1.5004 | 15.904 | 21.3627 | -5.5908 | 18.2787 | 20.4144 | -3.0803 | 21.0433 | 19.3104 | -0.1575 | 19.6832 | 19.8535 | -1.5954 | 16.6884 | 21.0495 | -4.7616 | 23.313 | 18.4041 | 2.2421 | 19.0472 | 20.1075 | -2.2678 | 18.7857 | 20.212 | -2.5443 | 17.0951 | 20.8871 | -4.3316 | 15.3564 | 21.5813 | -6.1697 | 20.5995 | 19.4876 | -0.62664 | 19.1759 | 20.0561 | -2.1317 | 20.536 | 19.513 | -0.6938 | 19.2534 | 20.0252 | -2.0498 | 17.4073 | 20.7624 | -4.0016 | 19.4139 | 19.9611 | -1.8801 | 22.3326 | 18.7956 | 1.2056 | 19.1141 | 20.0808 | -2.197 | 20.775 | 19.4176 | -0.44108 | 20.9996 | 19.3279 | -0.20367
UGI | 2005 | 1 | 21.893 | 18.9711 | 0.74082 | 20.1382 | 19.6719 | -1.1144 | 22.6517 | 18.6682 | 1.5429 | 16.5582 | 21.1014 | -4.8992 | 17.5717 | 20.6967 | -3.8278 | 19.2375 | 20.0315 | -2.0666 | 19.7731 | 19.8177 | -1.5004 | 15.904 | 21.3627 | -5.5908 | 18.2787 | 20.4144 | -3.0803 | 21.0433 | 19.3104 | -0.1575 | 19.6832 | 19.8535 | -1.5954 | 16.6884 | 21.0495 | -4.7616 | 23.313 | 18.4041 | 2.2421 | 19.0472 | 20.1075 | -2.2678 | 18.7857 | 20.212 | -2.5443 | 17.0951 | 20.8871 | -4.3316 | 15.3564 | 21.5813 | -6.1697 | 20.5995 | 19.4876 | -0.62664 | 19.1759 | 20.0561 | -2.1317 | 20.536 | 19.513 | -0.6938 | 19.2534 | 20.0252 | -2.0498 | 17.4073 | 20.7624 | -4.0016 | 19.4139 | 19.9611 | -1.8801 | 22.3326 | 18.7956 | 1.2056 | 19.1141 | 20.0808 | -2.197 | 20.775 | 19.4176 | -0.44108 | 20.9996 | 19.3279 | -0.20367
UGI | 2005 | 2 | 21.893 | 18.9711 | 0.74082 | 20.1382 | 19.6719 | -1.1144 | 22.6517 | 18.6682 | 1.5429 | 16.5582 | 21.1014 | -4.8992 | 17.5717 | 20.6967 | -3.8278 | 19.2375 | 20.0315 | -2.0666 | 19.7731 | 19.8177 | -1.5004 | 15.904 | 21.3627 | -5.5908 | 18.2787 | 20.4144 | -3.0803 | 21.0433 | 19.3104 | -0.1575 | 19.6832 | 19.8535 | -1.5954 | 16.6884 | 21.0495 | -4.7616 | 23.313 | 18.4041 | 2.2421 | 19.0472 | 20.1075 | -2.2678 | 18.7857 | 20.212 | -2.5443 | 17.0951 | 20.8871 | -4.3316 | 15.3564 | 21.5813 | -6.1697 | 20.5995 | 19.4876 | -0.62664 | 19.1759 | 20.0561 | -2.1317 | 20.536 | 19.513 | -0.6938 | 19.2534 | 20.0252 | -2.0498 | 17.4073 | 20.7624 | -4.0016 | 19.4139 | 19.9611 | -1.8801 | 22.3326 | 18.7956 | 1.2056 | 19.1141 | 20.0808 | -2.197 | 20.775 | 19.4176 | -0.44108 | 20.9996 | 19.3279 | -0.20367
UGI | 2005 | 3 | 21.9082 | 18.965 | 0.75693 | 20.1519 | 19.6664 | -1.0999 | 22.6676 | 18.6618 | 1.5597 | 16.5688 | 21.0972 | -4.888 | 17.5831 | 20.6922 | -3.8156 | 19.2504 | 20.0264 | -2.053 | 19.7865 | 19.8123 | -1.4862 | 15.914 | 21.3587 | -5.5803 | 18.2908 | 20.4096 | -3.0675 | 21.0578 | 19.3046 | -0.14217 | 19.6965 | 19.8482 | -1.5813 | 16.699 | 21.0452 | -4.7503 | 23.3295 | 18.3975 | 2.2595 | 19.06 | 20.1024 | -2.2543 | 18.7982 | 20.207 | -2.531 | 17.1061 | 20.8826 | -4.3199 | 15.366 | 21.5775 | -6.1597 | 20.6136 | 19.482 | -0.61172 | 19.1887 | 20.051 | -2.1181 | 20.5501 | 19.5074 | -0.67895 | 19.2664 | 20.02 | -2.0361 | 17.4186 | 20.7579 | -3.9896 | 19.427 | 19.9559 | -1.8663 | 22.3483 | 18.7893 | 1.2221 | 19.1269 | 20.0757 | -2.1835 | 20.7893 | 19.4119 | -0.42601 | 21.0141 | 19.3221 | -0.18839
UGI | 2005 | 4 | 21.9082 | 18.965 | 0.75693 | 20.1519 | 19.6664 | -1.0999 | 22.6676 | 18.6618 | 1.5597 | 16.5688 | 21.0972 | -4.888 | 17.5831 | 20.6922 | -3.8156 | 19.2504 | 20.0264 | -2.053 | 19.7865 | 19.8123 | -1.4862 | 15.914 | 21.3587 | -5.5803 | 18.2908 | 20.4096 | -3.0675 | 21.0578 | 19.3046 | -0.14217 | 19.6965 | 19.8482 | -1.5813 | 16.699 | 21.0452 | -4.7503 | 23.3295 | 18.3975 | 2.2595 | 19.06 | 20.1024 | -2.2543 | 18.7982 | 20.207 | -2.531 | 17.1061 | 20.8826 | -4.3199 | 15.366 | 21.5775 | -6.1597 | 20.6136 | 19.482 | -0.61172 | 19.1887 | 20.051 | -2.1181 | 20.5501 | 19.5074 | -0.67895 | 19.2664 | 20.02 | -2.0361 | 17.4186 | 20.7579 | -3.9896 | 19.427 | 19.9559 | -1.8663 | 22.3483 | 18.7893 | 1.2221 | 19.1269 | 20.0757 | -2.1835 | 20.7893 | 19.4119 | -0.42601 | 21.0141 | 19.3221 | -0.18839
UGI | 2006 | 1 | 21.9082 | 18.965 | 0.75693 | 20.1519 | 19.6664 | -1.0999 | 22.6676 | 18.6618 | 1.5597 | 16.5688 | 21.0972 | -4.888 | 17.5831 | 20.6922 | -3.8156 | 19.2504 | 20.0264 | -2.053 | 19.7865 | 19.8123 | -1.4862 | 15.914 | 21.3587 | -5.5803 | 18.2908 | 20.4096 | -3.0675 | 21.0578 | 19.3046 | -0.14217 | 19.6965 | 19.8482 | -1.5813 | 16.699 | 21.0452 | -4.7503 | 23.3295 | 18.3975 | 2.2595 | 19.06 | 20.1024 | -2.2543 | 18.7982 | 20.207 | -2.531 | 17.1061 | 20.8826 | -4.3199 | 15.366 | 21.5775 | -6.1597 | 20.6136 | 19.482 | -0.61172 | 19.1887 | 20.051 | -2.1181 | 20.5501 | 19.5074 | -0.67895 | 19.2664 | 20.02 | -2.0361 | 17.4186 | 20.7579 | -3.9896 | 19.427 | 19.9559 | -1.8663 | 22.3483 | 18.7893 | 1.2221 | 19.1269 | 20.0757 | -2.1835 | 20.7893 | 19.4119 | -0.42601 | 21.0141 | 19.3221 | -0.18839
UGI | 2006 | 2 | 21.9082 | 18.965 | 0.75693 | 20.1519 | 19.6664 | -1.0999 | 22.6676 | 18.6618 | 1.5597 | 16.5688 | 21.0972 | -4.888 | 17.5831 | 20.6922 | -3.8156 | 19.2504 | 20.0264 | -2.053 | 19.7865 | 19.8123 | -1.4862 | 15.914 | 21.3587 | -5.5803 | 18.2908 | 20.4096 | -3.0675 | 21.0578 | 19.3046 | -0.14217 | 19.6965 | 19.8482 | -1.5813 | 16.699 | 21.0452 | -4.7503 | 23.3295 | 18.3975 | 2.2595 | 19.06 | 20.1024 | -2.2543 | 18.7982 | 20.207 | -2.531 | 17.1061 | 20.8826 | -4.3199 | 15.366 | 21.5775 | -6.1597 | 20.6136 | 19.482 | -0.61172 | 19.1887 | 20.051 | -2.1181 | 20.5501 | 19.5074 | -0.67895 | 19.2664 | 20.02 | -2.0361 | 17.4186 | 20.7579 | -3.9896 | 19.427 | 19.9559 | -1.8663 | 22.3483 | 18.7893 | 1.2221 | 19.1269 | 20.0757 | -2.1835 | 20.7893 | 19.4119 | -0.42601 | 21.0141 | 19.3221 | -0.18839
UGI | 2006 | 3 | 22.1087 | 18.885 | 0.96886 | 20.3321 | 19.5944 | -0.90937 | 22.8768 | 18.5783 | 1.7809 | 16.7078 | 21.0417 | -4.7411 | 17.7338 | 20.632 | -3.6563 | 19.4203 | 19.9585 | -1.8734 | 19.9625 | 19.742 | -1.3001 | 16.0455 | 21.3062 | -5.4413 | 18.4496 | 20.3462 | -2.8996 | 21.2485 | 19.2285 | 0.059413 | 19.8715 | 19.7783 | -1.3963 | 16.8395 | 20.9891 | -4.6018 | 23.5463 | 18.3109 | 2.4887 | 19.2277 | 20.0355 | -2.077 | 18.9629 | 20.1412 | -2.357 | 17.2513 | 20.8247 | -4.1664 | 15.4911 | 21.5276 | -6.0273 | 20.7992 | 19.4079 | -0.41554 | 19.3579 | 19.9835 | -1.9393 | 20.7349 | 19.4336 | -0.48355 | 19.4364 | 19.9521 | -1.8563 | 17.5673 | 20.6985 | -3.8323 | 19.5989 | 19.8872 | -1.6846 | 22.5538 | 18.7073 | 1.4394 | 19.2954 | 20.0084 | -2.0054 | 20.9769 | 19.337 | -0.22769 | 21.2042 | 19.2462 | 0.012661
UGI | 2006 | 4 | 22.1087 | 18.885 | 0.96886 | 20.3321 | 19.5944 | -0.90937 | 22.8768 | 18.5783 | 1.7809 | 16.7078 | 21.0417 | -4.7411 | 17.7338 | 20.632 | -3.6563 | 19.4203 | 19.9585 | -1.8734 | 19.9625 | 19.742 | -1.3001 | 16.0455 | 21.3062 | -5.4413 | 18.4496 | 20.3462 | -2.8996 | 21.2485 | 19.2285 | 0.059413 | 19.8715 | 19.7783 | -1.3963 | 16.8395 | 20.9891 | -4.6018 | 23.5463 | 18.3109 | 2.4887 | 19.2277 | 20.0355 | -2.077 | 18.9629 | 20.1412 | -2.357 | 17.2513 | 20.8247 | -4.1664 | 15.4911 | 21.5276 | -6.0273 | 20.7992 | 19.4079 | -0.41554 | 19.3579 | 19.9835 | -1.9393 | 20.7349 | 19.4336 | -0.48355 | 19.4364 | 19.9521 | -1.8563 | 17.5673 | 20.6985 | -3.8323 | 19.5989 | 19.8872 | -1.6846 | 22.5538 | 18.7073 | 1.4394 | 19.2954 | 20.0084 | -2.0054 | 20.9769 | 19.337 | -0.22769 | 21.2042 | 19.2462 | 0.012661
UGI | 2007 | 1 | 22.1087 | 18.885 | 0.96886 | 20.3321 | 19.5944 | -0.90937 | 22.8768 | 18.5783 | 1.7809 | 16.7078 | 21.0417 | -4.7411 | 17.7338 | 20.632 | -3.6563 | 19.4203 | 19.9585 | -1.8734 | 19.9625 | 19.742 | -1.3001 | 16.0455 | 21.3062 | -5.4413 | 18.4496 | 20.3462 | -2.8996 | 21.2485 | 19.2285 | 0.059413 | 19.8715 | 19.7783 | -1.3963 | 16.8395 | 20.9891 | -4.6018 | 23.5463 | 18.3109 | 2.4887 | 19.2277 | 20.0355 | -2.077 | 18.9629 | 20.1412 | -2.357 | 17.2513 | 20.8247 | -4.1664 | 15.4911 | 21.5276 | -6.0273 | 20.7992 | 19.4079 | -0.41554 | 19.3579 | 19.9835 | -1.9393 | 20.7349 | 19.4336 | -0.48355 | 19.4364 | 19.9521 | -1.8563 | 17.5673 | 20.6985 | -3.8323 | 19.5989 | 19.8872 | -1.6846 | 22.5538 | 18.7073 | 1.4394 | 19.2954 | 20.0084 | -2.0054 | 20.9769 | 19.337 | -0.22769 | 21.2042 | 19.2462 | 0.012661
UGI | 2007 | 2 | 22.1087 | 18.885 | 0.96886 | 20.3321 | 19.5944 | -0.90937 | 22.8768 | 18.5783 | 1.7809 | 16.7078 | 21.0417 | -4.7411 | 17.7338 | 20.632 | -3.6563 | 19.4203 | 19.9585 | -1.8734 | 19.9625 | 19.742 | -1.3001 | 16.0455 | 21.3062 | -5.4413 | 18.4496 | 20.3462 | -2.8996 | 21.2485 | 19.2285 | 0.059413 | 19.8715 | 19.7783 | -1.3963 | 16.8395 | 20.9891 | -4.6018 | 23.5463 | 18.3109 | 2.4887 | 19.2277 | 20.0355 | -2.077 | 18.9629 | 20.1412 | -2.357 | 17.2513 | 20.8247 | -4.1664 | 15.4911 | 21.5276 | -6.0273 | 20.7992 | 19.4079 | -0.41554 | 19.3579 | 19.9835 | -1.9393 | 20.7349 | 19.4336 | -0.48355 | 19.4364 | 19.9521 | -1.8563 | 17.5673 | 20.6985 | -3.8323 | 19.5989 | 19.8872 | -1.6846 | 22.5538 | 18.7073 | 1.4394 | 19.2954 | 20.0084 | -2.0054 | 20.9769 | 19.337 | -0.22769 | 21.2042 | 19.2462 | 0.012661
UGI | 2007 | 3 | 22.3906 | 18.7724 | 1.2669 | 20.5856 | 19.4932 | -0.64141 | 23.171 | 18.4608 | 2.0919 | 16.9032 | 20.9637 | -4.5344 | 17.9457 | 20.5474 | -3.4323 | 19.6591 | 19.8632 | -1.6208 | 20.21 | 19.6432 | -1.0384 | 16.2303 | 21.2324 | -5.2458 | 18.6729 | 20.257 | -2.6635 | 21.5166 | 19.1214 | 0.34287 | 20.1176 | 19.6801 | -1.1361 | 17.0371 | 20.9102 | -4.3929 | 23.8512 | 18.1892 | 2.8111 | 19.4634 | 19.9413 | -1.8277 | 19.1944 | 20.0487 | -2.1122 | 17.4555 | 20.7431 | -3.9506 | 15.6671 | 21.4573 | -5.8413 | 21.0601 | 19.3037 | -0.13968 | 19.5958 | 19.8885 | -1.6878 | 20.9948 | 19.3298 | -0.20877 | 19.6755 | 19.8566 | -1.6035 | 17.7766 | 20.6149 | -3.6111 | 19.8406 | 19.7907 | -1.429 | 22.8428 | 18.5918 | 1.745 | 19.5322 | 19.9138 | -1.755 | 21.2407 | 19.2316 | 0.051174 | 21.4716 | 19.1394 | 0.29537
UGI | 2007 | 4 | 22.3906 | 18.7724 | 1.2669 | 20.5856 | 19.4932 | -0.64141 | 23.171 | 18.4608 | 2.0919 | 16.9032 | 20.9637 | -4.5344 | 17.9457 | 20.5474 | -3.4323 | 19.6591 | 19.8632 | -1.6208 | 20.21 | 19.6432 | -1.0384 | 16.2303 | 21.2324 | -5.2458 | 18.6729 | 20.257 | -2.6635 | 21.5166 | 19.1214 | 0.34287 | 20.1176 | 19.6801 | -1.1361 | 17.0371 | 20.9102 | -4.3929 | 23.8512 | 18.1892 | 2.8111 | 19.4634 | 19.9413 | -1.8277 | 19.1944 | 20.0487 | -2.1122 | 17.4555 | 20.7431 | -3.9506 | 15.6671 | 21.4573 | -5.8413 | 21.0601 | 19.3037 | -0.13968 | 19.5958 | 19.8885 | -1.6878 | 20.9948 | 19.3298 | -0.20877 | 19.6755 | 19.8566 | -1.6035 | 17.7766 | 20.6149 | -3.6111 | 19.8406 | 19.7907 | -1.429 | 22.8428 | 18.5918 | 1.745 | 19.5322 | 19.9138 | -1.755 | 21.2407 | 19.2316 | 0.051174 | 21.4716 | 19.1394 | 0.29537
UGI | 2008 | 1 | 22.3906 | 18.7724 | 1.2669 | 20.5856 | 19.4932 | -0.64141 | 23.171 | 18.4608 | 2.0919 | 16.9032 | 20.9637 | -4.5344 | 17.9457 | 20.5474 | -3.4323 | 19.6591 | 19.8632 | -1.6208 | 20.21 | 19.6432 | -1.0384 | 16.2303 | 21.2324 | -5.2458 | 18.6729 | 20.257 | -2.6635 | 21.5166 | 19.1214 | 0.34287 | 20.1176 | 19.6801 | -1.1361 | 17.0371 | 20.9102 | -4.3929 | 23.8512 | 18.1892 | 2.8111 | 19.4634 | 19.9413 | -1.8277 | 19.1944 | 20.0487 | -2.1122 | 17.4555 | 20.7431 | -3.9506 | 15.6671 | 21.4573 | -5.8413 | 21.0601 | 19.3037 | -0.13968 | 19.5958 | 19.8885 | -1.6878 | 20.9948 | 19.3298 | -0.20877 | 19.6755 | 19.8566 | -1.6035 | 17.7766 | 20.6149 | -3.6111 | 19.8406 | 19.7907 | -1.429 | 22.8428 | 18.5918 | 1.745 | 19.5322 | 19.9138 | -1.755 | 21.2407 | 19.2316 | 0.051174 | 21.4716 | 19.1394 | 0.29537
UGI | 2008 | 2 | 22.3906 | 18.7724 | 1.2669 | 20.5856 | 19.4932 | -0.64141 | 23.171 | 18.4608 | 2.0919 | 16.9032 | 20.9637 | -4.5344 | 17.9457 | 20.5474 | -3.4323 | 19.6591 | 19.8632 | -1.6208 | 20.21 | 19.6432 | -1.0384 | 16.2303 | 21.2324 | -5.2458 | 18.6729 | 20.257 | -2.6635 | 21.5166 | 19.1214 | 0.34287 | 20.1176 | 19.6801 | -1.1361 | 17.0371 | 20.9102 | -4.3929 | 23.8512 | 18.1892 | 2.8111 | 19.4634 | 19.9413 | -1.8277 | 19.1944 | 20.0487 | -2.1122 | 17.4555 | 20.7431 | -3.9506 | 15.6671 | 21.4573 | -5.8413 | 21.0601 | 19.3037 | -0.13968 | 19.5958 | 19.8885 | -1.6878 | 20.9948 | 19.3298 | -0.20877 | 19.6755 | 19.8566 | -1.6035 | 17.7766 | 20.6149 | -3.6111 | 19.8406 | 19.7907 | -1.429 | 22.8428 | 18.5918 | 1.745 | 19.5322 | 19.9138 | -1.755 | 21.2407 | 19.2316 | 0.051174 | 21.4716 | 19.1394 | 0.29537
UGI | 2008 | 3 | 22.4365 | 18.7541 | 1.3154 | 20.6268 | 19.4767 | -0.5978 | 23.2189 | 18.4417 | 2.1425 | 16.935 | 20.951 | -4.5008 | 17.9802 | 20.5336 | -3.3959 | 19.698 | 19.8476 | -1.5797 | 20.2503 | 19.6271 | -0.99582 | 16.2604 | 21.2204 | -5.214 | 18.7093 | 20.2425 | -2.6251 | 21.5602 | 19.104 | 0.38901 | 20.1577 | 19.6641 | -1.0938 | 17.0693 | 20.8974 | -4.3589 | 23.9008 | 18.1694 | 2.8635 | 19.5018 | 19.926 | -1.7872 | 19.2321 | 20.0337 | -2.0723 | 17.4887 | 20.7299 | -3.9155 | 15.6957 | 21.4458 | -5.811 | 21.1026 | 19.2868 | -0.094787 | 19.6345 | 19.873 | -1.6469 | 21.0371 | 19.3129 | -0.16405 | 19.7144 | 19.8411 | -1.5624 | 17.8106 | 20.6013 | -3.5751 | 19.8799 | 19.775 | -1.3874 | 22.8898 | 18.5731 | 1.7947 | 19.5708 | 19.8984 | -1.7142 | 21.2836 | 19.2145 | 0.096561 | 21.5152 | 19.122 | 0.34138
UGI | 2008 | 4 | 22.4365 | 18.7541 | 1.3154 | 20.6268 | 19.4767 | -0.5978 | 23.2189 | 18.4417 | 2.1425 | 16.935 | 20.951 | -4.5008 | 17.9802 | 20.5336 | -3.3959 | 19.698 | 19.8476 | -1.5797 | 20.2503 | 19.6271 | -0.99582 | 16.2604 | 21.2204 | -5.214 | 18.7093 | 20.2425 | -2.6251 | 21.5602 | 19.104 | 0.38901 | 20.1577 | 19.6641 | -1.0938 | 17.0693 | 20.8974 | -4.3589 | 23.9008 | 18.1694 | 2.8635 | 19.5018 | 19.926 | -1.7872 | 19.2321 | 20.0337 | -2.0723 | 17.4887 | 20.7299 | -3.9155 | 15.6957 | 21.4458 | -5.811 | 21.1026 | 19.2868 | -0.094787 | 19.6345 | 19.873 | -1.6469 | 21.0371 | 19.3129 | -0.16405 | 19.7144 | 19.8411 | -1.5624 | 17.8106 | 20.6013 | -3.5751 | 19.8799 | 19.775 | -1.3874 | 22.8898 | 18.5731 | 1.7947 | 19.5708 | 19.8984 | -1.7142 | 21.2836 | 19.2145 | 0.096561 | 21.5152 | 19.122 | 0.34138
UGI | 2009 | 1 | 22.4365 | 18.7541 | 1.3154 | 20.6268 | 19.4767 | -0.5978 | 23.2189 | 18.4417 | 2.1425 | 16.935 | 20.951 | -4.5008 | 17.9802 | 20.5336 | -3.3959 | 19.698 | 19.8476 | -1.5797 | 20.2503 | 19.6271 | -0.99582 | 16.2604 | 21.2204 | -5.214 | 18.7093 | 20.2425 | -2.6251 | 21.5602 | 19.104 | 0.38901 | 20.1577 | 19.6641 | -1.0938 | 17.0693 | 20.8974 | -4.3589 | 23.9008 | 18.1694 | 2.8635 | 19.5018 | 19.926 | -1.7872 | 19.2321 | 20.0337 | -2.0723 | 17.4887 | 20.7299 | -3.9155 | 15.6957 | 21.4458 | -5.811 | 21.1026 | 19.2868 | -0.094787 | 19.6345 | 19.873 | -1.6469 | 21.0371 | 19.3129 | -0.16405 | 19.7144 | 19.8411 | -1.5624 | 17.8106 | 20.6013 | -3.5751 | 19.8799 | 19.775 | -1.3874 | 22.8898 | 18.5731 | 1.7947 | 19.5708 | 19.8984 | -1.7142 | 21.2836 | 19.2145 | 0.096561 | 21.5152 | 19.122 | 0.34138
UGI | 2009 | 2 | 22.4365 | 18.7541 | 1.3154 | 20.6268 | 19.4767 | -0.5978 | 23.2189 | 18.4417 | 2.1425 | 16.935 | 20.951 | -4.5008 | 17.9802 | 20.5336 | -3.3959 | 19.698 | 19.8476 | -1.5797 | 20.2503 | 19.6271 | -0.99582 | 16.2604 | 21.2204 | -5.214 | 18.7093 | 20.2425 | -2.6251 | 21.5602 | 19.104 | 0.38901 | 20.1577 | 19.6641 | -1.0938 | 17.0693 | 20.8974 | -4.3589 | 23.9008 | 18.1694 | 2.8635 | 19.5018 | 19.926 | -1.7872 | 19.2321 | 20.0337 | -2.0723 | 17.4887 | 20.7299 | -3.9155 | 15.6957 | 21.4458 | -5.811 | 21.1026 | 19.2868 | -0.094787 | 19.6345 | 19.873 | -1.6469 | 21.0371 | 19.3129 | -0.16405 | 19.7144 | 19.8411 | -1.5624 | 17.8106 | 20.6013 | -3.5751 | 19.8799 | 19.775 | -1.3874 | 22.8898 | 18.5731 | 1.7947 | 19.5708 | 19.8984 | -1.7142 | 21.2836 | 19.2145 | 0.096561 | 21.5152 | 19.122 | 0.34138
UGI | 2009 | 3 | 22.4895 | 18.7329 | 1.3714 | 20.6745 | 19.4577 | -0.54739 | 23.2742 | 18.4196 | 2.2011 | 16.9718 | 20.9363 | -4.4619 | 18.02 | 20.5177 | -3.3537 | 19.743 | 19.8297 | -1.5322 | 20.2969 | 19.6085 | -0.94659 | 16.2952 | 21.2065 | -5.1773 | 18.7513 | 20.2257 | -2.5806 | 21.6107 | 19.0839 | 0.44233 | 20.204 | 19.6456 | -1.0448 | 17.1064 | 20.8825 | -4.3196 | 23.9582 | 18.1465 | 2.9242 | 19.5462 | 19.9083 | -1.7403 | 19.2756 | 20.0163 | -2.0263 | 17.5271 | 20.7145 | -3.8749 | 15.7288 | 21.4326 | -5.776 | 21.1517 | 19.2672 | -0.042893 | 19.6792 | 19.8551 | -1.5996 | 21.086 | 19.2934 | -0.11236 | 19.7594 | 19.8231 | -1.5148 | 17.85 | 20.5856 | -3.5335 | 19.9254 | 19.7568 | -1.3393 | 22.9442 | 18.5514 | 1.8522 | 19.6153 | 19.8806 | -1.6671 | 21.3332 | 19.1947 | 0.14902 | 21.5655 | 19.1019 | 0.39457
UGI | 2009 | 4 | 22.4895 | 18.7329 | 1.3714 | 20.6745 | 19.4577 | -0.54739 | 23.2742 | 18.4196 | 2.2011 | 16.9718 | 20.9363 | -4.4619 | 18.02 | 20.5177 | -3.3537 | 19.743 | 19.8297 | -1.5322 | 20.2969 | 19.6085 | -0.94659 | 16.2952 | 21.2065 | -5.1773 | 18.7513 | 20.2257 | -2.5806 | 21.6107 | 19.0839 | 0.44233 | 20.204 | 19.6456 | -1.0448 | 17.1064 | 20.8825 | -4.3196 | 23.9582 | 18.1465 | 2.9242 | 19.5462 | 19.9083 | -1.7403 | 19.2756 | 20.0163 | -2.0263 | 17.5271 | 20.7145 | -3.8749 | 15.7288 | 21.4326 | -5.776 | 21.1517 | 19.2672 | -0.042893 | 19.6792 | 19.8551 | -1.5996 | 21.086 | 19.2934 | -0.11236 | 19.7594 | 19.8231 | -1.5148 | 17.85 | 20.5856 | -3.5335 | 19.9254 | 19.7568 | -1.3393 | 22.9442 | 18.5514 | 1.8522 | 19.6153 | 19.8806 | -1.6671 | 21.3332 | 19.1947 | 0.14902 | 21.5655 | 19.1019 | 0.39457
UGI | 2010 | 1 | 22.4895 | 18.7329 | 1.3714 | 20.6745 | 19.4577 | -0.54739 | 23.2742 | 18.4196 | 2.2011 | 16.9718 | 20.9363 | -4.4619 | 18.02 | 20.5177 | -3.3537 | 19.743 | 19.8297 | -1.5322 | 20.2969 | 19.6085 | -0.94659 | 16.2952 | 21.2065 | -5.1773 | 18.7513 | 20.2257 | -2.5806 | 21.6107 | 19.0839 | 0.44233 | 20.204 | 19.6456 | -1.0448 | 17.1064 | 20.8825 | -4.3196 | 23.9582 | 18.1465 | 2.9242 | 19.5462 | 19.9083 | -1.7403 | 19.2756 | 20.0163 | -2.0263 | 17.5271 | 20.7145 | -3.8749 | 15.7288 | 21.4326 | -5.776 | 21.1517 | 19.2672 | -0.042893 | 19.6792 | 19.8551 | -1.5996 | 21.086 | 19.2934 | -0.11236 | 19.7594 | 19.8231 | -1.5148 | 17.85 | 20.5856 | -3.5335 | 19.9254 | 19.7568 | -1.3393 | 22.9442 | 18.5514 | 1.8522 | 19.6153 | 19.8806 | -1.6671 | 21.3332 | 19.1947 | 0.14902 | 21.5655 | 19.1019 | 0.39457
UGI | 2010 | 2 | 22.4895 | 18.7329 | 1.3714 | 20.6745 | 19.4577 | -0.54739 | 23.2742 | 18.4196 | 2.2011 | 16.9718 | 20.9363 | -4.4619 | 18.02 | 20.5177 | -3.3537 | 19.743 | 19.8297 | -1.5322 | 20.2969 | 19.6085 | -0.94659 | 16.2952 | 21.2065 | -5.1773 | 18.7513 | 20.2257 | -2.5806 | 21.6107 | 19.0839 | 0.44233 | 20.204 | 19.6456 | -1.0448 | 17.1064 | 20.8825 | -4.3196 | 23.9582 | 18.1465 | 2.9242 | 19.5462 | 19.9083 | -1.7403 | 19.2756 | 20.0163 | -2.0263 | 17.5271 | 20.7145 | -3.8749 | 15.7288 | 21.4326 | -5.776 | 21.1517 | 19.2672 | -0.042893 | 19.6792 | 19.8551 | -1.5996 | 21.086 | 19.2934 | -0.11236 | 19.7594 | 19.8231 | -1.5148 | 17.85 | 20.5856 | -3.5335 | 19.9254 | 19.7568 | -1.3393 | 22.9442 | 18.5514 | 1.8522 | 19.6153 | 19.8806 | -1.6671 | 21.3332 | 19.1947 | 0.14902 | 21.5655 | 19.1019 | 0.39457
UGI | 2010 | 3 | 22.5177 | 18.7217 | 1.4012 | 20.6998 | 19.4476 | -0.52061 | 23.3036 | 18.4078 | 2.2321 | 16.9913 | 20.9285 | -4.4413 | 18.0412 | 20.5092 | -3.3314 | 19.7668 | 19.8202 | -1.507 | 20.3216 | 19.5986 | -0.92043 | 16.3137 | 21.1991 | -5.1577 | 18.7736 | 20.2168 | -2.557 | 21.6375 | 19.0732 | 0.47067 | 20.2286 | 19.6358 | -1.0188 | 17.1262 | 20.8746 | -4.2987 | 23.9886 | 18.1343 | 2.9564 | 19.5697 | 19.8989 | -1.7154 | 19.2988 | 20.0071 | -2.0018 | 17.5475 | 20.7064 | -3.8533 | 15.7464 | 21.4256 | -5.7574 | 21.1778 | 19.2567 | -0.015318 | 19.703 | 19.8456 | -1.5745 | 21.112 | 19.283 | -0.084898 | 19.7833 | 19.8136 | -1.4895 | 17.8709 | 20.5773 | -3.5114 | 19.9496 | 19.7472 | -1.3138 | 22.9731 | 18.5398 | 1.8827 | 19.639 | 19.8712 | -1.6421 | 21.3596 | 19.1841 | 0.1769 | 21.5922 | 19.0912 | 0.42283
UGI | 2010 | 4 | 22.5177 | 18.7217 | 1.4012 | 20.6998 | 19.4476 | -0.52061 | 23.3036 | 18.4078 | 2.2321 | 16.9913 | 20.9285 | -4.4413 | 18.0412 | 20.5092 | -3.3314 | 19.7668 | 19.8202 | -1.507 | 20.3216 | 19.5986 | -0.92043 | 16.3137 | 21.1991 | -5.1577 | 18.7736 | 20.2168 | -2.557 | 21.6375 | 19.0732 | 0.47067 | 20.2286 | 19.6358 | -1.0188 | 17.1262 | 20.8746 | -4.2987 | 23.9886 | 18.1343 | 2.9564 | 19.5697 | 19.8989 | -1.7154 | 19.2988 | 20.0071 | -2.0018 | 17.5475 | 20.7064 | -3.8533 | 15.7464 | 21.4256 | -5.7574 | 21.1778 | 19.2567 | -0.015318 | 19.703 | 19.8456 | -1.5745 | 21.112 | 19.283 | -0.084898 | 19.7833 | 19.8136 | -1.4895 | 17.8709 | 20.5773 | -3.5114 | 19.9496 | 19.7472 | -1.3138 | 22.9731 | 18.5398 | 1.8827 | 19.639 | 19.8712 | -1.6421 | 21.3596 | 19.1841 | 0.1769 | 21.5922 | 19.0912 | 0.42283
UGI | 2011 | 1 | 22.5177 | 18.7217 | 1.4012 | 20.6998 | 19.4476 | -0.52061 | 23.3036 | 18.4078 | 2.2321 | 16.9913 | 20.9285 | -4.4413 | 18.0412 | 20.5092 | -3.3314 | 19.7668 | 19.8202 | -1.507 | 20.3216 | 19.5986 | -0.92043 | 16.3137 | 21.1991 | -5.1577 | 18.7736 | 20.2168 | -2.557 | 21.6375 | 19.0732 | 0.47067 | 20.2286 | 19.6358 | -1.0188 | 17.1262 | 20.8746 | -4.2987 | 23.9886 | 18.1343 | 2.9564 | 19.5697 | 19.8989 | -1.7154 | 19.2988 | 20.0071 | -2.0018 | 17.5475 | 20.7064 | -3.8533 | 15.7464 | 21.4256 | -5.7574 | 21.1778 | 19.2567 | -0.015318 | 19.703 | 19.8456 | -1.5745 | 21.112 | 19.283 | -0.084898 | 19.7833 | 19.8136 | -1.4895 | 17.8709 | 20.5773 | -3.5114 | 19.9496 | 19.7472 | -1.3138 | 22.9731 | 18.5398 | 1.8827 | 19.639 | 19.8712 | -1.6421 | 21.3596 | 19.1841 | 0.1769 | 21.5922 | 19.0912 | 0.42283
UGI | 2011 | 2 | 22.5177 | 18.7217 | 1.4012 | 20.6998 | 19.4476 | -0.52061 | 23.3036 | 18.4078 | 2.2321 | 16.9913 | 20.9285 | -4.4413 | 18.0412 | 20.5092 | -3.3314 | 19.7668 | 19.8202 | -1.507 | 20.3216 | 19.5986 | -0.92043 | 16.3137 | 21.1991 | -5.1577 | 18.7736 | 20.2168 | -2.557 | 21.6375 | 19.0732 | 0.47067 | 20.2286 | 19.6358 | -1.0188 | 17.1262 | 20.8746 | -4.2987 | 23.9886 | 18.1343 | 2.9564 | 19.5697 | 19.8989 | -1.7154 | 19.2988 | 20.0071 | -2.0018 | 17.5475 | 20.7064 | -3.8533 | 15.7464 | 21.4256 | -5.7574 | 21.1778 | 19.2567 | -0.015318 | 19.703 | 19.8456 | -1.5745 | 21.112 | 19.283 | -0.084898 | 19.7833 | 19.8136 | -1.4895 | 17.8709 | 20.5773 | -3.5114 | 19.9496 | 19.7472 | -1.3138 | 22.9731 | 18.5398 | 1.8827 | 19.639 | 19.8712 | -1.6421 | 21.3596 | 19.1841 | 0.1769 | 21.5922 | 19.0912 | 0.42283
UGI | 2011 | 3 | 22.5803 | 18.6967 | 1.4674 | 20.7561 | 19.4251 | -0.46108 | 23.3689 | 18.3817 | 2.3012 | 17.0348 | 20.9111 | -4.3954 | 18.0883 | 20.4905 | -3.2816 | 19.8199 | 19.799 | -1.4509 | 20.3766 | 19.5766 | -0.86229 | 16.3547 | 21.1827 | -5.1143 | 18.8232 | 20.197 | -2.5046 | 21.697 | 19.0494 | 0.53364 | 20.2832 | 19.6139 | -0.96102 | 17.1701 | 20.8571 | -4.2523 | 24.0564 | 18.1072 | 3.028 | 19.6221 | 19.8779 | -1.66 | 19.3502 | 19.9865 | -1.9474 | 17.5929 | 20.6883 | -3.8053 | 15.7855 | 21.41 | -5.7161 | 21.2357 | 19.2336 | 0.045964 | 19.7559 | 19.8245 | -1.5186 | 21.1697 | 19.26 | -0.023858 | 19.8365 | 19.7924 | -1.4334 | 17.9174 | 20.5587 | -3.4623 | 20.0033 | 19.7257 | -1.257 | 23.0373 | 18.5142 | 1.9506 | 19.6916 | 19.8502 | -1.5865 | 21.4182 | 19.1607 | 0.23885 | 21.6516 | 19.0675 | 0.48563
UGI | 2011 | 4 | 22.5803 | 18.6967 | 1.4674 | 20.7561 | 19.4251 | -0.46108 | 23.3689 | 18.3817 | 2.3012 | 17.0348 | 20.9111 | -4.3954 | 18.0883 | 20.4905 | -3.2816 | 19.8199 | 19.799 | -1.4509 | 20.3766 | 19.5766 | -0.86229 | 16.3547 | 21.1827 | -5.1143 | 18.8232 | 20.197 | -2.5046 | 21.697 | 19.0494 | 0.53364 | 20.2832 | 19.6139 | -0.96102 | 17.1701 | 20.8571 | -4.2523 | 24.0564 | 18.1072 | 3.028 | 19.6221 | 19.8779 | -1.66 | 19.3502 | 19.9865 | -1.9474 | 17.5929 | 20.6883 | -3.8053 | 15.7855 | 21.41 | -5.7161 | 21.2357 | 19.2336 | 0.045964 | 19.7559 | 19.8245 | -1.5186 | 21.1697 | 19.26 | -0.023858 | 19.8365 | 19.7924 | -1.4334 | 17.9174 | 20.5587 | -3.4623 | 20.0033 | 19.7257 | -1.257 | 23.0373 | 18.5142 | 1.9506 | 19.6916 | 19.8502 | -1.5865 | 21.4182 | 19.1607 | 0.23885 | 21.6516 | 19.0675 | 0.48563
UGI | 2012 | 1 | 22.5803 | 18.6967 | 1.4674 | 20.7561 | 19.4251 | -0.46108 | 23.3689 | 18.3817 | 2.3012 | 17.0348 | 20.9111 | -4.3954 | 18.0883 | 20.4905 | -3.2816 | 19.8199 | 19.799 | -1.4509 | 20.3766 | 19.5766 | -0.86229 | 16.3547 | 21.1827 | -5.1143 | 18.8232 | 20.197 | -2.5046 | 21.697 | 19.0494 | 0.53364 | 20.2832 | 19.6139 | -0.96102 | 17.1701 | 20.8571 | -4.2523 | 24.0564 | 18.1072 | 3.028 | 19.6221 | 19.8779 | -1.66 | 19.3502 | 19.9865 | -1.9474 | 17.5929 | 20.6883 | -3.8053 | 15.7855 | 21.41 | -5.7161 | 21.2357 | 19.2336 | 0.045964 | 19.7559 | 19.8245 | -1.5186 | 21.1697 | 19.26 | -0.023858 | 19.8365 | 19.7924 | -1.4334 | 17.9174 | 20.5587 | -3.4623 | 20.0033 | 19.7257 | -1.257 | 23.0373 | 18.5142 | 1.9506 | 19.6916 | 19.8502 | -1.5865 | 21.4182 | 19.1607 | 0.23885 | 21.6516 | 19.0675 | 0.48563
UGI | 2012 | 2 | 22.5803 | 18.6967 | 1.4674 | 20.7561 | 19.4251 | -0.46108 | 23.3689 | 18.3817 | 2.3012 | 17.0348 | 20.9111 | -4.3954 | 18.0883 | 20.4905 | -3.2816 | 19.8199 | 19.799 | -1.4509 | 20.3766 | 19.5766 | -0.86229 | 16.3547 | 21.1827 | -5.1143 | 18.8232 | 20.197 | -2.5046 | 21.697 | 19.0494 | 0.53364 | 20.2832 | 19.6139 | -0.96102 | 17.1701 | 20.8571 | -4.2523 | 24.0564 | 18.1072 | 3.028 | 19.6221 | 19.8779 | -1.66 | 19.3502 | 19.9865 | -1.9474 | 17.5929 | 20.6883 | -3.8053 | 15.7855 | 21.41 | -5.7161 | 21.2357 | 19.2336 | 0.045964 | 19.7559 | 19.8245 | -1.5186 | 21.1697 | 19.26 | -0.023858 | 19.8365 | 19.7924 | -1.4334 | 17.9174 | 20.5587 | -3.4623 | 20.0033 | 19.7257 | -1.257 | 23.0373 | 18.5142 | 1.9506 | 19.6916 | 19.8502 | -1.5865 | 21.4182 | 19.1607 | 0.23885 | 21.6516 | 19.0675 | 0.48563
UGI | 2012 | 3 | 22.691 | 18.6525 | 1.5845 | 20.8557 | 19.3854 | -0.35584 | 23.4845 | 18.3356 | 2.4234 | 17.1115 | 20.8805 | -4.3142 | 18.1715 | 20.4572 | -3.1936 | 19.9137 | 19.7615 | -1.3517 | 20.4739 | 19.5378 | -0.7595 | 16.4273 | 21.1537 | -5.0375 | 18.9109 | 20.1619 | -2.4119 | 21.8023 | 19.0073 | 0.64497 | 20.3799 | 19.5753 | -0.85884 | 17.2477 | 20.8261 | -4.1703 | 24.1761 | 18.0594 | 3.1546 | 19.7147 | 19.841 | -1.5621 | 19.4412 | 19.9502 | -1.8513 | 17.673 | 20.6563 | -3.7206 | 15.8547 | 21.3824 | -5.643 | 21.3382 | 19.1927 | 0.15431 | 19.8493 | 19.7872 | -1.4198 | 21.2718 | 19.2192 | 0.08406 | 19.9304 | 19.7549 | -1.3341 | 17.9995 | 20.5259 | -3.3754 | 20.0982 | 19.6878 | -1.1567 | 23.1508 | 18.4689 | 2.0706 | 19.7847 | 19.813 | -1.4881 | 21.5218 | 19.1194 | 0.34837 | 21.7566 | 19.0256 | 0.59667
UGI | 2012 | 4 | 22.691 | 18.6525 | 1.5845 | 20.8557 | 19.3854 | -0.35584 | 23.4845 | 18.3356 | 2.4234 | 17.1115 | 20.8805 | -4.3142 | 18.1715 | 20.4572 | -3.1936 | 19.9137 | 19.7615 | -1.3517 | 20.4739 | 19.5378 | -0.7595 | 16.4273 | 21.1537 | -5.0375 | 18.9109 | 20.1619 | -2.4119 | 21.8023 | 19.0073 | 0.64497 | 20.3799 | 19.5753 | -0.85884 | 17.2477 | 20.8261 | -4.1703 | 24.1761 | 18.0594 | 3.1546 | 19.7147 | 19.841 | -1.5621 | 19.4412 | 19.9502 | -1.8513 | 17.673 | 20.6563 | -3.7206 | 15.8547 | 21.3824 | -5.643 | 21.3382 | 19.1927 | 0.15431 | 19.8493 | 19.7872 | -1.4198 | 21.2718 | 19.2192 | 0.08406 | 19.9304 | 19.7549 | -1.3341 | 17.9995 | 20.5259 | -3.3754 | 20.0982 | 19.6878 | -1.1567 | 23.1508 | 18.4689 | 2.0706 | 19.7847 | 19.813 | -1.4881 | 21.5218 | 19.1194 | 0.34837 | 21.7566 | 19.0256 | 0.59667
UGI | 2013 | 1 | 22.691 | 18.6525 | 1.5845 | 20.8557 | 19.3854 | -0.35584 | 23.4845 | 18.3356 | 2.4234 | 17.1115 | 20.8805 | -4.3142 | 18.1715 | 20.4572 | -3.1936 | 19.9137 | 19.7615 | -1.3517 | 20.4739 | 19.5378 | -0.7595 | 16.4273 | 21.1537 | -5.0375 | 18.9109 | 20.1619 | -2.4119 | 21.8023 | 19.0073 | 0.64497 | 20.3799 | 19.5753 | -0.85884 | 17.2477 | 20.8261 | -4.1703 | 24.1761 | 18.0594 | 3.1546 | 19.7147 | 19.841 | -1.5621 | 19.4412 | 19.9502 | -1.8513 | 17.673 | 20.6563 | -3.7206 | 15.8547 | 21.3824 | -5.643 | 21.3382 | 19.1927 | 0.15431 | 19.8493 | 19.7872 | -1.4198 | 21.2718 | 19.2192 | 0.08406 | 19.9304 | 19.7549 | -1.3341 | 17.9995 | 20.5259 | -3.3754 | 20.0982 | 19.6878 | -1.1567 | 23.1508 | 18.4689 | 2.0706 | 19.7847 | 19.813 | -1.4881 | 21.5218 | 19.1194 | 0.34837 | 21.7566 | 19.0256 | 0.59667
UGI | 2013 | 2 | 22.691 | 18.6525 | 1.5845 | 20.8557 | 19.3854 | -0.35584 | 23.4845 | 18.3356 | 2.4234 | 17.1115 | 20.8805 | -4.3142 | 18.1715 | 20.4572 | -3.1936 | 19.9137 | 19.7615 | -1.3517 | 20.4739 | 19.5378 | -0.7595 | 16.4273 | 21.1537 | -5.0375 | 18.9109 | 20.1619 | -2.4119 | 21.8023 | 19.0073 | 0.64497 | 20.3799 | 19.5753 | -0.85884 | 17.2477 | 20.8261 | -4.1703 | 24.1761 | 18.0594 | 3.1546 | 19.7147 | 19.841 | -1.5621 | 19.4412 | 19.9502 | -1.8513 | 17.673 | 20.6563 | -3.7206 | 15.8547 | 21.3824 | -5.643 | 21.3382 | 19.1927 | 0.15431 | 19.8493 | 19.7872 | -1.4198 | 21.2718 | 19.2192 | 0.08406 | 19.9304 | 19.7549 | -1.3341 | 17.9995 | 20.5259 | -3.3754 | 20.0982 | 19.6878 | -1.1567 | 23.1508 | 18.4689 | 2.0706 | 19.7847 | 19.813 | -1.4881 | 21.5218 | 19.1194 | 0.34837 | 21.7566 | 19.0256 | 0.59667
UGI | 2013 | 3 | 22.7163 | 18.6423 | 1.6113 | 20.8785 | 19.3763 | -0.33174 | 23.5109 | 18.325 | 2.4514 | 17.1291 | 20.8735 | -4.2956 | 18.1905 | 20.4496 | -3.1735 | 19.9352 | 19.7529 | -1.329 | 20.4961 | 19.5289 | -0.73596 | 16.444 | 21.1471 | -5.02 | 18.931 | 20.1539 | -2.3906 | 21.8264 | 18.9977 | 0.67046 | 20.402 | 19.5665 | -0.83544 | 17.2654 | 20.819 | -4.1515 | 24.2035 | 18.0485 | 3.1836 | 19.7359 | 19.8325 | -1.5397 | 19.462 | 19.9419 | -1.8293 | 17.6914 | 20.6489 | -3.7012 | 15.8705 | 21.3761 | -5.6263 | 21.3617 | 19.1833 | 0.17912 | 19.8707 | 19.7787 | -1.3972 | 21.2951 | 19.2099 | 0.10877 | 19.9519 | 19.7463 | -1.3113 | 18.0183 | 20.5184 | -3.3555 | 20.1199 | 19.6792 | -1.1337 | 23.1768 | 18.4585 | 2.0981 | 19.806 | 19.8045 | -1.4656 | 21.5455 | 19.1099 | 0.37345 | 21.7807 | 19.016 | 0.6221
UGI | 2013 | 4 | 22.7163 | 18.6423 | 1.6113 | 20.8785 | 19.3763 | -0.33174 | 23.5109 | 18.325 | 2.4514 | 17.1291 | 20.8735 | -4.2956 | 18.1905 | 20.4496 | -3.1735 | 19.9352 | 19.7529 | -1.329 | 20.4961 | 19.5289 | -0.73596 | 16.444 | 21.1471 | -5.02 | 18.931 | 20.1539 | -2.3906 | 21.8264 | 18.9977 | 0.67046 | 20.402 | 19.5665 | -0.83544 | 17.2654 | 20.819 | -4.1515 | 24.2035 | 18.0485 | 3.1836 | 19.7359 | 19.8325 | -1.5397 | 19.462 | 19.9419 | -1.8293 | 17.6914 | 20.6489 | -3.7012 | 15.8705 | 21.3761 | -5.6263 | 21.3617 | 19.1833 | 0.17912 | 19.8707 | 19.7787 | -1.3972 | 21.2951 | 19.2099 | 0.10877 | 19.9519 | 19.7463 | -1.3113 | 18.0183 | 20.5184 | -3.3555 | 20.1199 | 19.6792 | -1.1337 | 23.1768 | 18.4585 | 2.0981 | 19.806 | 19.8045 | -1.4656 | 21.5455 | 19.1099 | 0.37345 | 21.7807 | 19.016 | 0.6221
UGI | 2014 | 1 | 22.7163 | 18.6423 | 1.6113 | 20.8785 | 19.3763 | -0.33174 | 23.5109 | 18.325 | 2.4514 | 17.1291 | 20.8735 | -4.2956 | 18.1905 | 20.4496 | -3.1735 | 19.9352 | 19.7529 | -1.329 | 20.4961 | 19.5289 | -0.73596 | 16.444 | 21.1471 | -5.02 | 18.931 | 20.1539 | -2.3906 | 21.8264 | 18.9977 | 0.67046 | 20.402 | 19.5665 | -0.83544 | 17.2654 | 20.819 | -4.1515 | 24.2035 | 18.0485 | 3.1836 | 19.7359 | 19.8325 | -1.5397 | 19.462 | 19.9419 | -1.8293 | 17.6914 | 20.6489 | -3.7012 | 15.8705 | 21.3761 | -5.6263 | 21.3617 | 19.1833 | 0.17912 | 19.8707 | 19.7787 | -1.3972 | 21.2951 | 19.2099 | 0.10877 | 19.9519 | 19.7463 | -1.3113 | 18.0183 | 20.5184 | -3.3555 | 20.1199 | 19.6792 | -1.1337 | 23.1768 | 18.4585 | 2.0981 | 19.806 | 19.8045 | -1.4656 | 21.5455 | 19.1099 | 0.37345 | 21.7807 | 19.016 | 0.6221
UGI | 2014 | 2 | 22.7163 | 18.6423 | 1.6113 | 20.8785 | 19.3763 | -0.33174 | 23.5109 | 18.325 | 2.4514 | 17.1291 | 20.8735 | -4.2956 | 18.1905 | 20.4496 | -3.1735 | 19.9352 | 19.7529 | -1.329 | 20.4961 | 19.5289 | -0.73596 | 16.444 | 21.1471 | -5.02 | 18.931 | 20.1539 | -2.3906 | 21.8264 | 18.9977 | 0.67046 | 20.402 | 19.5665 | -0.83544 | 17.2654 | 20.819 | -4.1515 | 24.2035 | 18.0485 | 3.1836 | 19.7359 | 19.8325 | -1.5397 | 19.462 | 19.9419 | -1.8293 | 17.6914 | 20.6489 | -3.7012 | 15.8705 | 21.3761 | -5.6263 | 21.3617 | 19.1833 | 0.17912 | 19.8707 | 19.7787 | -1.3972 | 21.2951 | 19.2099 | 0.10877 | 19.9519 | 19.7463 | -1.3113 | 18.0183 | 20.5184 | -3.3555 | 20.1199 | 19.6792 | -1.1337 | 23.1768 | 18.4585 | 2.0981 | 19.806 | 19.8045 | -1.4656 | 21.5455 | 19.1099 | 0.37345 | 21.7807 | 19.016 | 0.6221
UGI | 2014 | 3 | 22.7659 | 18.6226 | 1.6636 | 20.923 | 19.3585 | -0.28466 | 23.5626 | 18.3044 | 2.506 | 17.1635 | 20.8598 | -4.2593 | 18.2278 | 20.4347 | -3.1341 | 19.9772 | 19.7362 | -1.2846 | 20.5396 | 19.5116 | -0.68998 | 16.4764 | 21.1341 | -4.9856 | 18.9703 | 20.1383 | -2.3491 | 21.8735 | 18.9789 | 0.72027 | 20.4453 | 19.5492 | -0.78973 | 17.3001 | 20.8052 | -4.1148 | 24.2571 | 18.0271 | 3.2402 | 19.7774 | 19.816 | -1.4959 | 19.5027 | 19.9256 | -1.7863 | 17.7273 | 20.6346 | -3.6632 | 15.9014 | 21.3637 | -5.5936 | 21.4075 | 19.165 | 0.22759 | 19.9125 | 19.762 | -1.353 | 21.3408 | 19.1916 | 0.15705 | 19.9939 | 19.7295 | -1.2669 | 18.0551 | 20.5037 | -3.3166 | 20.1624 | 19.6622 | -1.0888 | 23.2276 | 18.4382 | 2.1518 | 19.8476 | 19.7879 | -1.4216 | 21.5918 | 19.0914 | 0.42245 | 21.8277 | 18.9972 | 0.67177
UGI | 2014 | 4 | 22.7659 | 18.6226 | 1.6636 | 20.923 | 19.3585 | -0.28466 | 23.5626 | 18.3044 | 2.506 | 17.1635 | 20.8598 | -4.2593 | 18.2278 | 20.4347 | -3.1341 | 19.9772 | 19.7362 | -1.2846 | 20.5396 | 19.5116 | -0.68998 | 16.4764 | 21.1341 | -4.9856 | 18.9703 | 20.1383 | -2.3491 | 21.8735 | 18.9789 | 0.72027 | 20.4453 | 19.5492 | -0.78973 | 17.3001 | 20.8052 | -4.1148 | 24.2571 | 18.0271 | 3.2402 | 19.7774 | 19.816 | -1.4959 | 19.5027 | 19.9256 | -1.7863 | 17.7273 | 20.6346 | -3.6632 | 15.9014 | 21.3637 | -5.5936 | 21.4075 | 19.165 | 0.22759 | 19.9125 | 19.762 | -1.353 | 21.3408 | 19.1916 | 0.15705 | 19.9939 | 19.7295 | -1.2669 | 18.0551 | 20.5037 | -3.3166 | 20.1624 | 19.6622 | -1.0888 | 23.2276 | 18.4382 | 2.1518 | 19.8476 | 19.7879 | -1.4216 | 21.5918 | 19.0914 | 0.42245 | 21.8277 | 18.9972 | 0.67177
UGI | 2015 | 1 | 22.7659 | 18.6226 | 1.6636 | 20.923 | 19.3585 | -0.28466 | 23.5626 | 18.3044 | 2.506 | 17.1635 | 20.8598 | -4.2593 | 18.2278 | 20.4347 | -3.1341 | 19.9772 | 19.7362 | -1.2846 | 20.5396 | 19.5116 | -0.68998 | 16.4764 | 21.1341 | -4.9856 | 18.9703 | 20.1383 | -2.3491 | 21.8735 | 18.9789 | 0.72027 | 20.4453 | 19.5492 | -0.78973 | 17.3001 | 20.8052 | -4.1148 | 24.2571 | 18.0271 | 3.2402 | 19.7774 | 19.816 | -1.4959 | 19.5027 | 19.9256 | -1.7863 | 17.7273 | 20.6346 | -3.6632 | 15.9014 | 21.3637 | -5.5936 | 21.4075 | 19.165 | 0.22759 | 19.9125 | 19.762 | -1.353 | 21.3408 | 19.1916 | 0.15705 | 19.9939 | 19.7295 | -1.2669 | 18.0551 | 20.5037 | -3.3166 | 20.1624 | 19.6622 | -1.0888 | 23.2276 | 18.4382 | 2.1518 | 19.8476 | 19.7879 | -1.4216 | 21.5918 | 19.0914 | 0.42245 | 21.8277 | 18.9972 | 0.67177
UGI | 2015 | 2 | 22.7659 | 18.6226 | 1.6636 | 20.923 | 19.3585 | -0.28466 | 23.5626 | 18.3044 | 2.506 | 17.1635 | 20.8598 | -4.2593 | 18.2278 | 20.4347 | -3.1341 | 19.9772 | 19.7362 | -1.2846 | 20.5396 | 19.5116 | -0.68998 | 16.4764 | 21.1341 | -4.9856 | 18.9703 | 20.1383 | -2.3491 | 21.8735 | 18.9789 | 0.72027 | 20.4453 | 19.5492 | -0.78973 | 17.3001 | 20.8052 | -4.1148 | 24.2571 | 18.0271 | 3.2402 | 19.7774 | 19.816 | -1.4959 | 19.5027 | 19.9256 | -1.7863 | 17.7273 | 20.6346 | -3.6632 | 15.9014 | 21.3637 | -5.5936 | 21.4075 | 19.165 | 0.22759 | 19.9125 | 19.762 | -1.353 | 21.3408 | 19.1916 | 0.15705 | 19.9939 | 19.7295 | -1.2669 | 18.0551 | 20.5037 | -3.3166 | 20.1624 | 19.6622 | -1.0888 | 23.2276 | 18.4382 | 2.1518 | 19.8476 | 19.7879 | -1.4216 | 21.5918 | 19.0914 | 0.42245 | 21.8277 | 18.9972 | 0.67177
UGI | 2015 | 3 | 22.7941 | 18.6113 | 1.6934 | 20.9484 | 19.3483 | -0.25786 | 23.5921 | 18.2927 | 2.5371 | 17.183 | 20.8519 | -4.2387 | 18.2489 | 20.4263 | -3.1117 | 20.001 | 19.7266 | -1.2594 | 20.5644 | 19.5017 | -0.66381 | 16.4949 | 21.1267 | -4.9661 | 18.9926 | 20.1293 | -2.3255 | 21.9004 | 18.9682 | 0.74861 | 20.4699 | 19.5394 | -0.76371 | 17.3199 | 20.7973 | -4.0939 | 24.2876 | 18.0149 | 3.2724 | 19.8009 | 19.8065 | -1.4709 | 19.5258 | 19.9164 | -1.7618 | 17.7477 | 20.6265 | -3.6417 | 15.919 | 21.3567 | -5.575 | 21.4336 | 19.1546 | 0.25517 | 19.9363 | 19.7525 | -1.3279 | 21.3668 | 19.1813 | 0.18453 | 20.0178 | 19.7199 | -1.2417 | 18.076 | 20.4953 | -3.2945 | 20.1866 | 19.6525 | -1.0632 | 23.2565 | 18.4267 | 2.1823 | 19.8713 | 19.7784 | -1.3966 | 21.6182 | 19.0809 | 0.45034 | 21.8544 | 18.9865 | 0.70004
UGI | 2015 | 4 | 22.7941 | 18.6113 | 1.6934 | 20.9484 | 19.3483 | -0.25786 | 23.5921 | 18.2927 | 2.5371 | 17.183 | 20.8519 | -4.2387 | 18.2489 | 20.4263 | -3.1117 | 20.001 | 19.7266 | -1.2594 | 20.5644 | 19.5017 | -0.66381 | 16.4949 | 21.1267 | -4.9661 | 18.9926 | 20.1293 | -2.3255 | 21.9004 | 18.9682 | 0.74861 | 20.4699 | 19.5394 | -0.76371 | 17.3199 | 20.7973 | -4.0939 | 24.2876 | 18.0149 | 3.2724 | 19.8009 | 19.8065 | -1.4709 | 19.5258 | 19.9164 | -1.7618 | 17.7477 | 20.6265 | -3.6417 | 15.919 | 21.3567 | -5.575 | 21.4336 | 19.1546 | 0.25517 | 19.9363 | 19.7525 | -1.3279 | 21.3668 | 19.1813 | 0.18453 | 20.0178 | 19.7199 | -1.2417 | 18.076 | 20.4953 | -3.2945 | 20.1866 | 19.6525 | -1.0632 | 23.2565 | 18.4267 | 2.1823 | 19.8713 | 19.7784 | -1.3966 | 21.6182 | 19.0809 | 0.45034 | 21.8544 | 18.9865 | 0.70004
UGI | 2016 | 1 | 22.7941 | 18.6113 | 1.6934 | 20.9484 | 19.3483 | -0.25786 | 23.5921 | 18.2927 | 2.5371 | 17.183 | 20.8519 | -4.2387 | 18.2489 | 20.4263 | -3.1117 | 20.001 | 19.7266 | -1.2594 | 20.5644 | 19.5017 | -0.66381 | 16.4949 | 21.1267 | -4.9661 | 18.9926 | 20.1293 | -2.3255 | 21.9004 | 18.9682 | 0.74861 | 20.4699 | 19.5394 | -0.76371 | 17.3199 | 20.7973 | -4.0939 | 24.2876 | 18.0149 | 3.2724 | 19.8009 | 19.8065 | -1.4709 | 19.5258 | 19.9164 | -1.7618 | 17.7477 | 20.6265 | -3.6417 | 15.919 | 21.3567 | -5.575 | 21.4336 | 19.1546 | 0.25517 | 19.9363 | 19.7525 | -1.3279 | 21.3668 | 19.1813 | 0.18453 | 20.0178 | 19.7199 | -1.2417 | 18.076 | 20.4953 | -3.2945 | 20.1866 | 19.6525 | -1.0632 | 23.2565 | 18.4267 | 2.1823 | 19.8713 | 19.7784 | -1.3966 | 21.6182 | 19.0809 | 0.45034 | 21.8544 | 18.9865 | 0.70004
UGI | 2016 | 2 | 22.7941 | 18.6113 | 1.6934 | 20.9484 | 19.3483 | -0.25786 | 23.5921 | 18.2927 | 2.5371 | 17.183 | 20.8519 | -4.2387 | 18.2489 | 20.4263 | -3.1117 | 20.001 | 19.7266 | -1.2594 | 20.5644 | 19.5017 | -0.66381 | 16.4949 | 21.1267 | -4.9661 | 18.9926 | 20.1293 | -2.3255 | 21.9004 | 18.9682 | 0.74861 | 20.4699 | 19.5394 | -0.76371 | 17.3199 | 20.7973 | -4.0939 | 24.2876 | 18.0149 | 3.2724 | 19.8009 | 19.8065 | -1.4709 | 19.5258 | 19.9164 | -1.7618 | 17.7477 | 20.6265 | -3.6417 | 15.919 | 21.3567 | -5.575 | 21.4336 | 19.1546 | 0.25517 | 19.9363 | 19.7525 | -1.3279 | 21.3668 | 19.1813 | 0.18453 | 20.0178 | 19.7199 | -1.2417 | 18.076 | 20.4953 | -3.2945 | 20.1866 | 19.6525 | -1.0632 | 23.2565 | 18.4267 | 2.1823 | 19.8713 | 19.7784 | -1.3966 | 21.6182 | 19.0809 | 0.45034 | 21.8544 | 18.9865 | 0.70004
UGI | 2016 | 3 | 22.8495 | 18.5892 | 1.7521 | 20.9982 | 19.3284 | -0.20515 | 23.6499 | 18.2695 | 2.5983 | 17.2214 | 20.8366 | -4.198 | 18.2906 | 20.4096 | -3.0676 | 20.048 | 19.7079 | -1.2097 | 20.6131 | 19.4822 | -0.61233 | 16.5313 | 21.1122 | -4.9276 | 19.0365 | 20.1118 | -2.2791 | 21.9531 | 18.9471 | 0.80438 | 20.5183 | 19.5201 | -0.71253 | 17.3588 | 20.7818 | -4.0528 | 24.3476 | 17.991 | 3.3358 | 19.8473 | 19.788 | -1.4219 | 19.5714 | 19.8982 | -1.7136 | 17.7878 | 20.6104 | -3.5992 | 15.9536 | 21.3429 | -5.5384 | 21.485 | 19.1341 | 0.30945 | 19.983 | 19.7338 | -1.2784 | 21.4179 | 19.1608 | 0.23858 | 20.0648 | 19.7012 | -1.1919 | 18.1172 | 20.4789 | -3.251 | 20.2341 | 19.6336 | -1.0129 | 23.3133 | 18.404 | 2.2424 | 19.9179 | 19.7598 | -1.3473 | 21.6701 | 19.0601 | 0.5052 | 21.907 | 18.9655 | 0.75566
UGI | 2016 | 4 | 22.8495 | 18.5892 | 1.7521 | 20.9982 | 19.3284 | -0.20515 | 23.6499 | 18.2695 | 2.5983 | 17.2214 | 20.8366 | -4.198 | 18.2906 | 20.4096 | -3.0676 | 20.048 | 19.7079 | -1.2097 | 20.6131 | 19.4822 | -0.61233 | 16.5313 | 21.1122 | -4.9276 | 19.0365 | 20.1118 | -2.2791 | 21.9531 | 18.9471 | 0.80438 | 20.5183 | 19.5201 | -0.71253 | 17.3588 | 20.7818 | -4.0528 | 24.3476 | 17.991 | 3.3358 | 19.8473 | 19.788 | -1.4219 | 19.5714 | 19.8982 | -1.7136 | 17.7878 | 20.6104 | -3.5992 | 15.9536 | 21.3429 | -5.5384 | 21.485 | 19.1341 | 0.30945 | 19.983 | 19.7338 | -1.2784 | 21.4179 | 19.1608 | 0.23858 | 20.0648 | 19.7012 | -1.1919 | 18.1172 | 20.4789 | -3.251 | 20.2341 | 19.6336 | -1.0129 | 23.3133 | 18.404 | 2.2424 | 19.9179 | 19.7598 | -1.3473 | 21.6701 | 19.0601 | 0.5052 | 21.907 | 18.9655 | 0.75566
UGI | 2017 | 1 | 22.8495 | 18.5892 | 1.7521 | 20.9982 | 19.3284 | -0.20515 | 23.6499 | 18.2695 | 2.5983 | 17.2214 | 20.8366 | -4.198 | 18.2906 | 20.4096 | -3.0676 | 20.048 | 19.7079 | -1.2097 | 20.6131 | 19.4822 | -0.61233 | 16.5313 | 21.1122 | -4.9276 | 19.0365 | 20.1118 | -2.2791 | 21.9531 | 18.9471 | 0.80438 | 20.5183 | 19.5201 | -0.71253 | 17.3588 | 20.7818 | -4.0528 | 24.3476 | 17.991 | 3.3358 | 19.8473 | 19.788 | -1.4219 | 19.5714 | 19.8982 | -1.7136 | 17.7878 | 20.6104 | -3.5992 | 15.9536 | 21.3429 | -5.5384 | 21.485 | 19.1341 | 0.30945 | 19.983 | 19.7338 | -1.2784 | 21.4179 | 19.1608 | 0.23858 | 20.0648 | 19.7012 | -1.1919 | 18.1172 | 20.4789 | -3.251 | 20.2341 | 19.6336 | -1.0129 | 23.3133 | 18.404 | 2.2424 | 19.9179 | 19.7598 | -1.3473 | 21.6701 | 19.0601 | 0.5052 | 21.907 | 18.9655 | 0.75566
UGI | 2017 | 2 | 22.8495 | 18.5892 | 1.7521 | 20.9982 | 19.3284 | -0.20515 | 23.6499 | 18.2695 | 2.5983 | 17.2214 | 20.8366 | -4.198 | 18.2906 | 20.4096 | -3.0676 | 20.048 | 19.7079 | -1.2097 | 20.6131 | 19.4822 | -0.61233 | 16.5313 | 21.1122 | -4.9276 | 19.0365 | 20.1118 | -2.2791 | 21.9531 | 18.9471 | 0.80438 | 20.5183 | 19.5201 | -0.71253 | 17.3588 | 20.7818 | -4.0528 | 24.3476 | 17.991 | 3.3358 | 19.8473 | 19.788 | -1.4219 | 19.5714 | 19.8982 | -1.7136 | 17.7878 | 20.6104 | -3.5992 | 15.9536 | 21.3429 | -5.5384 | 21.485 | 19.1341 | 0.30945 | 19.983 | 19.7338 | -1.2784 | 21.4179 | 19.1608 | 0.23858 | 20.0648 | 19.7012 | -1.1919 | 18.1172 | 20.4789 | -3.251 | 20.2341 | 19.6336 | -1.0129 | 23.3133 | 18.404 | 2.2424 | 19.9179 | 19.7598 | -1.3473 | 21.6701 | 19.0601 | 0.5052 | 21.907 | 18.9655 | 0.75566
UGI | 2017 | 3 | 23.0539 | 18.5076 | 1.9681 | 21.182 | 19.2551 | -0.010898 | 23.8632 | 18.1844 | 2.8237 | 17.3631 | 20.78 | -4.0482 | 18.4442 | 20.3483 | -2.9053 | 20.2212 | 19.6387 | -1.0266 | 20.7925 | 19.4106 | -0.42261 | 16.6653 | 21.0587 | -4.786 | 19.1984 | 20.0471 | -2.1079 | 22.1475 | 18.8695 | 1.0099 | 20.6967 | 19.4488 | -0.52393 | 17.502 | 20.7246 | -3.9014 | 24.5686 | 17.9027 | 3.5695 | 20.0182 | 19.7198 | -1.2412 | 19.7392 | 19.8312 | -1.5362 | 17.9358 | 20.5513 | -3.4427 | 16.0812 | 21.2919 | -5.4035 | 21.6741 | 19.0585 | 0.50942 | 20.1555 | 19.665 | -1.0961 | 21.6063 | 19.0856 | 0.43777 | 20.2382 | 19.6319 | -1.0087 | 18.2688 | 20.4183 | -3.0907 | 20.4094 | 19.5636 | -0.82768 | 23.5228 | 18.3203 | 2.4639 | 20.0896 | 19.6913 | -1.1658 | 21.8613 | 18.9838 | 0.70736 | 22.1009 | 18.8881 | 0.9606
UGI | 2017 | 4 | 23.0539 | 18.5076 | 1.9681 | 21.182 | 19.2551 | -0.010898 | 23.8632 | 18.1844 | 2.8237 | 17.3631 | 20.78 | -4.0482 | 18.4442 | 20.3483 | -2.9053 | 20.2212 | 19.6387 | -1.0266 | 20.7925 | 19.4106 | -0.42261 | 16.6653 | 21.0587 | -4.786 | 19.1984 | 20.0471 | -2.1079 | 22.1475 | 18.8695 | 1.0099 | 20.6967 | 19.4488 | -0.52393 | 17.502 | 20.7246 | -3.9014 | 24.5686 | 17.9027 | 3.5695 | 20.0182 | 19.7198 | -1.2412 | 19.7392 | 19.8312 | -1.5362 | 17.9358 | 20.5513 | -3.4427 | 16.0812 | 21.2919 | -5.4035 | 21.6741 | 19.0585 | 0.50942 | 20.1555 | 19.665 | -1.0961 | 21.6063 | 19.0856 | 0.43777 | 20.2382 | 19.6319 | -1.0087 | 18.2688 | 20.4183 | -3.0907 | 20.4094 | 19.5636 | -0.82768 | 23.5228 | 18.3203 | 2.4639 | 20.0896 | 19.6913 | -1.1658 | 21.8613 | 18.9838 | 0.70736 | 22.1009 | 18.8881 | 0.9606
UGI | 2018 | 1 | 23.0539 | 18.5076 | 1.9681 | 21.182 | 19.2551 | -0.010898 | 23.8632 | 18.1844 | 2.8237 | 17.3631 | 20.78 | -4.0482 | 18.4442 | 20.3483 | -2.9053 | 20.2212 | 19.6387 | -1.0266 | 20.7925 | 19.4106 | -0.42261 | 16.6653 | 21.0587 | -4.786 | 19.1984 | 20.0471 | -2.1079 | 22.1475 | 18.8695 | 1.0099 | 20.6967 | 19.4488 | -0.52393 | 17.502 | 20.7246 | -3.9014 | 24.5686 | 17.9027 | 3.5695 | 20.0182 | 19.7198 | -1.2412 | 19.7392 | 19.8312 | -1.5362 | 17.9358 | 20.5513 | -3.4427 | 16.0812 | 21.2919 | -5.4035 | 21.6741 | 19.0585 | 0.50942 | 20.1555 | 19.665 | -1.0961 | 21.6063 | 19.0856 | 0.43777 | 20.2382 | 19.6319 | -1.0087 | 18.2688 | 20.4183 | -3.0907 | 20.4094 | 19.5636 | -0.82768 | 23.5228 | 18.3203 | 2.4639 | 20.0896 | 19.6913 | -1.1658 | 21.8613 | 18.9838 | 0.70736 | 22.1009 | 18.8881 | 0.9606
UGI | 2018 | 2 | 23.0539 | 18.5076 | 1.9681 | 21.182 | 19.2551 | -0.010898 | 23.8632 | 18.1844 | 2.8237 | 17.3631 | 20.78 | -4.0482 | 18.4442 | 20.3483 | -2.9053 | 20.2212 | 19.6387 | -1.0266 | 20.7925 | 19.4106 | -0.42261 | 16.6653 | 21.0587 | -4.786 | 19.1984 | 20.0471 | -2.1079 | 22.1475 | 18.8695 | 1.0099 | 20.6967 | 19.4488 | -0.52393 | 17.502 | 20.7246 | -3.9014 | 24.5686 | 17.9027 | 3.5695 | 20.0182 | 19.7198 | -1.2412 | 19.7392 | 19.8312 | -1.5362 | 17.9358 | 20.5513 | -3.4427 | 16.0812 | 21.2919 | -5.4035 | 21.6741 | 19.0585 | 0.50942 | 20.1555 | 19.665 | -1.0961 | 21.6063 | 19.0856 | 0.43777 | 20.2382 | 19.6319 | -1.0087 | 18.2688 | 20.4183 | -3.0907 | 20.4094 | 19.5636 | -0.82768 | 23.5228 | 18.3203 | 2.4639 | 20.0896 | 19.6913 | -1.1658 | 21.8613 | 18.9838 | 0.70736 | 22.1009 | 18.8881 | 0.9606
UGI | 2018 | 3 | 23.2078 | 18.4461 | 2.1309 | 21.3204 | 19.1998 | 0.13548 | 24.0239 | 18.1202 | 2.9936 | 17.4699 | 20.7374 | -3.9353 | 18.56 | 20.3021 | -2.7829 | 20.3517 | 19.5866 | -0.88867 | 20.9277 | 19.3566 | -0.27965 | 16.7663 | 21.0183 | -4.6792 | 19.3204 | 19.9984 | -1.9789 | 22.2939 | 18.811 | 1.1647 | 20.8311 | 19.3952 | -0.38181 | 17.6099 | 20.6815 | -3.7873 | 24.7351 | 17.8362 | 3.7456 | 20.147 | 19.6683 | -1.105 | 19.8657 | 19.7807 | -1.4024 | 18.0474 | 20.5068 | -3.3248 | 16.1773 | 21.2535 | -5.3018 | 21.8166 | 19.0016 | 0.66012 | 20.2854 | 19.6131 | -0.95872 | 21.7483 | 19.0289 | 0.58787 | 20.3688 | 19.5798 | -0.87055 | 18.3831 | 20.3727 | -2.9698 | 20.5414 | 19.5108 | -0.68808 | 23.6807 | 18.2572 | 2.6308 | 20.219 | 19.6396 | -1.029 | 22.0054 | 18.9262 | 0.85969 | 22.247 | 18.8298 | 1.115
UGI | 2018 | 4 | 23.2078 | 18.4461 | 2.1309 | 21.3204 | 19.1998 | 0.13548 | 24.0239 | 18.1202 | 2.9936 | 17.4699 | 20.7374 | -3.9353 | 18.56 | 20.3021 | -2.7829 | 20.3517 | 19.5866 | -0.88867 | 20.9277 | 19.3566 | -0.27965 | 16.7663 | 21.0183 | -4.6792 | 19.3204 | 19.9984 | -1.9789 | 22.2939 | 18.811 | 1.1647 | 20.8311 | 19.3952 | -0.38181 | 17.6099 | 20.6815 | -3.7873 | 24.7351 | 17.8362 | 3.7456 | 20.147 | 19.6683 | -1.105 | 19.8657 | 19.7807 | -1.4024 | 18.0474 | 20.5068 | -3.3248 | 16.1773 | 21.2535 | -5.3018 | 21.8166 | 19.0016 | 0.66012 | 20.2854 | 19.6131 | -0.95872 | 21.7483 | 19.0289 | 0.58787 | 20.3688 | 19.5798 | -0.87055 | 18.3831 | 20.3727 | -2.9698 | 20.5414 | 19.5108 | -0.68808 | 23.6807 | 18.2572 | 2.6308 | 20.219 | 19.6396 | -1.029 | 22.0054 | 18.9262 | 0.85969 | 22.247 | 18.8298 | 1.115
UGI | 2019 | 1 | 23.2078 | 18.4461 | 2.1309 | 21.3204 | 19.1998 | 0.13548 | 24.0239 | 18.1202 | 2.9936 | 17.4699 | 20.7374 | -3.9353 | 18.56 | 20.3021 | -2.7829 | 20.3517 | 19.5866 | -0.88867 | 20.9277 | 19.3566 | -0.27965 | 16.7663 | 21.0183 | -4.6792 | 19.3204 | 19.9984 | -1.9789 | 22.2939 | 18.811 | 1.1647 | 20.8311 | 19.3952 | -0.38181 | 17.6099 | 20.6815 | -3.7873 | 24.7351 | 17.8362 | 3.7456 | 20.147 | 19.6683 | -1.105 | 19.8657 | 19.7807 | -1.4024 | 18.0474 | 20.5068 | -3.3248 | 16.1773 | 21.2535 | -5.3018 | 21.8166 | 19.0016 | 0.66012 | 20.2854 | 19.6131 | -0.95872 | 21.7483 | 19.0289 | 0.58787 | 20.3688 | 19.5798 | -0.87055 | 18.3831 | 20.3727 | -2.9698 | 20.5414 | 19.5108 | -0.68808 | 23.6807 | 18.2572 | 2.6308 | 20.219 | 19.6396 | -1.029 | 22.0054 | 18.9262 | 0.85969 | 22.247 | 18.8298 | 1.115
UGI | 2019 | 2 | 23.2078 | 18.4461 | 2.1309 | 21.3204 | 19.1998 | 0.13548 | 24.0239 | 18.1202 | 2.9936 | 17.4699 | 20.7374 | -3.9353 | 18.56 | 20.3021 | -2.7829 | 20.3517 | 19.5866 | -0.88867 | 20.9277 | 19.3566 | -0.27965 | 16.7663 | 21.0183 | -4.6792 | 19.3204 | 19.9984 | -1.9789 | 22.2939 | 18.811 | 1.1647 | 20.8311 | 19.3952 | -0.38181 | 17.6099 | 20.6815 | -3.7873 | 24.7351 | 17.8362 | 3.7456 | 20.147 | 19.6683 | -1.105 | 19.8657 | 19.7807 | -1.4024 | 18.0474 | 20.5068 | -3.3248 | 16.1773 | 21.2535 | -5.3018 | 21.8166 | 19.0016 | 0.66012 | 20.2854 | 19.6131 | -0.95872 | 21.7483 | 19.0289 | 0.58787 | 20.3688 | 19.5798 | -0.87055 | 18.3831 | 20.3727 | -2.9698 | 20.5414 | 19.5108 | -0.68808 | 23.6807 | 18.2572 | 2.6308 | 20.219 | 19.6396 | -1.029 | 22.0054 | 18.9262 | 0.85969 | 22.247 | 18.8298 | 1.115
UGI | 2019 | 3 | 23.4309 | 18.357 | 2.3668 | 21.521 | 19.1197 | 0.34755 | 24.2567 | 18.0272 | 3.2398 | 17.6246 | 20.6756 | -3.7718 | 18.7277 | 20.2351 | -2.6056 | 20.5407 | 19.5111 | -0.6888 | 21.1237 | 19.2783 | -0.072526 | 16.9126 | 20.9599 | -4.5245 | 19.4972 | 19.9278 | -1.7921 | 22.5061 | 18.7263 | 1.3891 | 21.0259 | 19.3174 | -0.1759 | 17.7663 | 20.619 | -3.622 | 24.9765 | 17.7398 | 4.0007 | 20.3337 | 19.5938 | -0.90773 | 20.049 | 19.7075 | -1.2087 | 18.2089 | 20.4423 | -3.154 | 16.3166 | 21.1979 | -5.1546 | 22.0232 | 18.9191 | 0.87844 | 20.4737 | 19.5379 | -0.75969 | 21.954 | 18.9468 | 0.80534 | 20.5581 | 19.5042 | -0.67047 | 18.5487 | 20.3066 | -2.7948 | 20.7327 | 19.4345 | -0.48583 | 23.9094 | 18.1659 | 2.8727 | 20.4064 | 19.5647 | -0.83077 | 22.2142 | 18.8429 | 1.0804 | 22.4586 | 18.7453 | 1.3388
UGI | 2019 | 4 | 23.4309 | 18.357 | 2.3668 | 21.521 | 19.1197 | 0.34755 | 24.2567 | 18.0272 | 3.2398 | 17.6246 | 20.6756 | -3.7718 | 18.7277 | 20.2351 | -2.6056 | 20.5407 | 19.5111 | -0.6888 | 21.1237 | 19.2783 | -0.072526 | 16.9126 | 20.9599 | -4.5245 | 19.4972 | 19.9278 | -1.7921 | 22.5061 | 18.7263 | 1.3891 | 21.0259 | 19.3174 | -0.1759 | 17.7663 | 20.619 | -3.622 | 24.9765 | 17.7398 | 4.0007 | 20.3337 | 19.5938 | -0.90773 | 20.049 | 19.7075 | -1.2087 | 18.2089 | 20.4423 | -3.154 | 16.3166 | 21.1979 | -5.1546 | 22.0232 | 18.9191 | 0.87844 | 20.4737 | 19.5379 | -0.75969 | 21.954 | 18.9468 | 0.80534 | 20.5581 | 19.5042 | -0.67047 | 18.5487 | 20.3066 | -2.7948 | 20.7327 | 19.4345 | -0.48583 | 23.9094 | 18.1659 | 2.8727 | 20.4064 | 19.5647 | -0.83077 | 22.2142 | 18.8429 | 1.0804 | 22.4586 | 18.7453 | 1.3388
UGI | 2020 | 1 | 23.4309 | 18.357 | 2.3668 | 21.521 | 19.1197 | 0.34755 | 24.2567 | 18.0272 | 3.2398 | 17.6246 | 20.6756 | -3.7718 | 18.7277 | 20.2351 | -2.6056 | 20.5407 | 19.5111 | -0.6888 | 21.1237 | 19.2783 | -0.072526 | 16.9126 | 20.9599 | -4.5245 | 19.4972 | 19.9278 | -1.7921 | 22.5061 | 18.7263 | 1.3891 | 21.0259 | 19.3174 | -0.1759 | 17.7663 | 20.619 | -3.622 | 24.9765 | 17.7398 | 4.0007 | 20.3337 | 19.5938 | -0.90773 | 20.049 | 19.7075 | -1.2087 | 18.2089 | 20.4423 | -3.154 | 16.3166 | 21.1979 | -5.1546 | 22.0232 | 18.9191 | 0.87844 | 20.4737 | 19.5379 | -0.75969 | 21.954 | 18.9468 | 0.80534 | 20.5581 | 19.5042 | -0.67047 | 18.5487 | 20.3066 | -2.7948 | 20.7327 | 19.4345 | -0.48583 | 23.9094 | 18.1659 | 2.8727 | 20.4064 | 19.5647 | -0.83077 | 22.2142 | 18.8429 | 1.0804 | 22.4586 | 18.7453 | 1.3388
UGI | 2020 | 2 | 23.4309 | 18.357 | 2.3668 | 21.521 | 19.1197 | 0.34755 | 24.2567 | 18.0272 | 3.2398 | 17.6246 | 20.6756 | -3.7718 | 18.7277 | 20.2351 | -2.6056 | 20.5407 | 19.5111 | -0.6888 | 21.1237 | 19.2783 | -0.072526 | 16.9126 | 20.9599 | -4.5245 | 19.4972 | 19.9278 | -1.7921 | 22.5061 | 18.7263 | 1.3891 | 21.0259 | 19.3174 | -0.1759 | 17.7663 | 20.619 | -3.622 | 24.9765 | 17.7398 | 4.0007 | 20.3337 | 19.5938 | -0.90773 | 20.049 | 19.7075 | -1.2087 | 18.2089 | 20.4423 | -3.154 | 16.3166 | 21.1979 | -5.1546 | 22.0232 | 18.9191 | 0.87844 | 20.4737 | 19.5379 | -0.75969 | 21.954 | 18.9468 | 0.80534 | 20.5581 | 19.5042 | -0.67047 | 18.5487 | 20.3066 | -2.7948 | 20.7327 | 19.4345 | -0.48583 | 23.9094 | 18.1659 | 2.8727 | 20.4064 | 19.5647 | -0.83077 | 22.2142 | 18.8429 | 1.0804 | 22.4586 | 18.7453 | 1.3388
UGI | 2020 | 3 | 23.4222 | 18.3605 | 2.3575 | 21.5131 | 19.1228 | 0.33921 | 24.2475 | 18.0309 | 3.2301 | 17.6185 | 20.678 | -3.7782 | 18.7211 | 20.2378 | -2.6126 | 20.5333 | 19.5141 | -0.69667 | 21.1159 | 19.2814 | -0.080677 | 16.9068 | 20.9622 | -4.5306 | 19.4902 | 19.9306 | -1.7994 | 22.4978 | 18.7296 | 1.3802 | 21.0182 | 19.3205 | -0.18401 | 17.7601 | 20.6215 | -3.6285 | 24.967 | 17.7436 | 3.9907 | 20.3263 | 19.5967 | -0.91549 | 20.0418 | 19.7104 | -1.2163 | 18.2026 | 20.4448 | -3.1607 | 16.3111 | 21.2001 | -5.1604 | 22.015 | 18.9224 | 0.86985 | 20.4663 | 19.5409 | -0.76752 | 21.9459 | 18.95 | 0.79678 | 20.5506 | 19.5072 | -0.67835 | 18.5422 | 20.3092 | -2.8017 | 20.7252 | 19.4375 | -0.49379 | 23.9004 | 18.1695 | 2.8631 | 20.3991 | 19.5677 | -0.83857 | 22.206 | 18.8461 | 1.0717 | 22.4503 | 18.7486 | 1.33
UGI | 2020 | 4 | 23.4222 | 18.3605 | 2.3575 | 21.5131 | 19.1228 | 0.33921 | 24.2475 | 18.0309 | 3.2301 | 17.6185 | 20.678 | -3.7782 | 18.7211 | 20.2378 | -2.6126 | 20.5333 | 19.5141 | -0.69667 | 21.1159 | 19.2814 | -0.080677 | 16.9068 | 20.9622 | -4.5306 | 19.4902 | 19.9306 | -1.7994 | 22.4978 | 18.7296 | 1.3802 | 21.0182 | 19.3205 | -0.18401 | 17.7601 | 20.6215 | -3.6285 | 24.967 | 17.7436 | 3.9907 | 20.3263 | 19.5967 | -0.91549 | 20.0418 | 19.7104 | -1.2163 | 18.2026 | 20.4448 | -3.1607 | 16.3111 | 21.2001 | -5.1604 | 22.015 | 18.9224 | 0.86985 | 20.4663 | 19.5409 | -0.76752 | 21.9459 | 18.95 | 0.79678 | 20.5506 | 19.5072 | -0.67835 | 18.5422 | 20.3092 | -2.8017 | 20.7252 | 19.4375 | -0.49379 | 23.9004 | 18.1695 | 2.8631 | 20.3991 | 19.5677 | -0.83857 | 22.206 | 18.8461 | 1.0717 | 22.4503 | 18.7486 | 1.33
UGI | 2021 | 1 | 23.4222 | 18.3605 | 2.3575 | 21.5131 | 19.1228 | 0.33921 | 24.2475 | 18.0309 | 3.2301 | 17.6185 | 20.678 | -3.7782 | 18.7211 | 20.2378 | -2.6126 | 20.5333 | 19.5141 | -0.69667 | 21.1159 | 19.2814 | -0.080677 | 16.9068 | 20.9622 | -4.5306 | 19.4902 | 19.9306 | -1.7994 | 22.4978 | 18.7296 | 1.3802 | 21.0182 | 19.3205 | -0.18401 | 17.7601 | 20.6215 | -3.6285 | 24.967 | 17.7436 | 3.9907 | 20.3263 | 19.5967 | -0.91549 | 20.0418 | 19.7104 | -1.2163 | 18.2026 | 20.4448 | -3.1607 | 16.3111 | 21.2001 | -5.1604 | 22.015 | 18.9224 | 0.86985 | 20.4663 | 19.5409 | -0.76752 | 21.9459 | 18.95 | 0.79678 | 20.5506 | 19.5072 | -0.67835 | 18.5422 | 20.3092 | -2.8017 | 20.7252 | 19.4375 | -0.49379 | 23.9004 | 18.1695 | 2.8631 | 20.3991 | 19.5677 | -0.83857 | 22.206 | 18.8461 | 1.0717 | 22.4503 | 18.7486 | 1.33
UGI | 2021 | 2 | 23.4222 | 18.3605 | 2.3575 | 21.5131 | 19.1228 | 0.33921 | 24.2475 | 18.0309 | 3.2301 | 17.6185 | 20.678 | -3.7782 | 18.7211 | 20.2378 | -2.6126 | 20.5333 | 19.5141 | -0.69667 | 21.1159 | 19.2814 | -0.080677 | 16.9068 | 20.9622 | -4.5306 | 19.4902 | 19.9306 | -1.7994 | 22.4978 | 18.7296 | 1.3802 | 21.0182 | 19.3205 | -0.18401 | 17.7601 | 20.6215 | -3.6285 | 24.967 | 17.7436 | 3.9907 | 20.3263 | 19.5967 | -0.91549 | 20.0418 | 19.7104 | -1.2163 | 18.2026 | 20.4448 | -3.1607 | 16.3111 | 21.2001 | -5.1604 | 22.015 | 18.9224 | 0.86985 | 20.4663 | 19.5409 | -0.76752 | 21.9459 | 18.95 | 0.79678 | 20.5506 | 19.5072 | -0.67835 | 18.5422 | 20.3092 | -2.8017 | 20.7252 | 19.4375 | -0.49379 | 23.9004 | 18.1695 | 2.8631 | 20.3991 | 19.5677 | -0.83857 | 22.206 | 18.8461 | 1.0717 | 22.4503 | 18.7486 | 1.33
UGI | 2021 | 3 | 23.3045 | 18.4075 | 2.2331 | 21.4073 | 19.1651 | 0.22733 | 24.1247 | 18.0799 | 3.1002 | 17.5369 | 20.7106 | -3.8645 | 18.6326 | 20.2731 | -2.7061 | 20.4336 | 19.5539 | -0.8021 | 21.0126 | 19.3227 | -0.18994 | 16.8297 | 20.993 | -4.6122 | 19.397 | 19.9679 | -1.898 | 22.3858 | 18.7743 | 1.2619 | 20.9155 | 19.3615 | -0.29263 | 17.6776 | 20.6544 | -3.7157 | 24.8397 | 17.7944 | 3.8561 | 20.2279 | 19.6361 | -1.0196 | 19.9451 | 19.749 | -1.3185 | 18.1174 | 20.4788 | -3.2508 | 16.2377 | 21.2294 | -5.2381 | 21.9061 | 18.9659 | 0.75468 | 20.367 | 19.5805 | -0.87252 | 21.8374 | 18.9933 | 0.68206 | 20.4508 | 19.547 | -0.78389 | 18.4549 | 20.3441 | -2.894 | 20.6243 | 19.4778 | -0.60048 | 23.7798 | 18.2177 | 2.7356 | 20.3002 | 19.6072 | -0.94312 | 22.0958 | 18.8901 | 0.95528 | 22.3386 | 18.7932 | 1.212
UGI | 2021 | 4 | 23.3045 | 18.4075 | 2.2331 | 21.4073 | 19.1651 | 0.22733 | 24.1247 | 18.0799 | 3.1002 | 17.5369 | 20.7106 | -3.8645 | 18.6326 | 20.2731 | -2.7061 | 20.4336 | 19.5539 | -0.8021 | 21.0126 | 19.3227 | -0.18994 | 16.8297 | 20.993 | -4.6122 | 19.397 | 19.9679 | -1.898 | 22.3858 | 18.7743 | 1.2619 | 20.9155 | 19.3615 | -0.29263 | 17.6776 | 20.6544 | -3.7157 | 24.8397 | 17.7944 | 3.8561 | 20.2279 | 19.6361 | -1.0196 | 19.9451 | 19.749 | -1.3185 | 18.1174 | 20.4788 | -3.2508 | 16.2377 | 21.2294 | -5.2381 | 21.9061 | 18.9659 | 0.75468 | 20.367 | 19.5805 | -0.87252 | 21.8374 | 18.9933 | 0.68206 | 20.4508 | 19.547 | -0.78389 | 18.4549 | 20.3441 | -2.894 | 20.6243 | 19.4778 | -0.60048 | 23.7798 | 18.2177 | 2.7356 | 20.3002 | 19.6072 | -0.94312 | 22.0958 | 18.8901 | 0.95528 | 22.3386 | 18.7932 | 1.212
UGI | 2022 | 1 | 23.3045 | 18.4075 | 2.2331 | 21.4073 | 19.1651 | 0.22733 | 24.1247 | 18.0799 | 3.1002 | 17.5369 | 20.7106 | -3.8645 | 18.6326 | 20.2731 | -2.7061 | 20.4336 | 19.5539 | -0.8021 | 21.0126 | 19.3227 | -0.18994 | 16.8297 | 20.993 | -4.6122 | 19.397 | 19.9679 | -1.898 | 22.3858 | 18.7743 | 1.2619 | 20.9155 | 19.3615 | -0.29263 | 17.6776 | 20.6544 | -3.7157 | 24.8397 | 17.7944 | 3.8561 | 20.2279 | 19.6361 | -1.0196 | 19.9451 | 19.749 | -1.3185 | 18.1174 | 20.4788 | -3.2508 | 16.2377 | 21.2294 | -5.2381 | 21.9061 | 18.9659 | 0.75468 | 20.367 | 19.5805 | -0.87252 | 21.8374 | 18.9933 | 0.68206 | 20.4508 | 19.547 | -0.78389 | 18.4549 | 20.3441 | -2.894 | 20.6243 | 19.4778 | -0.60048 | 23.7798 | 18.2177 | 2.7356 | 20.3002 | 19.6072 | -0.94312 | 22.0958 | 18.8901 | 0.95528 | 22.3386 | 18.7932 | 1.212
UGI | 2022 | 2 | 23.3045 | 18.4075 | 2.2331 | 21.4073 | 19.1651 | 0.22733 | 24.1247 | 18.0799 | 3.1002 | 17.5369 | 20.7106 | -3.8645 | 18.6326 | 20.2731 | -2.7061 | 20.4336 | 19.5539 | -0.8021 | 21.0126 | 19.3227 | -0.18994 | 16.8297 | 20.993 | -4.6122 | 19.397 | 19.9679 | -1.898 | 22.3858 | 18.7743 | 1.2619 | 20.9155 | 19.3615 | -0.29263 | 17.6776 | 20.6544 | -3.7157 | 24.8397 | 17.7944 | 3.8561 | 20.2279 | 19.6361 | -1.0196 | 19.9451 | 19.749 | -1.3185 | 18.1174 | 20.4788 | -3.2508 | 16.2377 | 21.2294 | -5.2381 | 21.9061 | 18.9659 | 0.75468 | 20.367 | 19.5805 | -0.87252 | 21.8374 | 18.9933 | 0.68206 | 20.4508 | 19.547 | -0.78389 | 18.4549 | 20.3441 | -2.894 | 20.6243 | 19.4778 | -0.60048 | 23.7798 | 18.2177 | 2.7356 | 20.3002 | 19.6072 | -0.94312 | 22.0958 | 18.8901 | 0.95528 | 22.3386 | 18.7932 | 1.212
UGI | 2022 | 3 | 23.385 | 18.3753 | 2.3182 | 21.4797 | 19.1362 | 0.30384 | 24.2087 | 18.0464 | 3.189 | 17.5927 | 20.6883 | -3.8055 | 18.6931 | 20.2489 | -2.6422 | 20.5018 | 19.5267 | -0.72999 | 21.0833 | 19.2945 | -0.11521 | 16.8824 | 20.972 | -4.5564 | 19.4607 | 19.9424 | -1.8306 | 22.4624 | 18.7437 | 1.3428 | 20.9857 | 19.3334 | -0.21834 | 17.7341 | 20.6319 | -3.6561 | 24.9267 | 17.7597 | 3.9481 | 20.2952 | 19.6092 | -0.94839 | 20.0112 | 19.7226 | -1.2486 | 18.1756 | 20.4556 | -3.1892 | 16.2879 | 21.2094 | -5.1849 | 21.9806 | 18.9361 | 0.83345 | 20.4349 | 19.5534 | -0.80071 | 21.9116 | 18.9637 | 0.76052 | 20.5191 | 19.5198 | -0.71171 | 18.5146 | 20.3202 | -2.8309 | 20.6933 | 19.4502 | -0.52751 | 23.8623 | 18.1847 | 2.8228 | 20.3678 | 19.5802 | -0.87161 | 22.1712 | 18.86 | 1.0349 | 22.415 | 18.7627 | 1.2927
UGI | 2022 | 4 | 23.385 | 18.3753 | 2.3182 | 21.4797 | 19.1362 | 0.30384 | 24.2087 | 18.0464 | 3.189 | 17.5927 | 20.6883 | -3.8055 | 18.6931 | 20.2489 | -2.6422 | 20.5018 | 19.5267 | -0.72999 | 21.0833 | 19.2945 | -0.11521 | 16.8824 | 20.972 | -4.5564 | 19.4607 | 19.9424 | -1.8306 | 22.4624 | 18.7437 | 1.3428 | 20.9857 | 19.3334 | -0.21834 | 17.7341 | 20.6319 | -3.6561 | 24.9267 | 17.7597 | 3.9481 | 20.2952 | 19.6092 | -0.94839 | 20.0112 | 19.7226 | -1.2486 | 18.1756 | 20.4556 | -3.1892 | 16.2879 | 21.2094 | -5.1849 | 21.9806 | 18.9361 | 0.83345 | 20.4349 | 19.5534 | -0.80071 | 21.9116 | 18.9637 | 0.76052 | 20.5191 | 19.5198 | -0.71171 | 18.5146 | 20.3202 | -2.8309 | 20.6933 | 19.4502 | -0.52751 | 23.8623 | 18.1847 | 2.8228 | 20.3678 | 19.5802 | -0.87161 | 22.1712 | 18.86 | 1.0349 | 22.415 | 18.7627 | 1.2927
UGI | 2023 | 1 | 23.385 | 18.3753 | 2.3182 | 21.4797 | 19.1362 | 0.30384 | 24.2087 | 18.0464 | 3.189 | 17.5927 | 20.6883 | -3.8055 | 18.6931 | 20.2489 | -2.6422 | 20.5018 | 19.5267 | -0.72999 | 21.0833 | 19.2945 | -0.11521 | 16.8824 | 20.972 | -4.5564 | 19.4607 | 19.9424 | -1.8306 | 22.4624 | 18.7437 | 1.3428 | 20.9857 | 19.3334 | -0.21834 | 17.7341 | 20.6319 | -3.6561 | 24.9267 | 17.7597 | 3.9481 | 20.2952 | 19.6092 | -0.94839 | 20.0112 | 19.7226 | -1.2486 | 18.1756 | 20.4556 | -3.1892 | 16.2879 | 21.2094 | -5.1849 | 21.9806 | 18.9361 | 0.83345 | 20.4349 | 19.5534 | -0.80071 | 21.9116 | 18.9637 | 0.76052 | 20.5191 | 19.5198 | -0.71171 | 18.5146 | 20.3202 | -2.8309 | 20.6933 | 19.4502 | -0.52751 | 23.8623 | 18.1847 | 2.8228 | 20.3678 | 19.5802 | -0.87161 | 22.1712 | 18.86 | 1.0349 | 22.415 | 18.7627 | 1.2927
UGI | 2023 | 2 | 23.385 | 18.3753 | 2.3182 | 21.4797 | 19.1362 | 0.30384 | 24.2087 | 18.0464 | 3.189 | 17.5927 | 20.6883 | -3.8055 | 18.6931 | 20.2489 | -2.6422 | 20.5018 | 19.5267 | -0.72999 | 21.0833 | 19.2945 | -0.11521 | 16.8824 | 20.972 | -4.5564 | 19.4607 | 19.9424 | -1.8306 | 22.4624 | 18.7437 | 1.3428 | 20.9857 | 19.3334 | -0.21834 | 17.7341 | 20.6319 | -3.6561 | 24.9267 | 17.7597 | 3.9481 | 20.2952 | 19.6092 | -0.94839 | 20.0112 | 19.7226 | -1.2486 | 18.1756 | 20.4556 | -3.1892 | 16.2879 | 21.2094 | -5.1849 | 21.9806 | 18.9361 | 0.83345 | 20.4349 | 19.5534 | -0.80071 | 21.9116 | 18.9637 | 0.76052 | 20.5191 | 19.5198 | -0.71171 | 18.5146 | 20.3202 | -2.8309 | 20.6933 | 19.4502 | -0.52751 | 23.8623 | 18.1847 | 2.8228 | 20.3678 | 19.5802 | -0.87161 | 22.1712 | 18.86 | 1.0349 | 22.415 | 18.7627 | 1.2927
UGI | 2023 | 3 | 23.4684 | 18.342 | 2.4064 | 21.5547 | 19.1062 | 0.38321 | 24.2959 | 18.0116 | 3.2812 | 17.6506 | 20.6652 | -3.7443 | 18.7558 | 20.2239 | -2.5758 | 20.5725 | 19.4984 | -0.6552 | 21.1566 | 19.2652 | -0.037701 | 16.9372 | 20.9501 | -4.4985 | 19.5269 | 19.916 | -1.7607 | 22.5418 | 18.712 | 1.4268 | 21.0586 | 19.3043 | -0.14128 | 17.7926 | 20.6085 | -3.5942 | 25.017 | 17.7236 | 4.0436 | 20.365 | 19.5813 | -0.87456 | 20.0798 | 19.6952 | -1.1761 | 18.2361 | 20.4314 | -3.1253 | 16.34 | 21.1886 | -5.1298 | 22.0579 | 18.9053 | 0.91515 | 20.5053 | 19.5253 | -0.72623 | 21.9886 | 18.933 | 0.8419 | 20.5899 | 19.4915 | -0.63683 | 18.5766 | 20.2955 | -2.7654 | 20.7649 | 19.4216 | -0.45182 | 23.9479 | 18.1506 | 2.9133 | 20.438 | 19.5522 | -0.79745 | 22.2493 | 18.8289 | 1.1175 | 22.4942 | 18.7311 | 1.3764
UGI | 2023 | 4 | 23.4684 | 18.342 | 2.4064 | 21.5547 | 19.1062 | 0.38321 | 24.2959 | 18.0116 | 3.2812 | 17.6506 | 20.6652 | -3.7443 | 18.7558 | 20.2239 | -2.5758 | 20.5725 | 19.4984 | -0.6552 | 21.1566 | 19.2652 | -0.037701 | 16.9372 | 20.9501 | -4.4985 | 19.5269 | 19.916 | -1.7607 | 22.5418 | 18.712 | 1.4268 | 21.0586 | 19.3043 | -0.14128 | 17.7926 | 20.6085 | -3.5942 | 25.017 | 17.7236 | 4.0436 | 20.365 | 19.5813 | -0.87456 | 20.0798 | 19.6952 | -1.1761 | 18.2361 | 20.4314 | -3.1253 | 16.34 | 21.1886 | -5.1298 | 22.0579 | 18.9053 | 0.91515 | 20.5053 | 19.5253 | -0.72623 | 21.9886 | 18.933 | 0.8419 | 20.5899 | 19.4915 | -0.63683 | 18.5766 | 20.2955 | -2.7654 | 20.7649 | 19.4216 | -0.45182 | 23.9479 | 18.1506 | 2.9133 | 20.438 | 19.5522 | -0.79745 | 22.2493 | 18.8289 | 1.1175 | 22.4942 | 18.7311 | 1.3764
UGI | 2024 | 1 | 23.4684 | 18.342 | 2.4064 | 21.5547 | 19.1062 | 0.38321 | 24.2959 | 18.0116 | 3.2812 | 17.6506 | 20.6652 | -3.7443 | 18.7558 | 20.2239 | -2.5758 | 20.5725 | 19.4984 | -0.6552 | 21.1566 | 19.2652 | -0.037701 | 16.9372 | 20.9501 | -4.4985 | 19.5269 | 19.916 | -1.7607 | 22.5418 | 18.712 | 1.4268 | 21.0586 | 19.3043 | -0.14128 | 17.7926 | 20.6085 | -3.5942 | 25.017 | 17.7236 | 4.0436 | 20.365 | 19.5813 | -0.87456 | 20.0798 | 19.6952 | -1.1761 | 18.2361 | 20.4314 | -3.1253 | 16.34 | 21.1886 | -5.1298 | 22.0579 | 18.9053 | 0.91515 | 20.5053 | 19.5253 | -0.72623 | 21.9886 | 18.933 | 0.8419 | 20.5899 | 19.4915 | -0.63683 | 18.5766 | 20.2955 | -2.7654 | 20.7649 | 19.4216 | -0.45182 | 23.9479 | 18.1506 | 2.9133 | 20.438 | 19.5522 | -0.79745 | 22.2493 | 18.8289 | 1.1175 | 22.4942 | 18.7311 | 1.3764
UGI | 2024 | 2 | 23.4684 | 18.342 | 2.4064 | 21.5547 | 19.1062 | 0.38321 | 24.2959 | 18.0116 | 3.2812 | 17.6506 | 20.6652 | -3.7443 | 18.7558 | 20.2239 | -2.5758 | 20.5725 | 19.4984 | -0.6552 | 21.1566 | 19.2652 | -0.037701 | 16.9372 | 20.9501 | -4.4985 | 19.5269 | 19.916 | -1.7607 | 22.5418 | 18.712 | 1.4268 | 21.0586 | 19.3043 | -0.14128 | 17.7926 | 20.6085 | -3.5942 | 25.017 | 17.7236 | 4.0436 | 20.365 | 19.5813 | -0.87456 | 20.0798 | 19.6952 | -1.1761 | 18.2361 | 20.4314 | -3.1253 | 16.34 | 21.1886 | -5.1298 | 22.0579 | 18.9053 | 0.91515 | 20.5053 | 19.5253 | -0.72623 | 21.9886 | 18.933 | 0.8419 | 20.5899 | 19.4915 | -0.63683 | 18.5766 | 20.2955 | -2.7654 | 20.7649 | 19.4216 | -0.45182 | 23.9479 | 18.1506 | 2.9133 | 20.438 | 19.5522 | -0.79745 | 22.2493 | 18.8289 | 1.1175 | 22.4942 | 18.7311 | 1.3764
UGI | 2024 | 3 | 23.5462 | 18.311 | 2.4886 | 21.6246 | 19.0783 | 0.45712 | 24.377 | 17.9792 | 3.3669 | 17.7045 | 20.6437 | -3.6873 | 18.8143 | 20.2005 | -2.514 | 20.6384 | 19.4721 | -0.58554 | 21.2249 | 19.2379 | 0.034486 | 16.9882 | 20.9297 | -4.4446 | 19.5885 | 19.8914 | -1.6955 | 22.6158 | 18.6825 | 1.505 | 21.1265 | 19.2772 | -0.069521 | 17.8471 | 20.5868 | -3.5366 | 25.1011 | 17.69 | 4.1325 | 20.4301 | 19.5553 | -0.8058 | 20.1436 | 19.6697 | -1.1086 | 18.2924 | 20.4089 | -3.0657 | 16.3886 | 21.1692 | -5.0785 | 22.1299 | 18.8765 | 0.99124 | 20.5709 | 19.4991 | -0.65686 | 22.0603 | 18.9043 | 0.91769 | 20.6558 | 19.4652 | -0.5671 | 18.6343 | 20.2724 | -2.7043 | 20.8316 | 19.395 | -0.38133 | 24.0276 | 18.1187 | 2.9976 | 20.5033 | 19.5261 | -0.72837 | 22.322 | 18.7998 | 1.1944 | 22.5679 | 18.7016 | 1.4544
UGI | 2024 | 4 | 23.5462 | 18.311 | 2.4886 | 21.6246 | 19.0783 | 0.45712 | 24.377 | 17.9792 | 3.3669 | 17.7045 | 20.6437 | -3.6873 | 18.8143 | 20.2005 | -2.514 | 20.6384 | 19.4721 | -0.58554 | 21.2249 | 19.2379 | 0.034486 | 16.9882 | 20.9297 | -4.4446 | 19.5885 | 19.8914 | -1.6955 | 22.6158 | 18.6825 | 1.505 | 21.1265 | 19.2772 | -0.069521 | 17.8471 | 20.5868 | -3.5366 | 25.1011 | 17.69 | 4.1325 | 20.4301 | 19.5553 | -0.8058 | 20.1436 | 19.6697 | -1.1086 | 18.2924 | 20.4089 | -3.0657 | 16.3886 | 21.1692 | -5.0785 | 22.1299 | 18.8765 | 0.99124 | 20.5709 | 19.4991 | -0.65686 | 22.0603 | 18.9043 | 0.91769 | 20.6558 | 19.4652 | -0.5671 | 18.6343 | 20.2724 | -2.7043 | 20.8316 | 19.395 | -0.38133 | 24.0276 | 18.1187 | 2.9976 | 20.5033 | 19.5261 | -0.72837 | 22.322 | 18.7998 | 1.1944 | 22.5679 | 18.7016 | 1.4544
UGI | 2025 | 1 | 23.5462 | 18.311 | 2.4886 | 21.6246 | 19.0783 | 0.45712 | 24.377 | 17.9792 | 3.3669 | 17.7045 | 20.6437 | -3.6873 | 18.8143 | 20.2005 | -2.514 | 20.6384 | 19.4721 | -0.58554 | 21.2249 | 19.2379 | 0.034486 | 16.9882 | 20.9297 | -4.4446 | 19.5885 | 19.8914 | -1.6955 | 22.6158 | 18.6825 | 1.505 | 21.1265 | 19.2772 | -0.069521 | 17.8471 | 20.5868 | -3.5366 | 25.1011 | 17.69 | 4.1325 | 20.4301 | 19.5553 | -0.8058 | 20.1436 | 19.6697 | -1.1086 | 18.2924 | 20.4089 | -3.0657 | 16.3886 | 21.1692 | -5.0785 | 22.1299 | 18.8765 | 0.99124 | 20.5709 | 19.4991 | -0.65686 | 22.0603 | 18.9043 | 0.91769 | 20.6558 | 19.4652 | -0.5671 | 18.6343 | 20.2724 | -2.7043 | 20.8316 | 19.395 | -0.38133 | 24.0276 | 18.1187 | 2.9976 | 20.5033 | 19.5261 | -0.72837 | 22.322 | 18.7998 | 1.1944 | 22.5679 | 18.7016 | 1.4544
UGI | 2025 | 2 | 23.5462 | 18.311 | 2.4886 | 21.6246 | 19.0783 | 0.45712 | 24.377 | 17.9792 | 3.3669 | 17.7045 | 20.6437 | -3.6873 | 18.8143 | 20.2005 | -2.514 | 20.6384 | 19.4721 | -0.58554 | 21.2249 | 19.2379 | 0.034486 | 16.9882 | 20.9297 | -4.4446 | 19.5885 | 19.8914 | -1.6955 | 22.6158 | 18.6825 | 1.505 | 21.1265 | 19.2772 | -0.069521 | 17.8471 | 20.5868 | -3.5366 | 25.1011 | 17.69 | 4.1325 | 20.4301 | 19.5553 | -0.8058 | 20.1436 | 19.6697 | -1.1086 | 18.2924 | 20.4089 | -3.0657 | 16.3886 | 21.1692 | -5.0785 | 22.1299 | 18.8765 | 0.99124 | 20.5709 | 19.4991 | -0.65686 | 22.0603 | 18.9043 | 0.91769 | 20.6558 | 19.4652 | -0.5671 | 18.6343 | 20.2724 | -2.7043 | 20.8316 | 19.395 | -0.38133 | 24.0276 | 18.1187 | 2.9976 | 20.5033 | 19.5261 | -0.72837 | 22.322 | 18.7998 | 1.1944 | 22.5679 | 18.7016 | 1.4544
UGI | 2025 | 3 | 23.6271 | 18.2786 | 2.5742 | 21.6974 | 19.0492 | 0.53404 | 24.4614 | 17.9455 | 3.4562 | 17.7606 | 20.6213 | -3.628 | 18.8751 | 20.1762 | -2.4497 | 20.707 | 19.4447 | -0.51305 | 21.2959 | 19.2095 | 0.10961 | 17.0413 | 20.9085 | -4.3885 | 19.6526 | 19.8658 | -1.6277 | 22.6927 | 18.6518 | 1.5863 | 21.1971 | 19.249 | 0.0051642 | 17.9038 | 20.5641 | -3.4766 | 25.1886 | 17.6551 | 4.225 | 20.4978 | 19.5283 | -0.73424 | 20.2101 | 19.6431 | -1.0383 | 18.351 | 20.3855 | -3.0038 | 16.4391 | 21.149 | -5.0251 | 22.2048 | 18.8466 | 1.0704 | 20.6392 | 19.4718 | -0.58467 | 22.1349 | 18.8745 | 0.99657 | 20.7245 | 19.4377 | -0.49453 | 18.6943 | 20.2484 | -2.6409 | 20.901 | 19.3673 | -0.30797 | 24.1106 | 18.0856 | 3.0853 | 20.5713 | 19.4989 | -0.65648 | 22.3978 | 18.7696 | 1.2745 | 22.6447 | 18.671 | 1.5355
UGI | 2025 | 4 | 23.6271 | 18.2786 | 2.5742 | 21.6974 | 19.0492 | 0.53404 | 24.4614 | 17.9455 | 3.4562 | 17.7606 | 20.6213 | -3.628 | 18.8751 | 20.1762 | -2.4497 | 20.707 | 19.4447 | -0.51305 | 21.2959 | 19.2095 | 0.10961 | 17.0413 | 20.9085 | -4.3885 | 19.6526 | 19.8658 | -1.6277 | 22.6927 | 18.6518 | 1.5863 | 21.1971 | 19.249 | 0.0051642 | 17.9038 | 20.5641 | -3.4766 | 25.1886 | 17.6551 | 4.225 | 20.4978 | 19.5283 | -0.73424 | 20.2101 | 19.6431 | -1.0383 | 18.351 | 20.3855 | -3.0038 | 16.4391 | 21.149 | -5.0251 | 22.2048 | 18.8466 | 1.0704 | 20.6392 | 19.4718 | -0.58467 | 22.1349 | 18.8745 | 0.99657 | 20.7245 | 19.4377 | -0.49453 | 18.6943 | 20.2484 | -2.6409 | 20.901 | 19.3673 | -0.30797 | 24.1106 | 18.0856 | 3.0853 | 20.5713 | 19.4989 | -0.65648 | 22.3978 | 18.7696 | 1.2745 | 22.6447 | 18.671 | 1.5355
UGI | 2026 | 1 | 23.6271 | 18.2786 | 2.5742 | 21.6974 | 19.0492 | 0.53404 | 24.4614 | 17.9455 | 3.4562 | 17.7606 | 20.6213 | -3.628 | 18.8751 | 20.1762 | -2.4497 | 20.707 | 19.4447 | -0.51305 | 21.2959 | 19.2095 | 0.10961 | 17.0413 | 20.9085 | -4.3885 | 19.6526 | 19.8658 | -1.6277 | 22.6927 | 18.6518 | 1.5863 | 21.1971 | 19.249 | 0.0051642 | 17.9038 | 20.5641 | -3.4766 | 25.1886 | 17.6551 | 4.225 | 20.4978 | 19.5283 | -0.73424 | 20.2101 | 19.6431 | -1.0383 | 18.351 | 20.3855 | -3.0038 | 16.4391 | 21.149 | -5.0251 | 22.2048 | 18.8466 | 1.0704 | 20.6392 | 19.4718 | -0.58467 | 22.1349 | 18.8745 | 0.99657 | 20.7245 | 19.4377 | -0.49453 | 18.6943 | 20.2484 | -2.6409 | 20.901 | 19.3673 | -0.30797 | 24.1106 | 18.0856 | 3.0853 | 20.5713 | 19.4989 | -0.65648 | 22.3978 | 18.7696 | 1.2745 | 22.6447 | 18.671 | 1.5355
UGI | 2026 | 2 | 23.6271 | 18.2786 | 2.5742 | 21.6974 | 19.0492 | 0.53404 | 24.4614 | 17.9455 | 3.4562 | 17.7606 | 20.6213 | -3.628 | 18.8751 | 20.1762 | -2.4497 | 20.707 | 19.4447 | -0.51305 | 21.2959 | 19.2095 | 0.10961 | 17.0413 | 20.9085 | -4.3885 | 19.6526 | 19.8658 | -1.6277 | 22.6927 | 18.6518 | 1.5863 | 21.1971 | 19.249 | 0.0051642 | 17.9038 | 20.5641 | -3.4766 | 25.1886 | 17.6551 | 4.225 | 20.4978 | 19.5283 | -0.73424 | 20.2101 | 19.6431 | -1.0383 | 18.351 | 20.3855 | -3.0038 | 16.4391 | 21.149 | -5.0251 | 22.2048 | 18.8466 | 1.0704 | 20.6392 | 19.4718 | -0.58467 | 22.1349 | 18.8745 | 0.99657 | 20.7245 | 19.4377 | -0.49453 | 18.6943 | 20.2484 | -2.6409 | 20.901 | 19.3673 | -0.30797 | 24.1106 | 18.0856 | 3.0853 | 20.5713 | 19.4989 | -0.65648 | 22.3978 | 18.7696 | 1.2745 | 22.6447 | 18.671 | 1.5355
UGI | 2026 | 3 | 23.7116 | 18.2449 | 2.6635 | 21.7734 | 19.0189 | 0.61439 | 24.5496 | 17.9103 | 3.5495 | 17.8192 | 20.5979 | -3.566 | 18.9386 | 20.1509 | -2.3826 | 20.7786 | 19.4161 | -0.43733 | 21.3702 | 19.1799 | 0.18808 | 17.0967 | 20.8864 | -4.3299 | 19.7196 | 19.839 | -1.5569 | 22.7731 | 18.6197 | 1.6713 | 21.2709 | 19.2195 | 0.083171 | 17.963 | 20.5405 | -3.414 | 25.2801 | 17.6186 | 4.3217 | 20.5684 | 19.5001 | -0.6595 | 20.2795 | 19.6154 | -0.96493 | 18.4122 | 20.3611 | -2.9391 | 16.4919 | 21.1279 | -4.9693 | 22.283 | 18.8154 | 1.1531 | 20.7105 | 19.4433 | -0.50927 | 22.2128 | 18.8434 | 1.079 | 20.7962 | 19.4091 | -0.41873 | 18.7571 | 20.2234 | -2.5745 | 20.9734 | 19.3383 | -0.23135 | 24.1972 | 18.051 | 3.1769 | 20.6423 | 19.4706 | -0.5814 | 22.4769 | 18.738 | 1.3581 | 22.7249 | 18.6389 | 1.6203
UGI | 2026 | 4 | 23.7116 | 18.2449 | 2.6635 | 21.7734 | 19.0189 | 0.61439 | 24.5496 | 17.9103 | 3.5495 | 17.8192 | 20.5979 | -3.566 | 18.9386 | 20.1509 | -2.3826 | 20.7786 | 19.4161 | -0.43733 | 21.3702 | 19.1799 | 0.18808 | 17.0967 | 20.8864 | -4.3299 | 19.7196 | 19.839 | -1.5569 | 22.7731 | 18.6197 | 1.6713 | 21.2709 | 19.2195 | 0.083171 | 17.963 | 20.5405 | -3.414 | 25.2801 | 17.6186 | 4.3217 | 20.5684 | 19.5001 | -0.6595 | 20.2795 | 19.6154 | -0.96493 | 18.4122 | 20.3611 | -2.9391 | 16.4919 | 21.1279 | -4.9693 | 22.283 | 18.8154 | 1.1531 | 20.7105 | 19.4433 | -0.50927 | 22.2128 | 18.8434 | 1.079 | 20.7962 | 19.4091 | -0.41873 | 18.7571 | 20.2234 | -2.5745 | 20.9734 | 19.3383 | -0.23135 | 24.1972 | 18.051 | 3.1769 | 20.6423 | 19.4706 | -0.5814 | 22.4769 | 18.738 | 1.3581 | 22.7249 | 18.6389 | 1.6203
UGI | 2027 | 1 | 23.7116 | 18.2449 | 2.6635 | 21.7734 | 19.0189 | 0.61439 | 24.5496 | 17.9103 | 3.5495 | 17.8192 | 20.5979 | -3.566 | 18.9386 | 20.1509 | -2.3826 | 20.7786 | 19.4161 | -0.43733 | 21.3702 | 19.1799 | 0.18808 | 17.0967 | 20.8864 | -4.3299 | 19.7196 | 19.839 | -1.5569 | 22.7731 | 18.6197 | 1.6713 | 21.2709 | 19.2195 | 0.083171 | 17.963 | 20.5405 | -3.414 | 25.2801 | 17.6186 | 4.3217 | 20.5684 | 19.5001 | -0.6595 | 20.2795 | 19.6154 | -0.96493 | 18.4122 | 20.3611 | -2.9391 | 16.4919 | 21.1279 | -4.9693 | 22.283 | 18.8154 | 1.1531 | 20.7105 | 19.4433 | -0.50927 | 22.2128 | 18.8434 | 1.079 | 20.7962 | 19.4091 | -0.41873 | 18.7571 | 20.2234 | -2.5745 | 20.9734 | 19.3383 | -0.23135 | 24.1972 | 18.051 | 3.1769 | 20.6423 | 19.4706 | -0.5814 | 22.4769 | 18.738 | 1.3581 | 22.7249 | 18.6389 | 1.6203
UGI | 2027 | 2 | 23.7116 | 18.2449 | 2.6635 | 21.7734 | 19.0189 | 0.61439 | 24.5496 | 17.9103 | 3.5495 | 17.8192 | 20.5979 | -3.566 | 18.9386 | 20.1509 | -2.3826 | 20.7786 | 19.4161 | -0.43733 | 21.3702 | 19.1799 | 0.18808 | 17.0967 | 20.8864 | -4.3299 | 19.7196 | 19.839 | -1.5569 | 22.7731 | 18.6197 | 1.6713 | 21.2709 | 19.2195 | 0.083171 | 17.963 | 20.5405 | -3.414 | 25.2801 | 17.6186 | 4.3217 | 20.5684 | 19.5001 | -0.6595 | 20.2795 | 19.6154 | -0.96493 | 18.4122 | 20.3611 | -2.9391 | 16.4919 | 21.1279 | -4.9693 | 22.283 | 18.8154 | 1.1531 | 20.7105 | 19.4433 | -0.50927 | 22.2128 | 18.8434 | 1.079 | 20.7962 | 19.4091 | -0.41873 | 18.7571 | 20.2234 | -2.5745 | 20.9734 | 19.3383 | -0.23135 | 24.1972 | 18.051 | 3.1769 | 20.6423 | 19.4706 | -0.5814 | 22.4769 | 18.738 | 1.3581 | 22.7249 | 18.6389 | 1.6203
UGI | 2027 | 3 | 23.8069 | 18.2068 | 2.7643 | 21.8591 | 18.9847 | 0.70496 | 24.6491 | 17.8706 | 3.6546 | 17.8853 | 20.5715 | -3.4961 | 19.0103 | 20.1223 | -2.3068 | 20.8593 | 19.3839 | -0.35197 | 21.4538 | 19.1465 | 0.27654 | 17.1592 | 20.8615 | -4.2638 | 19.7951 | 19.8089 | -1.4771 | 22.8638 | 18.5835 | 1.7671 | 21.3541 | 19.1863 | 0.17111 | 18.0298 | 20.5138 | -3.3434 | 25.3831 | 17.5774 | 4.4306 | 20.6481 | 19.4682 | -0.57524 | 20.3578 | 19.5842 | -0.88219 | 18.4813 | 20.3335 | -2.8661 | 16.5514 | 21.1042 | -4.9064 | 22.3712 | 18.7802 | 1.2464 | 20.791 | 19.4112 | -0.42426 | 22.3007 | 18.8083 | 1.1718 | 20.877 | 19.3768 | -0.33327 | 18.8278 | 20.1951 | -2.4998 | 21.0551 | 19.3057 | -0.14496 | 24.2949 | 18.012 | 3.2802 | 20.7224 | 19.4386 | -0.49675 | 22.566 | 18.7024 | 1.4524 | 22.8153 | 18.6028 | 1.7159
UGI | 2027 | 4 | 23.8069 | 18.2068 | 2.7643 | 21.8591 | 18.9847 | 0.70496 | 24.6491 | 17.8706 | 3.6546 | 17.8853 | 20.5715 | -3.4961 | 19.0103 | 20.1223 | -2.3068 | 20.8593 | 19.3839 | -0.35197 | 21.4538 | 19.1465 | 0.27654 | 17.1592 | 20.8615 | -4.2638 | 19.7951 | 19.8089 | -1.4771 | 22.8638 | 18.5835 | 1.7671 | 21.3541 | 19.1863 | 0.17111 | 18.0298 | 20.5138 | -3.3434 | 25.3831 | 17.5774 | 4.4306 | 20.6481 | 19.4682 | -0.57524 | 20.3578 | 19.5842 | -0.88219 | 18.4813 | 20.3335 | -2.8661 | 16.5514 | 21.1042 | -4.9064 | 22.3712 | 18.7802 | 1.2464 | 20.791 | 19.4112 | -0.42426 | 22.3007 | 18.8083 | 1.1718 | 20.877 | 19.3768 | -0.33327 | 18.8278 | 20.1951 | -2.4998 | 21.0551 | 19.3057 | -0.14496 | 24.2949 | 18.012 | 3.2802 | 20.7224 | 19.4386 | -0.49675 | 22.566 | 18.7024 | 1.4524 | 22.8153 | 18.6028 | 1.7159
UGI | 2028 | 1 | 23.8069 | 18.2068 | 2.7643 | 21.8591 | 18.9847 | 0.70496 | 24.6491 | 17.8706 | 3.6546 | 17.8853 | 20.5715 | -3.4961 | 19.0103 | 20.1223 | -2.3068 | 20.8593 | 19.3839 | -0.35197 | 21.4538 | 19.1465 | 0.27654 | 17.1592 | 20.8615 | -4.2638 | 19.7951 | 19.8089 | -1.4771 | 22.8638 | 18.5835 | 1.7671 | 21.3541 | 19.1863 | 0.17111 | 18.0298 | 20.5138 | -3.3434 | 25.3831 | 17.5774 | 4.4306 | 20.6481 | 19.4682 | -0.57524 | 20.3578 | 19.5842 | -0.88219 | 18.4813 | 20.3335 | -2.8661 | 16.5514 | 21.1042 | -4.9064 | 22.3712 | 18.7802 | 1.2464 | 20.791 | 19.4112 | -0.42426 | 22.3007 | 18.8083 | 1.1718 | 20.877 | 19.3768 | -0.33327 | 18.8278 | 20.1951 | -2.4998 | 21.0551 | 19.3057 | -0.14496 | 24.2949 | 18.012 | 3.2802 | 20.7224 | 19.4386 | -0.49675 | 22.566 | 18.7024 | 1.4524 | 22.8153 | 18.6028 | 1.7159
UGI | 2028 | 2 | 23.8069 | 18.2068 | 2.7643 | 21.8591 | 18.9847 | 0.70496 | 24.6491 | 17.8706 | 3.6546 | 17.8853 | 20.5715 | -3.4961 | 19.0103 | 20.1223 | -2.3068 | 20.8593 | 19.3839 | -0.35197 | 21.4538 | 19.1465 | 0.27654 | 17.1592 | 20.8615 | -4.2638 | 19.7951 | 19.8089 | -1.4771 | 22.8638 | 18.5835 | 1.7671 | 21.3541 | 19.1863 | 0.17111 | 18.0298 | 20.5138 | -3.3434 | 25.3831 | 17.5774 | 4.4306 | 20.6481 | 19.4682 | -0.57524 | 20.3578 | 19.5842 | -0.88219 | 18.4813 | 20.3335 | -2.8661 | 16.5514 | 21.1042 | -4.9064 | 22.3712 | 18.7802 | 1.2464 | 20.791 | 19.4112 | -0.42426 | 22.3007 | 18.8083 | 1.1718 | 20.877 | 19.3768 | -0.33327 | 18.8278 | 20.1951 | -2.4998 | 21.0551 | 19.3057 | -0.14496 | 24.2949 | 18.012 | 3.2802 | 20.7224 | 19.4386 | -0.49675 | 22.566 | 18.7024 | 1.4524 | 22.8153 | 18.6028 | 1.7159
UGI | 2028 | 3 | 23.911 | 18.1653 | 2.8743 | 21.9527 | 18.9473 | 0.8039 | 24.7577 | 17.8272 | 3.7694 | 17.9575 | 20.5427 | -3.4198 | 19.0885 | 20.091 | -2.2241 | 20.9475 | 19.3487 | -0.25873 | 21.5452 | 19.11 | 0.37317 | 17.2274 | 20.8342 | -4.1917 | 19.8775 | 19.776 | -1.39 | 22.9628 | 18.5439 | 1.8718 | 21.445 | 19.15 | 0.26717 | 18.1028 | 20.4847 | -3.2663 | 25.4957 | 17.5325 | 4.5497 | 20.7352 | 19.4335 | -0.4832 | 20.4433 | 19.55 | -0.7918 | 18.5566 | 20.3034 | -2.7864 | 16.6164 | 21.0782 | -4.8377 | 22.4675 | 18.7417 | 1.3482 | 20.8788 | 19.3761 | -0.33141 | 22.3966 | 18.77 | 1.2733 | 20.9653 | 19.3416 | -0.23993 | 18.905 | 20.1643 | -2.4181 | 21.1444 | 19.2701 | -0.050607 | 24.4016 | 17.9694 | 3.393 | 20.8098 | 19.4037 | -0.40429 | 22.6634 | 18.6635 | 1.5553 | 22.914 | 18.5634 | 1.8203
UGI | 2028 | 4 | 23.911 | 18.1653 | 2.8743 | 21.9527 | 18.9473 | 0.8039 | 24.7577 | 17.8272 | 3.7694 | 17.9575 | 20.5427 | -3.4198 | 19.0885 | 20.091 | -2.2241 | 20.9475 | 19.3487 | -0.25873 | 21.5452 | 19.11 | 0.37317 | 17.2274 | 20.8342 | -4.1917 | 19.8775 | 19.776 | -1.39 | 22.9628 | 18.5439 | 1.8718 | 21.445 | 19.15 | 0.26717 | 18.1028 | 20.4847 | -3.2663 | 25.4957 | 17.5325 | 4.5497 | 20.7352 | 19.4335 | -0.4832 | 20.4433 | 19.55 | -0.7918 | 18.5566 | 20.3034 | -2.7864 | 16.6164 | 21.0782 | -4.8377 | 22.4675 | 18.7417 | 1.3482 | 20.8788 | 19.3761 | -0.33141 | 22.3966 | 18.77 | 1.2733 | 20.9653 | 19.3416 | -0.23993 | 18.905 | 20.1643 | -2.4181 | 21.1444 | 19.2701 | -0.050607 | 24.4016 | 17.9694 | 3.393 | 20.8098 | 19.4037 | -0.40429 | 22.6634 | 18.6635 | 1.5553 | 22.914 | 18.5634 | 1.8203
UGI | 2029 | 1 | 23.911 | 18.1653 | 2.8743 | 21.9527 | 18.9473 | 0.8039 | 24.7577 | 17.8272 | 3.7694 | 17.9575 | 20.5427 | -3.4198 | 19.0885 | 20.091 | -2.2241 | 20.9475 | 19.3487 | -0.25873 | 21.5452 | 19.11 | 0.37317 | 17.2274 | 20.8342 | -4.1917 | 19.8775 | 19.776 | -1.39 | 22.9628 | 18.5439 | 1.8718 | 21.445 | 19.15 | 0.26717 | 18.1028 | 20.4847 | -3.2663 | 25.4957 | 17.5325 | 4.5497 | 20.7352 | 19.4335 | -0.4832 | 20.4433 | 19.55 | -0.7918 | 18.5566 | 20.3034 | -2.7864 | 16.6164 | 21.0782 | -4.8377 | 22.4675 | 18.7417 | 1.3482 | 20.8788 | 19.3761 | -0.33141 | 22.3966 | 18.77 | 1.2733 | 20.9653 | 19.3416 | -0.23993 | 18.905 | 20.1643 | -2.4181 | 21.1444 | 19.2701 | -0.050607 | 24.4016 | 17.9694 | 3.393 | 20.8098 | 19.4037 | -0.40429 | 22.6634 | 18.6635 | 1.5553 | 22.914 | 18.5634 | 1.8203
UGI | 2029 | 2 | 23.911 | 18.1653 | 2.8743 | 21.9527 | 18.9473 | 0.8039 | 24.7577 | 17.8272 | 3.7694 | 17.9575 | 20.5427 | -3.4198 | 19.0885 | 20.091 | -2.2241 | 20.9475 | 19.3487 | -0.25873 | 21.5452 | 19.11 | 0.37317 | 17.2274 | 20.8342 | -4.1917 | 19.8775 | 19.776 | -1.39 | 22.9628 | 18.5439 | 1.8718 | 21.445 | 19.15 | 0.26717 | 18.1028 | 20.4847 | -3.2663 | 25.4957 | 17.5325 | 4.5497 | 20.7352 | 19.4335 | -0.4832 | 20.4433 | 19.55 | -0.7918 | 18.5566 | 20.3034 | -2.7864 | 16.6164 | 21.0782 | -4.8377 | 22.4675 | 18.7417 | 1.3482 | 20.8788 | 19.3761 | -0.33141 | 22.3966 | 18.77 | 1.2733 | 20.9653 | 19.3416 | -0.23993 | 18.905 | 20.1643 | -2.4181 | 21.1444 | 19.2701 | -0.050607 | 24.4016 | 17.9694 | 3.393 | 20.8098 | 19.4037 | -0.40429 | 22.6634 | 18.6635 | 1.5553 | 22.914 | 18.5634 | 1.8203
UGI | 2029 | 3 | 24.0102 | 18.1257 | 2.9792 | 22.0419 | 18.9117 | 0.89822 | 24.8613 | 17.7858 | 3.8789 | 18.0263 | 20.5152 | -3.3471 | 19.1631 | 20.0613 | -2.1453 | 21.0316 | 19.3151 | -0.16984 | 21.6324 | 19.0752 | 0.46529 | 17.2925 | 20.8082 | -4.1229 | 19.9561 | 19.7446 | -1.3069 | 23.0571 | 18.5063 | 1.9716 | 21.5316 | 19.1154 | 0.35875 | 18.1723 | 20.4569 | -3.1927 | 25.603 | 17.4896 | 4.6631 | 20.8182 | 19.4003 | -0.39546 | 20.5248 | 19.5175 | -0.70564 | 18.6285 | 20.2747 | -2.7104 | 16.6783 | 21.0535 | -4.7722 | 22.5594 | 18.705 | 1.4453 | 20.9625 | 19.3427 | -0.24289 | 22.4881 | 18.7335 | 1.37 | 21.0495 | 19.308 | -0.15095 | 18.9787 | 20.1349 | -2.3402 | 21.2295 | 19.2361 | 0.039345 | 24.5034 | 17.9287 | 3.5006 | 20.8932 | 19.3704 | -0.31615 | 22.7563 | 18.6264 | 1.6535 | 23.0081 | 18.5258 | 1.9198
UGI | 2029 | 4 | 24.0102 | 18.1257 | 2.9792 | 22.0419 | 18.9117 | 0.89822 | 24.8613 | 17.7858 | 3.8789 | 18.0263 | 20.5152 | -3.3471 | 19.1631 | 20.0613 | -2.1453 | 21.0316 | 19.3151 | -0.16984 | 21.6324 | 19.0752 | 0.46529 | 17.2925 | 20.8082 | -4.1229 | 19.9561 | 19.7446 | -1.3069 | 23.0571 | 18.5063 | 1.9716 | 21.5316 | 19.1154 | 0.35875 | 18.1723 | 20.4569 | -3.1927 | 25.603 | 17.4896 | 4.6631 | 20.8182 | 19.4003 | -0.39546 | 20.5248 | 19.5175 | -0.70564 | 18.6285 | 20.2747 | -2.7104 | 16.6783 | 21.0535 | -4.7722 | 22.5594 | 18.705 | 1.4453 | 20.9625 | 19.3427 | -0.24289 | 22.4881 | 18.7335 | 1.37 | 21.0495 | 19.308 | -0.15095 | 18.9787 | 20.1349 | -2.3402 | 21.2295 | 19.2361 | 0.039345 | 24.5034 | 17.9287 | 3.5006 | 20.8932 | 19.3704 | -0.31615 | 22.7563 | 18.6264 | 1.6535 | 23.0081 | 18.5258 | 1.9198
UGI | 2030 | 1 | 24.0102 | 18.1257 | 2.9792 | 22.0419 | 18.9117 | 0.89822 | 24.8613 | 17.7858 | 3.8789 | 18.0263 | 20.5152 | -3.3471 | 19.1631 | 20.0613 | -2.1453 | 21.0316 | 19.3151 | -0.16984 | 21.6324 | 19.0752 | 0.46529 | 17.2925 | 20.8082 | -4.1229 | 19.9561 | 19.7446 | -1.3069 | 23.0571 | 18.5063 | 1.9716 | 21.5316 | 19.1154 | 0.35875 | 18.1723 | 20.4569 | -3.1927 | 25.603 | 17.4896 | 4.6631 | 20.8182 | 19.4003 | -0.39546 | 20.5248 | 19.5175 | -0.70564 | 18.6285 | 20.2747 | -2.7104 | 16.6783 | 21.0535 | -4.7722 | 22.5594 | 18.705 | 1.4453 | 20.9625 | 19.3427 | -0.24289 | 22.4881 | 18.7335 | 1.37 | 21.0495 | 19.308 | -0.15095 | 18.9787 | 20.1349 | -2.3402 | 21.2295 | 19.2361 | 0.039345 | 24.5034 | 17.9287 | 3.5006 | 20.8932 | 19.3704 | -0.31615 | 22.7563 | 18.6264 | 1.6535 | 23.0081 | 18.5258 | 1.9198
UGI | 2030 | 2 | 24.0102 | 18.1257 | 2.9792 | 22.0419 | 18.9117 | 0.89822 | 24.8613 | 17.7858 | 3.8789 | 18.0263 | 20.5152 | -3.3471 | 19.1631 | 20.0613 | -2.1453 | 21.0316 | 19.3151 | -0.16984 | 21.6324 | 19.0752 | 0.46529 | 17.2925 | 20.8082 | -4.1229 | 19.9561 | 19.7446 | -1.3069 | 23.0571 | 18.5063 | 1.9716 | 21.5316 | 19.1154 | 0.35875 | 18.1723 | 20.4569 | -3.1927 | 25.603 | 17.4896 | 4.6631 | 20.8182 | 19.4003 | -0.39546 | 20.5248 | 19.5175 | -0.70564 | 18.6285 | 20.2747 | -2.7104 | 16.6783 | 21.0535 | -4.7722 | 22.5594 | 18.705 | 1.4453 | 20.9625 | 19.3427 | -0.24289 | 22.4881 | 18.7335 | 1.37 | 21.0495 | 19.308 | -0.15095 | 18.9787 | 20.1349 | -2.3402 | 21.2295 | 19.2361 | 0.039345 | 24.5034 | 17.9287 | 3.5006 | 20.8932 | 19.3704 | -0.31615 | 22.7563 | 18.6264 | 1.6535 | 23.0081 | 18.5258 | 1.9198
UGI | 2030 | 3 | 24.1042 | 18.0882 | 3.0785 | 22.1263 | 18.878 | 0.9875 | 24.9593 | 17.7467 | 3.9825 | 18.0914 | 20.4892 | -3.2783 | 19.2337 | 20.0331 | -2.0706 | 21.1112 | 19.2833 | -0.085691 | 21.7149 | 19.0423 | 0.55249 | 17.3541 | 20.7836 | -4.0578 | 20.0305 | 19.7148 | -1.2282 | 23.1465 | 18.4706 | 2.066 | 21.6136 | 19.0827 | 0.44544 | 18.2381 | 20.4306 | -3.1232 | 25.7046 | 17.4491 | 4.7705 | 20.8968 | 19.3689 | -0.3124 | 20.602 | 19.4867 | -0.62407 | 18.6965 | 20.2476 | -2.6385 | 16.7369 | 21.0301 | -4.7102 | 22.6463 | 18.6703 | 1.5373 | 21.0418 | 19.311 | -0.1591 | 22.5747 | 18.6989 | 1.4616 | 21.1292 | 19.2761 | -0.066708 | 19.0484 | 20.1071 | -2.2665 | 21.31 | 19.2039 | 0.1245 | 24.5997 | 17.8903 | 3.6024 | 20.9721 | 19.3388 | -0.2327 | 22.8441 | 18.5913 | 1.7464 | 23.0972 | 18.4902 | 2.014
UGI | 2030 | 4 | 24.1042 | 18.0882 | 3.0785 | 22.1263 | 18.878 | 0.9875 | 24.9593 | 17.7467 | 3.9825 | 18.0914 | 20.4892 | -3.2783 | 19.2337 | 20.0331 | -2.0706 | 21.1112 | 19.2833 | -0.085691 | 21.7149 | 19.0423 | 0.55249 | 17.3541 | 20.7836 | -4.0578 | 20.0305 | 19.7148 | -1.2282 | 23.1465 | 18.4706 | 2.066 | 21.6136 | 19.0827 | 0.44544 | 18.2381 | 20.4306 | -3.1232 | 25.7046 | 17.4491 | 4.7705 | 20.8968 | 19.3689 | -0.3124 | 20.602 | 19.4867 | -0.62407 | 18.6965 | 20.2476 | -2.6385 | 16.7369 | 21.0301 | -4.7102 | 22.6463 | 18.6703 | 1.5373 | 21.0418 | 19.311 | -0.1591 | 22.5747 | 18.6989 | 1.4616 | 21.1292 | 19.2761 | -0.066708 | 19.0484 | 20.1071 | -2.2665 | 21.31 | 19.2039 | 0.1245 | 24.5997 | 17.8903 | 3.6024 | 20.9721 | 19.3388 | -0.2327 | 22.8441 | 18.5913 | 1.7464 | 23.0972 | 18.4902 | 2.014
UGI | 2031 | 1 | 24.1042 | 18.0882 | 3.0785 | 22.1263 | 18.878 | 0.9875 | 24.9593 | 17.7467 | 3.9825 | 18.0914 | 20.4892 | -3.2783 | 19.2337 | 20.0331 | -2.0706 | 21.1112 | 19.2833 | -0.085691 | 21.7149 | 19.0423 | 0.55249 | 17.3541 | 20.7836 | -4.0578 | 20.0305 | 19.7148 | -1.2282 | 23.1465 | 18.4706 | 2.066 | 21.6136 | 19.0827 | 0.44544 | 18.2381 | 20.4306 | -3.1232 | 25.7046 | 17.4491 | 4.7705 | 20.8968 | 19.3689 | -0.3124 | 20.602 | 19.4867 | -0.62407 | 18.6965 | 20.2476 | -2.6385 | 16.7369 | 21.0301 | -4.7102 | 22.6463 | 18.6703 | 1.5373 | 21.0418 | 19.311 | -0.1591 | 22.5747 | 18.6989 | 1.4616 | 21.1292 | 19.2761 | -0.066708 | 19.0484 | 20.1071 | -2.2665 | 21.31 | 19.2039 | 0.1245 | 24.5997 | 17.8903 | 3.6024 | 20.9721 | 19.3388 | -0.2327 | 22.8441 | 18.5913 | 1.7464 | 23.0972 | 18.4902 | 2.014
UGI | 2031 | 2 | 24.1042 | 18.0882 | 3.0785 | 22.1263 | 18.878 | 0.9875 | 24.9593 | 17.7467 | 3.9825 | 18.0914 | 20.4892 | -3.2783 | 19.2337 | 20.0331 | -2.0706 | 21.1112 | 19.2833 | -0.085691 | 21.7149 | 19.0423 | 0.55249 | 17.3541 | 20.7836 | -4.0578 | 20.0305 | 19.7148 | -1.2282 | 23.1465 | 18.4706 | 2.066 | 21.6136 | 19.0827 | 0.44544 | 18.2381 | 20.4306 | -3.1232 | 25.7046 | 17.4491 | 4.7705 | 20.8968 | 19.3689 | -0.3124 | 20.602 | 19.4867 | -0.62407 | 18.6965 | 20.2476 | -2.6385 | 16.7369 | 21.0301 | -4.7102 | 22.6463 | 18.6703 | 1.5373 | 21.0418 | 19.311 | -0.1591 | 22.5747 | 18.6989 | 1.4616 | 21.1292 | 19.2761 | -0.066708 | 19.0484 | 20.1071 | -2.2665 | 21.31 | 19.2039 | 0.1245 | 24.5997 | 17.8903 | 3.6024 | 20.9721 | 19.3388 | -0.2327 | 22.8441 | 18.5913 | 1.7464 | 23.0972 | 18.4902 | 2.014
UGI | 2031 | 3 | 24.2021 | 18.0491 | 3.182 | 22.2144 | 18.8428 | 1.0806 | 25.0614 | 17.7059 | 4.0906 | 18.1593 | 20.4621 | -3.2065 | 19.3073 | 20.0037 | -1.9928 | 21.1942 | 19.2502 | 0.0020178 | 21.8008 | 19.0079 | 0.64339 | 17.4183 | 20.758 | -3.9899 | 20.1081 | 19.6839 | -1.1462 | 23.2396 | 18.4334 | 2.1645 | 21.6991 | 19.0486 | 0.5358 | 18.3067 | 20.4032 | -3.0506 | 25.8105 | 17.4068 | 4.8825 | 20.9787 | 19.3362 | -0.22582 | 20.6824 | 19.4546 | -0.53905 | 18.7674 | 20.2192 | -2.5636 | 16.7981 | 21.0057 | -4.6456 | 22.737 | 18.6341 | 1.6331 | 21.1244 | 19.2781 | -0.071757 | 22.665 | 18.6628 | 1.557 | 21.2122 | 19.243 | 0.021095 | 19.121 | 20.078 | -2.1897 | 21.394 | 19.1704 | 0.21326 | 24.7001 | 17.8502 | 3.7085 | 21.0544 | 19.306 | -0.14573 | 22.9358 | 18.5547 | 1.8433 | 23.1901 | 18.4532 | 2.1122
UGI | 2031 | 4 | 24.2021 | 18.0491 | 3.182 | 22.2144 | 18.8428 | 1.0806 | 25.0614 | 17.7059 | 4.0906 | 18.1593 | 20.4621 | -3.2065 | 19.3073 | 20.0037 | -1.9928 | 21.1942 | 19.2502 | 0.0020178 | 21.8008 | 19.0079 | 0.64339 | 17.4183 | 20.758 | -3.9899 | 20.1081 | 19.6839 | -1.1462 | 23.2396 | 18.4334 | 2.1645 | 21.6991 | 19.0486 | 0.5358 | 18.3067 | 20.4032 | -3.0506 | 25.8105 | 17.4068 | 4.8825 | 20.9787 | 19.3362 | -0.22582 | 20.6824 | 19.4546 | -0.53905 | 18.7674 | 20.2192 | -2.5636 | 16.7981 | 21.0057 | -4.6456 | 22.737 | 18.6341 | 1.6331 | 21.1244 | 19.2781 | -0.071757 | 22.665 | 18.6628 | 1.557 | 21.2122 | 19.243 | 0.021095 | 19.121 | 20.078 | -2.1897 | 21.394 | 19.1704 | 0.21326 | 24.7001 | 17.8502 | 3.7085 | 21.0544 | 19.306 | -0.14573 | 22.9358 | 18.5547 | 1.8433 | 23.1901 | 18.4532 | 2.1122
UGI | 2032 | 1 | 24.2021 | 18.0491 | 3.182 | 22.2144 | 18.8428 | 1.0806 | 25.0614 | 17.7059 | 4.0906 | 18.1593 | 20.4621 | -3.2065 | 19.3073 | 20.0037 | -1.9928 | 21.1942 | 19.2502 | 0.0020178 | 21.8008 | 19.0079 | 0.64339 | 17.4183 | 20.758 | -3.9899 | 20.1081 | 19.6839 | -1.1462 | 23.2396 | 18.4334 | 2.1645 | 21.6991 | 19.0486 | 0.5358 | 18.3067 | 20.4032 | -3.0506 | 25.8105 | 17.4068 | 4.8825 | 20.9787 | 19.3362 | -0.22582 | 20.6824 | 19.4546 | -0.53905 | 18.7674 | 20.2192 | -2.5636 | 16.7981 | 21.0057 | -4.6456 | 22.737 | 18.6341 | 1.6331 | 21.1244 | 19.2781 | -0.071757 | 22.665 | 18.6628 | 1.557 | 21.2122 | 19.243 | 0.021095 | 19.121 | 20.078 | -2.1897 | 21.394 | 19.1704 | 0.21326 | 24.7001 | 17.8502 | 3.7085 | 21.0544 | 19.306 | -0.14573 | 22.9358 | 18.5547 | 1.8433 | 23.1901 | 18.4532 | 2.1122
UGI | 2032 | 2 | 24.2021 | 18.0491 | 3.182 | 22.2144 | 18.8428 | 1.0806 | 25.0614 | 17.7059 | 4.0906 | 18.1593 | 20.4621 | -3.2065 | 19.3073 | 20.0037 | -1.9928 | 21.1942 | 19.2502 | 0.0020178 | 21.8008 | 19.0079 | 0.64339 | 17.4183 | 20.758 | -3.9899 | 20.1081 | 19.6839 | -1.1462 | 23.2396 | 18.4334 | 2.1645 | 21.6991 | 19.0486 | 0.5358 | 18.3067 | 20.4032 | -3.0506 | 25.8105 | 17.4068 | 4.8825 | 20.9787 | 19.3362 | -0.22582 | 20.6824 | 19.4546 | -0.53905 | 18.7674 | 20.2192 | -2.5636 | 16.7981 | 21.0057 | -4.6456 | 22.737 | 18.6341 | 1.6331 | 21.1244 | 19.2781 | -0.071757 | 22.665 | 18.6628 | 1.557 | 21.2122 | 19.243 | 0.021095 | 19.121 | 20.078 | -2.1897 | 21.394 | 19.1704 | 0.21326 | 24.7001 | 17.8502 | 3.7085 | 21.0544 | 19.306 | -0.14573 | 22.9358 | 18.5547 | 1.8433 | 23.1901 | 18.4532 | 2.1122
UGI | 2032 | 3 | 24.2932 | 18.0127 | 3.2784 | 22.2963 | 18.8101 | 1.1672 | 25.1566 | 17.6679 | 4.1912 | 18.2225 | 20.4368 | -3.1396 | 19.3758 | 19.9763 | -1.9204 | 21.2714 | 19.2193 | 0.083696 | 21.8809 | 18.976 | 0.72803 | 17.4781 | 20.7341 | -3.9267 | 20.1803 | 19.655 | -1.0698 | 23.3263 | 18.3988 | 2.2562 | 21.7787 | 19.0168 | 0.61995 | 18.3706 | 20.3777 | -2.983 | 25.9091 | 17.3674 | 4.9867 | 21.0549 | 19.3058 | -0.1452 | 20.7573 | 19.4247 | -0.45988 | 18.8335 | 20.1929 | -2.4937 | 16.855 | 20.9829 | -4.5854 | 22.8214 | 18.6004 | 1.7223 | 21.2013 | 19.2473 | 0.0095797 | 22.7491 | 18.6293 | 1.6459 | 21.2896 | 19.2121 | 0.10286 | 19.1887 | 20.051 | -2.1182 | 21.4722 | 19.1392 | 0.29591 | 24.7935 | 17.8129 | 3.8073 | 21.131 | 19.2754 | -0.064734 | 23.0211 | 18.5207 | 1.9335 | 23.2766 | 18.4186 | 2.2036
UGI | 2032 | 4 | 24.2932 | 18.0127 | 3.2784 | 22.2963 | 18.8101 | 1.1672 | 25.1566 | 17.6679 | 4.1912 | 18.2225 | 20.4368 | -3.1396 | 19.3758 | 19.9763 | -1.9204 | 21.2714 | 19.2193 | 0.083696 | 21.8809 | 18.976 | 0.72803 | 17.4781 | 20.7341 | -3.9267 | 20.1803 | 19.655 | -1.0698 | 23.3263 | 18.3988 | 2.2562 | 21.7787 | 19.0168 | 0.61995 | 18.3706 | 20.3777 | -2.983 | 25.9091 | 17.3674 | 4.9867 | 21.0549 | 19.3058 | -0.1452 | 20.7573 | 19.4247 | -0.45988 | 18.8335 | 20.1929 | -2.4937 | 16.855 | 20.9829 | -4.5854 | 22.8214 | 18.6004 | 1.7223 | 21.2013 | 19.2473 | 0.0095797 | 22.7491 | 18.6293 | 1.6459 | 21.2896 | 19.2121 | 0.10286 | 19.1887 | 20.051 | -2.1182 | 21.4722 | 19.1392 | 0.29591 | 24.7935 | 17.8129 | 3.8073 | 21.131 | 19.2754 | -0.064734 | 23.0211 | 18.5207 | 1.9335 | 23.2766 | 18.4186 | 2.2036
UGI | 2033 | 1 | 24.2932 | 18.0127 | 3.2784 | 22.2963 | 18.8101 | 1.1672 | 25.1566 | 17.6679 | 4.1912 | 18.2225 | 20.4368 | -3.1396 | 19.3758 | 19.9763 | -1.9204 | 21.2714 | 19.2193 | 0.083696 | 21.8809 | 18.976 | 0.72803 | 17.4781 | 20.7341 | -3.9267 | 20.1803 | 19.655 | -1.0698 | 23.3263 | 18.3988 | 2.2562 | 21.7787 | 19.0168 | 0.61995 | 18.3706 | 20.3777 | -2.983 | 25.9091 | 17.3674 | 4.9867 | 21.0549 | 19.3058 | -0.1452 | 20.7573 | 19.4247 | -0.45988 | 18.8335 | 20.1929 | -2.4937 | 16.855 | 20.9829 | -4.5854 | 22.8214 | 18.6004 | 1.7223 | 21.2013 | 19.2473 | 0.0095797 | 22.7491 | 18.6293 | 1.6459 | 21.2896 | 19.2121 | 0.10286 | 19.1887 | 20.051 | -2.1182 | 21.4722 | 19.1392 | 0.29591 | 24.7935 | 17.8129 | 3.8073 | 21.131 | 19.2754 | -0.064734 | 23.0211 | 18.5207 | 1.9335 | 23.2766 | 18.4186 | 2.2036
UGI | 2033 | 2 | 24.2932 | 18.0127 | 3.2784 | 22.2963 | 18.8101 | 1.1672 | 25.1566 | 17.6679 | 4.1912 | 18.2225 | 20.4368 | -3.1396 | 19.3758 | 19.9763 | -1.9204 | 21.2714 | 19.2193 | 0.083696 | 21.8809 | 18.976 | 0.72803 | 17.4781 | 20.7341 | -3.9267 | 20.1803 | 19.655 | -1.0698 | 23.3263 | 18.3988 | 2.2562 | 21.7787 | 19.0168 | 0.61995 | 18.3706 | 20.3777 | -2.983 | 25.9091 | 17.3674 | 4.9867 | 21.0549 | 19.3058 | -0.1452 | 20.7573 | 19.4247 | -0.45988 | 18.8335 | 20.1929 | -2.4937 | 16.855 | 20.9829 | -4.5854 | 22.8214 | 18.6004 | 1.7223 | 21.2013 | 19.2473 | 0.0095797 | 22.7491 | 18.6293 | 1.6459 | 21.2896 | 19.2121 | 0.10286 | 19.1887 | 20.051 | -2.1182 | 21.4722 | 19.1392 | 0.29591 | 24.7935 | 17.8129 | 3.8073 | 21.131 | 19.2754 | -0.064734 | 23.0211 | 18.5207 | 1.9335 | 23.2766 | 18.4186 | 2.2036
UGI | 2033 | 3 | 24.3711 | 17.9815 | 3.3608 | 22.3664 | 18.7821 | 1.2413 | 25.2379 | 17.6354 | 4.2771 | 18.2765 | 20.4153 | -3.0825 | 19.4343 | 19.9529 | -1.8585 | 21.3374 | 19.193 | 0.15349 | 21.9493 | 18.9486 | 0.80036 | 17.5292 | 20.7137 | -3.8727 | 20.2421 | 19.6304 | -1.0046 | 23.4004 | 18.3692 | 2.3345 | 21.8467 | 18.9896 | 0.69185 | 18.4253 | 20.3559 | -2.9253 | 25.9934 | 17.3337 | 5.0758 | 21.1201 | 19.2798 | -0.076307 | 20.8213 | 19.3991 | -0.39222 | 18.8899 | 20.1703 | -2.4341 | 16.9036 | 20.9635 | -4.534 | 22.8935 | 18.5716 | 1.7985 | 21.2671 | 19.2211 | 0.079082 | 22.8209 | 18.6006 | 1.7218 | 21.3556 | 19.1857 | 0.17273 | 19.2465 | 20.0279 | -2.0571 | 21.539 | 19.1125 | 0.36654 | 24.8734 | 17.781 | 3.8918 | 21.1965 | 19.2493 | 0.0044765 | 23.094 | 18.4915 | 2.0105 | 23.3505 | 18.3891 | 2.2817
UGI | 2033 | 4 | 24.3711 | 17.9815 | 3.3608 | 22.3664 | 18.7821 | 1.2413 | 25.2379 | 17.6354 | 4.2771 | 18.2765 | 20.4153 | -3.0825 | 19.4343 | 19.9529 | -1.8585 | 21.3374 | 19.193 | 0.15349 | 21.9493 | 18.9486 | 0.80036 | 17.5292 | 20.7137 | -3.8727 | 20.2421 | 19.6304 | -1.0046 | 23.4004 | 18.3692 | 2.3345 | 21.8467 | 18.9896 | 0.69185 | 18.4253 | 20.3559 | -2.9253 | 25.9934 | 17.3337 | 5.0758 | 21.1201 | 19.2798 | -0.076307 | 20.8213 | 19.3991 | -0.39222 | 18.8899 | 20.1703 | -2.4341 | 16.9036 | 20.9635 | -4.534 | 22.8935 | 18.5716 | 1.7985 | 21.2671 | 19.2211 | 0.079082 | 22.8209 | 18.6006 | 1.7218 | 21.3556 | 19.1857 | 0.17273 | 19.2465 | 20.0279 | -2.0571 | 21.539 | 19.1125 | 0.36654 | 24.8734 | 17.781 | 3.8918 | 21.1965 | 19.2493 | 0.0044765 | 23.094 | 18.4915 | 2.0105 | 23.3505 | 18.3891 | 2.2817
UGI | 2034 | 1 | 24.3711 | 17.9815 | 3.3608 | 22.3664 | 18.7821 | 1.2413 | 25.2379 | 17.6354 | 4.2771 | 18.2765 | 20.4153 | -3.0825 | 19.4343 | 19.9529 | -1.8585 | 21.3374 | 19.193 | 0.15349 | 21.9493 | 18.9486 | 0.80036 | 17.5292 | 20.7137 | -3.8727 | 20.2421 | 19.6304 | -1.0046 | 23.4004 | 18.3692 | 2.3345 | 21.8467 | 18.9896 | 0.69185 | 18.4253 | 20.3559 | -2.9253 | 25.9934 | 17.3337 | 5.0758 | 21.1201 | 19.2798 | -0.076307 | 20.8213 | 19.3991 | -0.39222 | 18.8899 | 20.1703 | -2.4341 | 16.9036 | 20.9635 | -4.534 | 22.8935 | 18.5716 | 1.7985 | 21.2671 | 19.2211 | 0.079082 | 22.8209 | 18.6006 | 1.7218 | 21.3556 | 19.1857 | 0.17273 | 19.2465 | 20.0279 | -2.0571 | 21.539 | 19.1125 | 0.36654 | 24.8734 | 17.781 | 3.8918 | 21.1965 | 19.2493 | 0.0044765 | 23.094 | 18.4915 | 2.0105 | 23.3505 | 18.3891 | 2.2817
UGI | 2034 | 2 | 24.3711 | 17.9815 | 3.3608 | 22.3664 | 18.7821 | 1.2413 | 25.2379 | 17.6354 | 4.2771 | 18.2765 | 20.4153 | -3.0825 | 19.4343 | 19.9529 | -1.8585 | 21.3374 | 19.193 | 0.15349 | 21.9493 | 18.9486 | 0.80036 | 17.5292 | 20.7137 | -3.8727 | 20.2421 | 19.6304 | -1.0046 | 23.4004 | 18.3692 | 2.3345 | 21.8467 | 18.9896 | 0.69185 | 18.4253 | 20.3559 | -2.9253 | 25.9934 | 17.3337 | 5.0758 | 21.1201 | 19.2798 | -0.076307 | 20.8213 | 19.3991 | -0.39222 | 18.8899 | 20.1703 | -2.4341 | 16.9036 | 20.9635 | -4.534 | 22.8935 | 18.5716 | 1.7985 | 21.2671 | 19.2211 | 0.079082 | 22.8209 | 18.6006 | 1.7218 | 21.3556 | 19.1857 | 0.17273 | 19.2465 | 20.0279 | -2.0571 | 21.539 | 19.1125 | 0.36654 | 24.8734 | 17.781 | 3.8918 | 21.1965 | 19.2493 | 0.0044765 | 23.094 | 18.4915 | 2.0105 | 23.3505 | 18.3891 | 2.2817
UGI | 2034 | 3 | 24.441 | 17.9536 | 3.4346 | 22.4292 | 18.757 | 1.3077 | 25.3108 | 17.6063 | 4.3542 | 18.325 | 20.3959 | -3.0313 | 19.4869 | 19.9319 | -1.8029 | 21.3967 | 19.1693 | 0.2161 | 22.0107 | 18.9241 | 0.86525 | 17.575 | 20.6954 | -3.8242 | 20.2974 | 19.6083 | -0.94601 | 23.4669 | 18.3426 | 2.4048 | 21.9077 | 18.9653 | 0.75636 | 18.4742 | 20.3363 | -2.8735 | 26.069 | 17.3036 | 5.1557 | 21.1785 | 19.2564 | -0.014503 | 20.8787 | 19.3762 | -0.33153 | 18.9405 | 20.1501 | -2.3806 | 16.9473 | 20.9461 | -4.4879 | 22.9582 | 18.5458 | 1.8669 | 21.326 | 19.1975 | 0.14143 | 22.8853 | 18.5749 | 1.7899 | 21.4149 | 19.162 | 0.23541 | 19.2984 | 20.0072 | -2.0022 | 21.5989 | 19.0886 | 0.4299 | 24.9451 | 17.7524 | 3.9675 | 21.2552 | 19.2258 | 0.066565 | 23.1594 | 18.4654 | 2.0797 | 23.4168 | 18.3626 | 2.3518
UGI | 2034 | 4 | 24.441 | 17.9536 | 3.4346 | 22.4292 | 18.757 | 1.3077 | 25.3108 | 17.6063 | 4.3542 | 18.325 | 20.3959 | -3.0313 | 19.4869 | 19.9319 | -1.8029 | 21.3967 | 19.1693 | 0.2161 | 22.0107 | 18.9241 | 0.86525 | 17.575 | 20.6954 | -3.8242 | 20.2974 | 19.6083 | -0.94601 | 23.4669 | 18.3426 | 2.4048 | 21.9077 | 18.9653 | 0.75636 | 18.4742 | 20.3363 | -2.8735 | 26.069 | 17.3036 | 5.1557 | 21.1785 | 19.2564 | -0.014503 | 20.8787 | 19.3762 | -0.33153 | 18.9405 | 20.1501 | -2.3806 | 16.9473 | 20.9461 | -4.4879 | 22.9582 | 18.5458 | 1.8669 | 21.326 | 19.1975 | 0.14143 | 22.8853 | 18.5749 | 1.7899 | 21.4149 | 19.162 | 0.23541 | 19.2984 | 20.0072 | -2.0022 | 21.5989 | 19.0886 | 0.4299 | 24.9451 | 17.7524 | 3.9675 | 21.2552 | 19.2258 | 0.066565 | 23.1594 | 18.4654 | 2.0797 | 23.4168 | 18.3626 | 2.3518
UGI | 2035 | 1 | 24.441 | 17.9536 | 3.4346 | 22.4292 | 18.757 | 1.3077 | 25.3108 | 17.6063 | 4.3542 | 18.325 | 20.3959 | -3.0313 | 19.4869 | 19.9319 | -1.8029 | 21.3967 | 19.1693 | 0.2161 | 22.0107 | 18.9241 | 0.86525 | 17.575 | 20.6954 | -3.8242 | 20.2974 | 19.6083 | -0.94601 | 23.4669 | 18.3426 | 2.4048 | 21.9077 | 18.9653 | 0.75636 | 18.4742 | 20.3363 | -2.8735 | 26.069 | 17.3036 | 5.1557 | 21.1785 | 19.2564 | -0.014503 | 20.8787 | 19.3762 | -0.33153 | 18.9405 | 20.1501 | -2.3806 | 16.9473 | 20.9461 | -4.4879 | 22.9582 | 18.5458 | 1.8669 | 21.326 | 19.1975 | 0.14143 | 22.8853 | 18.5749 | 1.7899 | 21.4149 | 19.162 | 0.23541 | 19.2984 | 20.0072 | -2.0022 | 21.5989 | 19.0886 | 0.4299 | 24.9451 | 17.7524 | 3.9675 | 21.2552 | 19.2258 | 0.066565 | 23.1594 | 18.4654 | 2.0797 | 23.4168 | 18.3626 | 2.3518
UGI | 2035 | 2 | 24.441 | 17.9536 | 3.4346 | 22.4292 | 18.757 | 1.3077 | 25.3108 | 17.6063 | 4.3542 | 18.325 | 20.3959 | -3.0313 | 19.4869 | 19.9319 | -1.8029 | 21.3967 | 19.1693 | 0.2161 | 22.0107 | 18.9241 | 0.86525 | 17.575 | 20.6954 | -3.8242 | 20.2974 | 19.6083 | -0.94601 | 23.4669 | 18.3426 | 2.4048 | 21.9077 | 18.9653 | 0.75636 | 18.4742 | 20.3363 | -2.8735 | 26.069 | 17.3036 | 5.1557 | 21.1785 | 19.2564 | -0.014503 | 20.8787 | 19.3762 | -0.33153 | 18.9405 | 20.1501 | -2.3806 | 16.9473 | 20.9461 | -4.4879 | 22.9582 | 18.5458 | 1.8669 | 21.326 | 19.1975 | 0.14143 | 22.8853 | 18.5749 | 1.7899 | 21.4149 | 19.162 | 0.23541 | 19.2984 | 20.0072 | -2.0022 | 21.5989 | 19.0886 | 0.4299 | 24.9451 | 17.7524 | 3.9675 | 21.2552 | 19.2258 | 0.066565 | 23.1594 | 18.4654 | 2.0797 | 23.4168 | 18.3626 | 2.3518
UGI | 2035 | 3 | 24.5093 | 17.9264 | 3.5068 | 22.4906 | 18.7325 | 1.3726 | 25.3821 | 17.5778 | 4.4295 | 18.3723 | 20.377 | -2.9813 | 19.5382 | 19.9115 | -1.7487 | 21.4545 | 19.1462 | 0.27726 | 22.0706 | 18.9002 | 0.92863 | 17.6198 | 20.6775 | -3.7769 | 20.3515 | 19.5867 | -0.88883 | 23.5318 | 18.3167 | 2.4734 | 21.9673 | 18.9415 | 0.81936 | 18.5221 | 20.3172 | -2.823 | 26.1428 | 17.2741 | 5.2338 | 21.2356 | 19.2336 | 0.045865 | 20.9347 | 19.3538 | -0.27224 | 18.99 | 20.1304 | -2.3283 | 16.9899 | 20.9291 | -4.4428 | 23.0214 | 18.5205 | 1.9337 | 21.3836 | 19.1745 | 0.20233 | 22.9483 | 18.5497 | 1.8565 | 21.4728 | 19.1389 | 0.29663 | 19.3491 | 19.987 | -1.9486 | 21.6574 | 19.0652 | 0.49179 | 25.0151 | 17.7244 | 4.0415 | 21.3126 | 19.2029 | 0.12721 | 23.2233 | 18.4399 | 2.1472 | 23.4816 | 18.3368 | 2.4203
UGI | 2035 | 4 | 24.5093 | 17.9264 | 3.5068 | 22.4906 | 18.7325 | 1.3726 | 25.3821 | 17.5778 | 4.4295 | 18.3723 | 20.377 | -2.9813 | 19.5382 | 19.9115 | -1.7487 | 21.4545 | 19.1462 | 0.27726 | 22.0706 | 18.9002 | 0.92863 | 17.6198 | 20.6775 | -3.7769 | 20.3515 | 19.5867 | -0.88883 | 23.5318 | 18.3167 | 2.4734 | 21.9673 | 18.9415 | 0.81936 | 18.5221 | 20.3172 | -2.823 | 26.1428 | 17.2741 | 5.2338 | 21.2356 | 19.2336 | 0.045865 | 20.9347 | 19.3538 | -0.27224 | 18.99 | 20.1304 | -2.3283 | 16.9899 | 20.9291 | -4.4428 | 23.0214 | 18.5205 | 1.9337 | 21.3836 | 19.1745 | 0.20233 | 22.9483 | 18.5497 | 1.8565 | 21.4728 | 19.1389 | 0.29663 | 19.3491 | 19.987 | -1.9486 | 21.6574 | 19.0652 | 0.49179 | 25.0151 | 17.7244 | 4.0415 | 21.3126 | 19.2029 | 0.12721 | 23.2233 | 18.4399 | 2.1472 | 23.4816 | 18.3368 | 2.4203
UGI | 2036 | 1 | 24.5093 | 17.9264 | 3.5068 | 22.4906 | 18.7325 | 1.3726 | 25.3821 | 17.5778 | 4.4295 | 18.3723 | 20.377 | -2.9813 | 19.5382 | 19.9115 | -1.7487 | 21.4545 | 19.1462 | 0.27726 | 22.0706 | 18.9002 | 0.92863 | 17.6198 | 20.6775 | -3.7769 | 20.3515 | 19.5867 | -0.88883 | 23.5318 | 18.3167 | 2.4734 | 21.9673 | 18.9415 | 0.81936 | 18.5221 | 20.3172 | -2.823 | 26.1428 | 17.2741 | 5.2338 | 21.2356 | 19.2336 | 0.045865 | 20.9347 | 19.3538 | -0.27224 | 18.99 | 20.1304 | -2.3283 | 16.9899 | 20.9291 | -4.4428 | 23.0214 | 18.5205 | 1.9337 | 21.3836 | 19.1745 | 0.20233 | 22.9483 | 18.5497 | 1.8565 | 21.4728 | 19.1389 | 0.29663 | 19.3491 | 19.987 | -1.9486 | 21.6574 | 19.0652 | 0.49179 | 25.0151 | 17.7244 | 4.0415 | 21.3126 | 19.2029 | 0.12721 | 23.2233 | 18.4399 | 2.1472 | 23.4816 | 18.3368 | 2.4203
UGI | 2036 | 2 | 24.5093 | 17.9264 | 3.5068 | 22.4906 | 18.7325 | 1.3726 | 25.3821 | 17.5778 | 4.4295 | 18.3723 | 20.377 | -2.9813 | 19.5382 | 19.9115 | -1.7487 | 21.4545 | 19.1462 | 0.27726 | 22.0706 | 18.9002 | 0.92863 | 17.6198 | 20.6775 | -3.7769 | 20.3515 | 19.5867 | -0.88883 | 23.5318 | 18.3167 | 2.4734 | 21.9673 | 18.9415 | 0.81936 | 18.5221 | 20.3172 | -2.823 | 26.1428 | 17.2741 | 5.2338 | 21.2356 | 19.2336 | 0.045865 | 20.9347 | 19.3538 | -0.27224 | 18.99 | 20.1304 | -2.3283 | 16.9899 | 20.9291 | -4.4428 | 23.0214 | 18.5205 | 1.9337 | 21.3836 | 19.1745 | 0.20233 | 22.9483 | 18.5497 | 1.8565 | 21.4728 | 19.1389 | 0.29663 | 19.3491 | 19.987 | -1.9486 | 21.6574 | 19.0652 | 0.49179 | 25.0151 | 17.7244 | 4.0415 | 21.3126 | 19.2029 | 0.12721 | 23.2233 | 18.4399 | 2.1472 | 23.4816 | 18.3368 | 2.4203
UGI | 2036 | 3 | 24.5794 | 17.8984 | 3.581 | 22.5537 | 18.7073 | 1.4393 | 25.4553 | 17.5486 | 4.5069 | 18.421 | 20.3576 | -2.9299 | 19.5909 | 19.8904 | -1.693 | 21.5139 | 19.1225 | 0.34008 | 22.1322 | 18.8756 | 0.99373 | 17.6658 | 20.6592 | -3.7283 | 20.4071 | 19.5645 | -0.83009 | 23.5985 | 18.2901 | 2.5439 | 22.0285 | 18.917 | 0.88409 | 18.5712 | 20.2976 | -2.771 | 26.2187 | 17.2438 | 5.314 | 21.2943 | 19.2102 | 0.10788 | 20.9924 | 19.3308 | -0.21135 | 19.0407 | 20.1101 | -2.2746 | 17.0337 | 20.9116 | -4.3965 | 23.0863 | 18.4946 | 2.0024 | 21.4428 | 19.1509 | 0.26489 | 23.0129 | 18.5239 | 1.9248 | 21.5323 | 19.1152 | 0.35952 | 19.4011 | 19.9662 | -1.8936 | 21.7176 | 19.0412 | 0.55537 | 25.0869 | 17.6957 | 4.1175 | 21.3715 | 19.1794 | 0.18951 | 23.2889 | 18.4137 | 2.2166 | 23.5481 | 18.3102 | 2.4906
UGI | 2036 | 4 | 24.5794 | 17.8984 | 3.581 | 22.5537 | 18.7073 | 1.4393 | 25.4553 | 17.5486 | 4.5069 | 18.421 | 20.3576 | -2.9299 | 19.5909 | 19.8904 | -1.693 | 21.5139 | 19.1225 | 0.34008 | 22.1322 | 18.8756 | 0.99373 | 17.6658 | 20.6592 | -3.7283 | 20.4071 | 19.5645 | -0.83009 | 23.5985 | 18.2901 | 2.5439 | 22.0285 | 18.917 | 0.88409 | 18.5712 | 20.2976 | -2.771 | 26.2187 | 17.2438 | 5.314 | 21.2943 | 19.2102 | 0.10788 | 20.9924 | 19.3308 | -0.21135 | 19.0407 | 20.1101 | -2.2746 | 17.0337 | 20.9116 | -4.3965 | 23.0863 | 18.4946 | 2.0024 | 21.4428 | 19.1509 | 0.26489 | 23.0129 | 18.5239 | 1.9248 | 21.5323 | 19.1152 | 0.35952 | 19.4011 | 19.9662 | -1.8936 | 21.7176 | 19.0412 | 0.55537 | 25.0869 | 17.6957 | 4.1175 | 21.3715 | 19.1794 | 0.18951 | 23.2889 | 18.4137 | 2.2166 | 23.5481 | 18.3102 | 2.4906
VEPCO | 1998 | 1 | 1794.3665 | 1085.2796 | -644.4285 | 1823.9233 | 1094.7108 | -627.0174 | 1790.5308 | 1084.0557 | -646.688 | 1628.7663 | 1032.4388 | -741.9793 | 1646.938 | 1038.2372 | -731.2748 | 1694.4034 | 1053.3827 | -703.3141 | 1702.9077 | 1056.0964 | -698.3045 | 1588.3725 | 1019.5497 | -765.7742 | 1662.4178 | 1043.1766 | -722.1561 | 1758.2454 | 1073.7538 | -665.7065 | 1697.046 | 1054.2259 | -701.7575 | 1642.2718 | 1036.7483 | -734.0235 | 1792.6365 | 1084.7276 | -645.4476 | 1687.5953 | 1051.2104 | -707.3246 | 1670.4978 | 1045.7548 | -717.3963 | 1648.947 | 1038.8782 | -730.0913 | 1630.7311 | 1033.0658 | -740.8219 | 1839.685 | 1099.7401 | -617.7326 | 1779.7677 | 1080.6213 | -653.0283 | 1723.4365 | 1062.6468 | -686.2115 | 1673.4726 | 1046.704 | -715.644 | 1575.1967 | 1015.3455 | -773.5357 | 1710.1417 | 1058.4046 | -694.0432 | 1778.0077 | 1080.0597 | -654.065 | 1704.8298 | 1056.7097 | -697.1722 | 1775.4382 | 1079.2398 | -655.5787 | 1758.1063 | 1073.7095 | -665.7884
VEPCO | 1998 | 2 | 1794.3665 | 1085.2796 | -644.4285 | 1823.9233 | 1094.7108 | -627.0174 | 1790.5308 | 1084.0557 | -646.688 | 1628.7663 | 1032.4388 | -741.9793 | 1646.938 | 1038.2372 | -731.2748 | 1694.4034 | 1053.3827 | -703.3141 | 1702.9077 | 1056.0964 | -698.3045 | 1588.3725 | 1019.5497 | -765.7742 | 1662.4178 | 1043.1766 | -722.1561 | 1758.2454 | 1073.7538 | -665.7065 | 1697.046 | 1054.2259 | -701.7575 | 1642.2718 | 1036.7483 | -734.0235 | 1792.6365 | 1084.7276 | -645.4476 | 1687.5953 | 1051.2104 | -707.3246 | 1670.4978 | 1045.7548 | -717.3963 | 1648.947 | 1038.8782 | -730.0913 | 1630.7311 | 1033.0658 | -740.8219 | 1839.685 | 1099.7401 | -617.7326 | 1779.7677 | 1080.6213 | -653.0283 | 1723.4365 | 1062.6468 | -686.2115 | 1673.4726 | 1046.704 | -715.644 | 1575.1967 | 1015.3455 | -773.5357 | 1710.1417 | 1058.4046 | -694.0432 | 1778.0077 | 1080.0597 | -654.065 | 1704.8298 | 1056.7097 | -697.1722 | 1775.4382 | 1079.2398 | -655.5787 | 1758.1063 | 1073.7095 | -665.7884
VEPCO | 1998 | 3 | 1821.6066 | 1093.9715 | -628.3821 | 1851.8723 | 1103.6289 | -610.5534 | 1817.679 | 1092.7183 | -630.6958 | 1652.0349 | 1039.8635 | -728.2724 | 1670.6423 | 1045.8009 | -717.3112 | 1719.2461 | 1061.3097 | -688.6799 | 1727.9544 | 1064.0884 | -683.5501 | 1610.6723 | 1026.6653 | -752.638 | 1686.4934 | 1050.8588 | -707.9738 | 1784.6192 | 1082.1694 | -650.1704 | 1721.952 | 1062.1731 | -687.086 | 1665.8643 | 1044.2763 | -720.1258 | 1819.8351 | 1093.4063 | -629.4256 | 1712.2747 | 1059.0852 | -692.7866 | 1694.7671 | 1053.4988 | -703.0999 | 1672.6995 | 1046.4573 | -716.0993 | 1654.0467 | 1040.5055 | -727.0872 | 1868.0119 | 1108.7788 | -601.0459 | 1806.6576 | 1089.2015 | -637.1881 | 1748.9755 | 1070.796 | -671.1671 | 1697.8133 | 1054.4708 | -701.3055 | 1597.1805 | 1022.3602 | -760.5856 | 1735.3618 | 1066.452 | -679.1866 | 1804.8555 | 1088.6265 | -638.2497 | 1729.9226 | 1064.7164 | -682.3907 | 1802.2243 | 1087.7869 | -639.7997 | 1784.4768 | 1082.1239 | -650.2542
VEPCO | 1998 | 4 | 1821.6066 | 1093.9715 | -628.3821 | 1851.8723 | 1103.6289 | -610.5534 | 1817.679 | 1092.7183 | -630.6958 | 1652.0349 | 1039.8635 | -728.2724 | 1670.6423 | 1045.8009 | -717.3112 | 1719.2461 | 1061.3097 | -688.6799 | 1727.9544 | 1064.0884 | -683.5501 | 1610.6723 | 1026.6653 | -752.638 | 1686.4934 | 1050.8588 | -707.9738 | 1784.6192 | 1082.1694 | -650.1704 | 1721.952 | 1062.1731 | -687.086 | 1665.8643 | 1044.2763 | -720.1258 | 1819.8351 | 1093.4063 | -629.4256 | 1712.2747 | 1059.0852 | -692.7866 | 1694.7671 | 1053.4988 | -703.0999 | 1672.6995 | 1046.4573 | -716.0993 | 1654.0467 | 1040.5055 | -727.0872 | 1868.0119 | 1108.7788 | -601.0459 | 1806.6576 | 1089.2015 | -637.1881 | 1748.9755 | 1070.796 | -671.1671 | 1697.8133 | 1054.4708 | -701.3055 | 1597.1805 | 1022.3602 | -760.5856 | 1735.3618 | 1066.452 | -679.1866 | 1804.8555 | 1088.6265 | -638.2497 | 1729.9226 | 1064.7164 | -682.3907 | 1802.2243 | 1087.7869 | -639.7997 | 1784.4768 | 1082.1239 | -650.2542
VEPCO | 1999 | 1 | 1821.6066 | 1093.9715 | -628.3821 | 1851.8723 | 1103.6289 | -610.5534 | 1817.679 | 1092.7183 | -630.6958 | 1652.0349 | 1039.8635 | -728.2724 | 1670.6423 | 1045.8009 | -717.3112 | 1719.2461 | 1061.3097 | -688.6799 | 1727.9544 | 1064.0884 | -683.5501 | 1610.6723 | 1026.6653 | -752.638 | 1686.4934 | 1050.8588 | -707.9738 | 1784.6192 | 1082.1694 | -650.1704 | 1721.952 | 1062.1731 | -687.086 | 1665.8643 | 1044.2763 | -720.1258 | 1819.8351 | 1093.4063 | -629.4256 | 1712.2747 | 1059.0852 | -692.7866 | 1694.7671 | 1053.4988 | -703.0999 | 1672.6995 | 1046.4573 | -716.0993 | 1654.0467 | 1040.5055 | -727.0872 | 1868.0119 | 1108.7788 | -601.0459 | 1806.6576 | 1089.2015 | -637.1881 | 1748.9755 | 1070.796 | -671.1671 | 1697.8133 | 1054.4708 | -701.3055 | 1597.1805 | 1022.3602 | -760.5856 | 1735.3618 | 1066.452 | -679.1866 | 1804.8555 | 1088.6265 | -638.2497 | 1729.9226 | 1064.7164 | -682.3907 | 1802.2243 | 1087.7869 | -639.7997 | 1784.4768 | 1082.1239 | -650.2542
VEPCO | 1999 | 2 | 1821.6066 | 1093.9715 | -628.3821 | 1851.8723 | 1103.6289 | -610.5534 | 1817.679 | 1092.7183 | -630.6958 | 1652.0349 | 1039.8635 | -728.2724 | 1670.6423 | 1045.8009 | -717.3112 | 1719.2461 | 1061.3097 | -688.6799 | 1727.9544 | 1064.0884 | -683.5501 | 1610.6723 | 1026.6653 | -752.638 | 1686.4934 | 1050.8588 | -707.9738 | 1784.6192 | 1082.1694 | -650.1704 | 1721.952 | 1062.1731 | -687.086 | 1665.8643 | 1044.2763 | -720.1258 | 1819.8351 | 1093.4063 | -629.4256 | 1712.2747 | 1059.0852 | -692.7866 | 1694.7671 | 1053.4988 | -703.0999 | 1672.6995 | 1046.4573 | -716.0993 | 1654.0467 | 1040.5055 | -727.0872 | 1868.0119 | 1108.7788 | -601.0459 | 1806.6576 | 1089.2015 | -637.1881 | 1748.9755 | 1070.796 | -671.1671 | 1697.8133 | 1054.4708 | -701.3055 | 1597.1805 | 1022.3602 | -760.5856 | 1735.3618 | 1066.452 | -679.1866 | 1804.8555 | 1088.6265 | -638.2497 | 1729.9226 | 1064.7164 | -682.3907 | 1802.2243 | 1087.7869 | -639.7997 | 1784.4768 | 1082.1239 | -650.2542
VEPCO | 1999 | 3 | 1861.8353 | 1106.808 | -604.6844 | 1893.1478 | 1116.7993 | -586.239 | 1857.7718 | 1105.5113 | -607.0781 | 1686.3983 | 1050.8284 | -708.0298 | 1705.6493 | 1056.9712 | -696.6895 | 1755.9343 | 1073.0164 | -667.0679 | 1764.9438 | 1075.8912 | -661.7607 | 1643.605 | 1037.1737 | -733.2381 | 1722.0487 | 1062.204 | -687.0291 | 1823.5685 | 1094.5976 | -627.2263 | 1758.7338 | 1073.9097 | -665.4188 | 1700.706 | 1055.3938 | -699.6014 | 1860.0025 | 1106.2231 | -605.7641 | 1748.7218 | 1070.715 | -671.3166 | 1730.6086 | 1064.9353 | -681.9866 | 1707.7777 | 1057.6503 | -695.4357 | 1688.4797 | 1051.4926 | -706.8036 | 1909.8457 | 1122.1274 | -576.4027 | 1846.3693 | 1101.873 | -613.795 | 1786.692 | 1082.8308 | -648.9494 | 1733.7602 | 1065.9409 | -680.1301 | 1629.6466 | 1032.7197 | -741.4607 | 1772.6074 | 1078.3366 | -657.2462 | 1844.5048 | 1101.278 | -614.8934 | 1766.98 | 1076.5409 | -660.5611 | 1841.7826 | 1100.4094 | -616.4969 | 1823.4212 | 1094.5506 | -627.3131
VEPCO | 1999 | 4 | 1861.8353 | 1106.808 | -604.6844 | 1893.1478 | 1116.7993 | -586.239 | 1857.7718 | 1105.5113 | -607.0781 | 1686.3983 | 1050.8284 | -708.0298 | 1705.6493 | 1056.9712 | -696.6895 | 1755.9343 | 1073.0164 | -667.0679 | 1764.9438 | 1075.8912 | -661.7607 | 1643.605 | 1037.1737 | -733.2381 | 1722.0487 | 1062.204 | -687.0291 | 1823.5685 | 1094.5976 | -627.2263 | 1758.7338 | 1073.9097 | -665.4188 | 1700.706 | 1055.3938 | -699.6014 | 1860.0025 | 1106.2231 | -605.7641 | 1748.7218 | 1070.715 | -671.3166 | 1730.6086 | 1064.9353 | -681.9866 | 1707.7777 | 1057.6503 | -695.4357 | 1688.4797 | 1051.4926 | -706.8036 | 1909.8457 | 1122.1274 | -576.4027 | 1846.3693 | 1101.873 | -613.795 | 1786.692 | 1082.8308 | -648.9494 | 1733.7602 | 1065.9409 | -680.1301 | 1629.6466 | 1032.7197 | -741.4607 | 1772.6074 | 1078.3366 | -657.2462 | 1844.5048 | 1101.278 | -614.8934 | 1766.98 | 1076.5409 | -660.5611 | 1841.7826 | 1100.4094 | -616.4969 | 1823.4212 | 1094.5506 | -627.3131
VEPCO | 2000 | 1 | 1861.8353 | 1106.808 | -604.6844 | 1893.1478 | 1116.7993 | -586.239 | 1857.7718 | 1105.5113 | -607.0781 | 1686.3983 | 1050.8284 | -708.0298 | 1705.6493 | 1056.9712 | -696.6895 | 1755.9343 | 1073.0164 | -667.0679 | 1764.9438 | 1075.8912 | -661.7607 | 1643.605 | 1037.1737 | -733.2381 | 1722.0487 | 1062.204 | -687.0291 | 1823.5685 | 1094.5976 | -627.2263 | 1758.7338 | 1073.9097 | -665.4188 | 1700.706 | 1055.3938 | -699.6014 | 1860.0025 | 1106.2231 | -605.7641 | 1748.7218 | 1070.715 | -671.3166 | 1730.6086 | 1064.9353 | -681.9866 | 1707.7777 | 1057.6503 | -695.4357 | 1688.4797 | 1051.4926 | -706.8036 | 1909.8457 | 1122.1274 | -576.4027 | 1846.3693 | 1101.873 | -613.795 | 1786.692 | 1082.8308 | -648.9494 | 1733.7602 | 1065.9409 | -680.1301 | 1629.6466 | 1032.7197 | -741.4607 | 1772.6074 | 1078.3366 | -657.2462 | 1844.5048 | 1101.278 | -614.8934 | 1766.98 | 1076.5409 | -660.5611 | 1841.7826 | 1100.4094 | -616.4969 | 1823.4212 | 1094.5506 | -627.3131
VEPCO | 2000 | 2 | 1861.8353 | 1106.808 | -604.6844 | 1893.1478 | 1116.7993 | -586.239 | 1857.7718 | 1105.5113 | -607.0781 | 1686.3983 | 1050.8284 | -708.0298 | 1705.6493 | 1056.9712 | -696.6895 | 1755.9343 | 1073.0164 | -667.0679 | 1764.9438 | 1075.8912 | -661.7607 | 1643.605 | 1037.1737 | -733.2381 | 1722.0487 | 1062.204 | -687.0291 | 1823.5685 | 1094.5976 | -627.2263 | 1758.7338 | 1073.9097 | -665.4188 | 1700.706 | 1055.3938 | -699.6014 | 1860.0025 | 1106.2231 | -605.7641 | 1748.7218 | 1070.715 | -671.3166 | 1730.6086 | 1064.9353 | -681.9866 | 1707.7777 | 1057.6503 | -695.4357 | 1688.4797 | 1051.4926 | -706.8036 | 1909.8457 | 1122.1274 | -576.4027 | 1846.3693 | 1101.873 | -613.795 | 1786.692 | 1082.8308 | -648.9494 | 1733.7602 | 1065.9409 | -680.1301 | 1629.6466 | 1032.7197 | -741.4607 | 1772.6074 | 1078.3366 | -657.2462 | 1844.5048 | 1101.278 | -614.8934 | 1766.98 | 1076.5409 | -660.5611 | 1841.7826 | 1100.4094 | -616.4969 | 1823.4212 | 1094.5506 | -627.3131
VEPCO | 2000 | 3 | 1901.2114 | 1119.3723 | -581.489 | 1933.5485 | 1129.6907 | -562.44 | 1897.0149 | 1118.0333 | -583.961 | 1720.0334 | 1061.5609 | -688.2162 | 1739.9144 | 1067.9047 | -676.5048 | 1791.8449 | 1084.475 | -645.9139 | 1801.1492 | 1087.4439 | -640.433 | 1675.8398 | 1047.4593 | -714.2495 | 1756.8504 | 1073.3087 | -666.5283 | 1861.6924 | 1106.7624 | -604.7686 | 1794.736 | 1085.3975 | -644.2108 | 1734.8094 | 1066.2757 | -679.5121 | 1899.3185 | 1118.7684 | -582.604 | 1784.3963 | 1082.0982 | -650.3017 | 1765.6904 | 1076.1295 | -661.3208 | 1742.1124 | 1068.606 | -675.21 | 1722.183 | 1062.2468 | -686.9499 | 1950.7928 | 1135.1931 | -552.2818 | 1885.2392 | 1114.2758 | -590.8978 | 1823.6091 | 1094.6105 | -627.2025 | 1768.9451 | 1077.168 | -659.4036 | 1661.4246 | 1042.8596 | -722.7411 | 1809.0636 | 1089.9692 | -635.7708 | 1883.3137 | 1113.6614 | -592.032 | 1803.2521 | 1088.1149 | -639.1942 | 1880.5025 | 1112.7644 | -593.6881 | 1861.5402 | 1106.7138 | -604.8582
VEPCO | 2000 | 4 | 1901.2114 | 1119.3723 | -581.489 | 1933.5485 | 1129.6907 | -562.44 | 1897.0149 | 1118.0333 | -583.961 | 1720.0334 | 1061.5609 | -688.2162 | 1739.9144 | 1067.9047 | -676.5048 | 1791.8449 | 1084.475 | -645.9139 | 1801.1492 | 1087.4439 | -640.433 | 1675.8398 | 1047.4593 | -714.2495 | 1756.8504 | 1073.3087 | -666.5283 | 1861.6924 | 1106.7624 | -604.7686 | 1794.736 | 1085.3975 | -644.2108 | 1734.8094 | 1066.2757 | -679.5121 | 1899.3185 | 1118.7684 | -582.604 | 1784.3963 | 1082.0982 | -650.3017 | 1765.6904 | 1076.1295 | -661.3208 | 1742.1124 | 1068.606 | -675.21 | 1722.183 | 1062.2468 | -686.9499 | 1950.7928 | 1135.1931 | -552.2818 | 1885.2392 | 1114.2758 | -590.8978 | 1823.6091 | 1094.6105 | -627.2025 | 1768.9451 | 1077.168 | -659.4036 | 1661.4246 | 1042.8596 | -722.7411 | 1809.0636 | 1089.9692 | -635.7708 | 1883.3137 | 1113.6614 | -592.032 | 1803.2521 | 1088.1149 | -639.1942 | 1880.5025 | 1112.7644 | -593.6881 | 1861.5402 | 1106.7138 | -604.8582
VEPCO | 2001 | 1 | 1901.2114 | 1119.3723 | -581.489 | 1933.5485 | 1129.6907 | -562.44 | 1897.0149 | 1118.0333 | -583.961 | 1720.0334 | 1061.5609 | -688.2162 | 1739.9144 | 1067.9047 | -676.5048 | 1791.8449 | 1084.475 | -645.9139 | 1801.1492 | 1087.4439 | -640.433 | 1675.8398 | 1047.4593 | -714.2495 | 1756.8504 | 1073.3087 | -666.5283 | 1861.6924 | 1106.7624 | -604.7686 | 1794.736 | 1085.3975 | -644.2108 | 1734.8094 | 1066.2757 | -679.5121 | 1899.3185 | 1118.7684 | -582.604 | 1784.3963 | 1082.0982 | -650.3017 | 1765.6904 | 1076.1295 | -661.3208 | 1742.1124 | 1068.606 | -675.21 | 1722.183 | 1062.2468 | -686.9499 | 1950.7928 | 1135.1931 | -552.2818 | 1885.2392 | 1114.2758 | -590.8978 | 1823.6091 | 1094.6105 | -627.2025 | 1768.9451 | 1077.168 | -659.4036 | 1661.4246 | 1042.8596 | -722.7411 | 1809.0636 | 1089.9692 | -635.7708 | 1883.3137 | 1113.6614 | -592.032 | 1803.2521 | 1088.1149 | -639.1942 | 1880.5025 | 1112.7644 | -593.6881 | 1861.5402 | 1106.7138 | -604.8582
VEPCO | 2001 | 2 | 1901.2114 | 1119.3723 | -581.489 | 1933.5485 | 1129.6907 | -562.44 | 1897.0149 | 1118.0333 | -583.961 | 1720.0334 | 1061.5609 | -688.2162 | 1739.9144 | 1067.9047 | -676.5048 | 1791.8449 | 1084.475 | -645.9139 | 1801.1492 | 1087.4439 | -640.433 | 1675.8398 | 1047.4593 | -714.2495 | 1756.8504 | 1073.3087 | -666.5283 | 1861.6924 | 1106.7624 | -604.7686 | 1794.736 | 1085.3975 | -644.2108 | 1734.8094 | 1066.2757 | -679.5121 | 1899.3185 | 1118.7684 | -582.604 | 1784.3963 | 1082.0982 | -650.3017 | 1765.6904 | 1076.1295 | -661.3208 | 1742.1124 | 1068.606 | -675.21 | 1722.183 | 1062.2468 | -686.9499 | 1950.7928 | 1135.1931 | -552.2818 | 1885.2392 | 1114.2758 | -590.8978 | 1823.6091 | 1094.6105 | -627.2025 | 1768.9451 | 1077.168 | -659.4036 | 1661.4246 | 1042.8596 | -722.7411 | 1809.0636 | 1089.9692 | -635.7708 | 1883.3137 | 1113.6614 | -592.032 | 1803.2521 | 1088.1149 | -639.1942 | 1880.5025 | 1112.7644 | -593.6881 | 1861.5402 | 1106.7138 | -604.8582
VEPCO | 2001 | 3 | 1931.2293 | 1128.9506 | -563.8062 | 1964.3476 | 1139.5182 | -544.2971 | 1926.9314 | 1127.5793 | -566.338 | 1745.6748 | 1069.7427 | -673.1115 | 1766.0361 | 1076.2397 | -661.1172 | 1819.221 | 1093.2103 | -629.7874 | 1828.75 | 1096.2509 | -624.1741 | 1700.4137 | 1055.3005 | -699.7737 | 1783.3811 | 1081.7743 | -650.8997 | 1890.7557 | 1116.0361 | -587.6481 | 1822.1819 | 1094.1551 | -628.0432 | 1760.8077 | 1074.5714 | -664.1971 | 1929.2908 | 1128.3321 | -564.9481 | 1811.5925 | 1090.7762 | -634.2811 | 1792.4347 | 1084.6632 | -645.5665 | 1768.2872 | 1076.958 | -659.7912 | 1747.8763 | 1070.4452 | -671.8147 | 1982.0085 | 1145.1536 | -533.8935 | 1914.8713 | 1123.731 | -573.4423 | 1851.7525 | 1103.5907 | -610.6239 | 1795.768 | 1085.7268 | -643.6029 | 1685.6502 | 1050.5897 | -708.4704 | 1836.8556 | 1098.8373 | -619.3993 | 1912.8993 | 1123.1018 | -574.6039 | 1830.9037 | 1096.9381 | -622.9054 | 1910.0202 | 1122.1831 | -576.2999 | 1890.5999 | 1115.9864 | -587.7399
VEPCO | 2001 | 4 | 1931.2293 | 1128.9506 | -563.8062 | 1964.3476 | 1139.5182 | -544.2971 | 1926.9314 | 1127.5793 | -566.338 | 1745.6748 | 1069.7427 | -673.1115 | 1766.0361 | 1076.2397 | -661.1172 | 1819.221 | 1093.2103 | -629.7874 | 1828.75 | 1096.2509 | -624.1741 | 1700.4137 | 1055.3005 | -699.7737 | 1783.3811 | 1081.7743 | -650.8997 | 1890.7557 | 1116.0361 | -587.6481 | 1822.1819 | 1094.1551 | -628.0432 | 1760.8077 | 1074.5714 | -664.1971 | 1929.2908 | 1128.3321 | -564.9481 | 1811.5925 | 1090.7762 | -634.2811 | 1792.4347 | 1084.6632 | -645.5665 | 1768.2872 | 1076.958 | -659.7912 | 1747.8763 | 1070.4452 | -671.8147 | 1982.0085 | 1145.1536 | -533.8935 | 1914.8713 | 1123.731 | -573.4423 | 1851.7525 | 1103.5907 | -610.6239 | 1795.768 | 1085.7268 | -643.6029 | 1685.6502 | 1050.5897 | -708.4704 | 1836.8556 | 1098.8373 | -619.3993 | 1912.8993 | 1123.1018 | -574.6039 | 1830.9037 | 1096.9381 | -622.9054 | 1910.0202 | 1122.1831 | -576.2999 | 1890.5999 | 1115.9864 | -587.7399
VEPCO | 2002 | 1 | 1931.2293 | 1128.9506 | -563.8062 | 1964.3476 | 1139.5182 | -544.2971 | 1926.9314 | 1127.5793 | -566.338 | 1745.6748 | 1069.7427 | -673.1115 | 1766.0361 | 1076.2397 | -661.1172 | 1819.221 | 1093.2103 | -629.7874 | 1828.75 | 1096.2509 | -624.1741 | 1700.4137 | 1055.3005 | -699.7737 | 1783.3811 | 1081.7743 | -650.8997 | 1890.7557 | 1116.0361 | -587.6481 | 1822.1819 | 1094.1551 | -628.0432 | 1760.8077 | 1074.5714 | -664.1971 | 1929.2908 | 1128.3321 | -564.9481 | 1811.5925 | 1090.7762 | -634.2811 | 1792.4347 | 1084.6632 | -645.5665 | 1768.2872 | 1076.958 | -659.7912 | 1747.8763 | 1070.4452 | -671.8147 | 1982.0085 | 1145.1536 | -533.8935 | 1914.8713 | 1123.731 | -573.4423 | 1851.7525 | 1103.5907 | -610.6239 | 1795.768 | 1085.7268 | -643.6029 | 1685.6502 | 1050.5897 | -708.4704 | 1836.8556 | 1098.8373 | -619.3993 | 1912.8993 | 1123.1018 | -574.6039 | 1830.9037 | 1096.9381 | -622.9054 | 1910.0202 | 1122.1831 | -576.2999 | 1890.5999 | 1115.9864 | -587.7399
VEPCO | 2002 | 2 | 1931.2293 | 1128.9506 | -563.8062 | 1964.3476 | 1139.5182 | -544.2971 | 1926.9314 | 1127.5793 | -566.338 | 1745.6748 | 1069.7427 | -673.1115 | 1766.0361 | 1076.2397 | -661.1172 | 1819.221 | 1093.2103 | -629.7874 | 1828.75 | 1096.2509 | -624.1741 | 1700.4137 | 1055.3005 | -699.7737 | 1783.3811 | 1081.7743 | -650.8997 | 1890.7557 | 1116.0361 | -587.6481 | 1822.1819 | 1094.1551 | -628.0432 | 1760.8077 | 1074.5714 | -664.1971 | 1929.2908 | 1128.3321 | -564.9481 | 1811.5925 | 1090.7762 | -634.2811 | 1792.4347 | 1084.6632 | -645.5665 | 1768.2872 | 1076.958 | -659.7912 | 1747.8763 | 1070.4452 | -671.8147 | 1982.0085 | 1145.1536 | -533.8935 | 1914.8713 | 1123.731 | -573.4423 | 1851.7525 | 1103.5907 | -610.6239 | 1795.768 | 1085.7268 | -643.6029 | 1685.6502 | 1050.5897 | -708.4704 | 1836.8556 | 1098.8373 | -619.3993 | 1912.8993 | 1123.1018 | -574.6039 | 1830.9037 | 1096.9381 | -622.9054 | 1910.0202 | 1122.1831 | -576.2999 | 1890.5999 | 1115.9864 | -587.7399
VEPCO | 2002 | 3 | 1973.0618 | 1142.2988 | -539.1638 | 2007.2686 | 1153.2137 | -519.0135 | 1968.6226 | 1140.8823 | -541.7788 | 1781.4081 | 1081.1448 | -652.0619 | 1802.4387 | 1087.8553 | -639.6734 | 1857.3717 | 1105.3837 | -607.3138 | 1867.214 | 1108.5242 | -601.5159 | 1734.6593 | 1066.2278 | -679.6005 | 1820.3539 | 1093.5718 | -629.12 | 1931.2578 | 1128.9597 | -563.7894 | 1860.43 | 1106.3596 | -605.5122 | 1797.0384 | 1086.1322 | -642.8545 | 1971.0595 | 1141.6599 | -540.3433 | 1849.4925 | 1102.8695 | -611.9552 | 1829.7051 | 1096.5556 | -623.6115 | 1804.7638 | 1088.5972 | -638.3038 | 1783.682 | 1081.8703 | -650.7225 | 2025.51 | 1159.0343 | -508.2679 | 1956.1661 | 1136.9076 | -549.1166 | 1890.9725 | 1116.1052 | -587.5204 | 1833.1479 | 1097.6542 | -621.5834 | 1719.4106 | 1061.3622 | -688.5831 | 1875.586 | 1111.1956 | -596.5842 | 1954.1292 | 1136.2577 | -550.3165 | 1869.4385 | 1109.234 | -600.2056 | 1951.1555 | 1135.3088 | -552.0682 | 1931.0969 | 1128.9084 | -563.8842
VEPCO | 2002 | 4 | 1973.0618 | 1142.2988 | -539.1638 | 2007.2686 | 1153.2137 | -519.0135 | 1968.6226 | 1140.8823 | -541.7788 | 1781.4081 | 1081.1448 | -652.0619 | 1802.4387 | 1087.8553 | -639.6734 | 1857.3717 | 1105.3837 | -607.3138 | 1867.214 | 1108.5242 | -601.5159 | 1734.6593 | 1066.2278 | -679.6005 | 1820.3539 | 1093.5718 | -629.12 | 1931.2578 | 1128.9597 | -563.7894 | 1860.43 | 1106.3596 | -605.5122 | 1797.0384 | 1086.1322 | -642.8545 | 1971.0595 | 1141.6599 | -540.3433 | 1849.4925 | 1102.8695 | -611.9552 | 1829.7051 | 1096.5556 | -623.6115 | 1804.7638 | 1088.5972 | -638.3038 | 1783.682 | 1081.8703 | -650.7225 | 2025.51 | 1159.0343 | -508.2679 | 1956.1661 | 1136.9076 | -549.1166 | 1890.9725 | 1116.1052 | -587.5204 | 1833.1479 | 1097.6542 | -621.5834 | 1719.4106 | 1061.3622 | -688.5831 | 1875.586 | 1111.1956 | -596.5842 | 1954.1292 | 1136.2577 | -550.3165 | 1869.4385 | 1109.234 | -600.2056 | 1951.1555 | 1135.3088 | -552.0682 | 1931.0969 | 1128.9084 | -563.8842
VEPCO | 2003 | 1 | 1973.0618 | 1142.2988 | -539.1638 | 2007.2686 | 1153.2137 | -519.0135 | 1968.6226 | 1140.8823 | -541.7788 | 1781.4081 | 1081.1448 | -652.0619 | 1802.4387 | 1087.8553 | -639.6734 | 1857.3717 | 1105.3837 | -607.3138 | 1867.214 | 1108.5242 | -601.5159 | 1734.6593 | 1066.2278 | -679.6005 | 1820.3539 | 1093.5718 | -629.12 | 1931.2578 | 1128.9597 | -563.7894 | 1860.43 | 1106.3596 | -605.5122 | 1797.0384 | 1086.1322 | -642.8545 | 1971.0595 | 1141.6599 | -540.3433 | 1849.4925 | 1102.8695 | -611.9552 | 1829.7051 | 1096.5556 | -623.6115 | 1804.7638 | 1088.5972 | -638.3038 | 1783.682 | 1081.8703 | -650.7225 | 2025.51 | 1159.0343 | -508.2679 | 1956.1661 | 1136.9076 | -549.1166 | 1890.9725 | 1116.1052 | -587.5204 | 1833.1479 | 1097.6542 | -621.5834 | 1719.4106 | 1061.3622 | -688.5831 | 1875.586 | 1111.1956 | -596.5842 | 1954.1292 | 1136.2577 | -550.3165 | 1869.4385 | 1109.234 | -600.2056 | 1951.1555 | 1135.3088 | -552.0682 | 1931.0969 | 1128.9084 | -563.8842
VEPCO | 2003 | 2 | 1973.0618 | 1142.2988 | -539.1638 | 2007.2686 | 1153.2137 | -519.0135 | 1968.6226 | 1140.8823 | -541.7788 | 1781.4081 | 1081.1448 | -652.0619 | 1802.4387 | 1087.8553 | -639.6734 | 1857.3717 | 1105.3837 | -607.3138 | 1867.214 | 1108.5242 | -601.5159 | 1734.6593 | 1066.2278 | -679.6005 | 1820.3539 | 1093.5718 | -629.12 | 1931.2578 | 1128.9597 | -563.7894 | 1860.43 | 1106.3596 | -605.5122 | 1797.0384 | 1086.1322 | -642.8545 | 1971.0595 | 1141.6599 | -540.3433 | 1849.4925 | 1102.8695 | -611.9552 | 1829.7051 | 1096.5556 | -623.6115 | 1804.7638 | 1088.5972 | -638.3038 | 1783.682 | 1081.8703 | -650.7225 | 2025.51 | 1159.0343 | -508.2679 | 1956.1661 | 1136.9076 | -549.1166 | 1890.9725 | 1116.1052 | -587.5204 | 1833.1479 | 1097.6542 | -621.5834 | 1719.4106 | 1061.3622 | -688.5831 | 1875.586 | 1111.1956 | -596.5842 | 1954.1292 | 1136.2577 | -550.3165 | 1869.4385 | 1109.234 | -600.2056 | 1951.1555 | 1135.3088 | -552.0682 | 1931.0969 | 1128.9084 | -563.8842
VEPCO | 2003 | 3 | 2025.9756 | 1159.1829 | -507.9936 | 2061.5594 | 1170.5372 | -487.0321 | 2021.3578 | 1157.7094 | -510.7139 | 1826.6073 | 1095.5672 | -625.4363 | 1848.4844 | 1102.5479 | -612.5491 | 1905.6287 | 1120.7818 | -578.8869 | 1915.8671 | 1124.0488 | -572.8557 | 1777.9766 | 1080.0498 | -654.0834 | 1867.1207 | 1108.4945 | -601.5709 | 1982.4889 | 1145.3069 | -533.6105 | 1908.8101 | 1121.797 | -577.0128 | 1842.8667 | 1100.7554 | -615.8583 | 2023.8928 | 1158.5183 | -509.2206 | 1897.4323 | 1118.1665 | -583.7151 | 1876.8483 | 1111.5984 | -595.8406 | 1850.903 | 1103.3196 | -611.1243 | 1828.9727 | 1096.3219 | -624.0429 | 2080.5351 | 1176.5921 | -475.8541 | 2008.3998 | 1153.5747 | -518.3471 | 1940.582 | 1131.935 | -558.2968 | 1880.4298 | 1112.7412 | -593.7309 | 1762.1141 | 1074.9883 | -663.4276 | 1924.5761 | 1126.8277 | -567.7254 | 2006.281 | 1152.8986 | -519.5952 | 1918.1812 | 1124.7872 | -571.4925 | 2003.1875 | 1151.9115 | -521.4175 | 1982.3215 | 1145.2535 | -533.7091
VEPCO | 2003 | 4 | 2025.9756 | 1159.1829 | -507.9936 | 2061.5594 | 1170.5372 | -487.0321 | 2021.3578 | 1157.7094 | -510.7139 | 1826.6073 | 1095.5672 | -625.4363 | 1848.4844 | 1102.5479 | -612.5491 | 1905.6287 | 1120.7818 | -578.8869 | 1915.8671 | 1124.0488 | -572.8557 | 1777.9766 | 1080.0498 | -654.0834 | 1867.1207 | 1108.4945 | -601.5709 | 1982.4889 | 1145.3069 | -533.6105 | 1908.8101 | 1121.797 | -577.0128 | 1842.8667 | 1100.7554 | -615.8583 | 2023.8928 | 1158.5183 | -509.2206 | 1897.4323 | 1118.1665 | -583.7151 | 1876.8483 | 1111.5984 | -595.8406 | 1850.903 | 1103.3196 | -611.1243 | 1828.9727 | 1096.3219 | -624.0429 | 2080.5351 | 1176.5921 | -475.8541 | 2008.3998 | 1153.5747 | -518.3471 | 1940.582 | 1131.935 | -558.2968 | 1880.4298 | 1112.7412 | -593.7309 | 1762.1141 | 1074.9883 | -663.4276 | 1924.5761 | 1126.8277 | -567.7254 | 2006.281 | 1152.8986 | -519.5952 | 1918.1812 | 1124.7872 | -571.4925 | 2003.1875 | 1151.9115 | -521.4175 | 1982.3215 | 1145.2535 | -533.7091
VEPCO | 2004 | 1 | 2025.9756 | 1159.1829 | -507.9936 | 2061.5594 | 1170.5372 | -487.0321 | 2021.3578 | 1157.7094 | -510.7139 | 1826.6073 | 1095.5672 | -625.4363 | 1848.4844 | 1102.5479 | -612.5491 | 1905.6287 | 1120.7818 | -578.8869 | 1915.8671 | 1124.0488 | -572.8557 | 1777.9766 | 1080.0498 | -654.0834 | 1867.1207 | 1108.4945 | -601.5709 | 1982.4889 | 1145.3069 | -533.6105 | 1908.8101 | 1121.797 | -577.0128 | 1842.8667 | 1100.7554 | -615.8583 | 2023.8928 | 1158.5183 | -509.2206 | 1897.4323 | 1118.1665 | -583.7151 | 1876.8483 | 1111.5984 | -595.8406 | 1850.903 | 1103.3196 | -611.1243 | 1828.9727 | 1096.3219 | -624.0429 | 2080.5351 | 1176.5921 | -475.8541 | 2008.3998 | 1153.5747 | -518.3471 | 1940.582 | 1131.935 | -558.2968 | 1880.4298 | 1112.7412 | -593.7309 | 1762.1141 | 1074.9883 | -663.4276 | 1924.5761 | 1126.8277 | -567.7254 | 2006.281 | 1152.8986 | -519.5952 | 1918.1812 | 1124.7872 | -571.4925 | 2003.1875 | 1151.9115 | -521.4175 | 1982.3215 | 1145.2535 | -533.7091
VEPCO | 2004 | 2 | 2025.9756 | 1159.1829 | -507.9936 | 2061.5594 | 1170.5372 | -487.0321 | 2021.3578 | 1157.7094 | -510.7139 | 1826.6073 | 1095.5672 | -625.4363 | 1848.4844 | 1102.5479 | -612.5491 | 1905.6287 | 1120.7818 | -578.8869 | 1915.8671 | 1124.0488 | -572.8557 | 1777.9766 | 1080.0498 | -654.0834 | 1867.1207 | 1108.4945 | -601.5709 | 1982.4889 | 1145.3069 | -533.6105 | 1908.8101 | 1121.797 | -577.0128 | 1842.8667 | 1100.7554 | -615.8583 | 2023.8928 | 1158.5183 | -509.2206 | 1897.4323 | 1118.1665 | -583.7151 | 1876.8483 | 1111.5984 | -595.8406 | 1850.903 | 1103.3196 | -611.1243 | 1828.9727 | 1096.3219 | -624.0429 | 2080.5351 | 1176.5921 | -475.8541 | 2008.3998 | 1153.5747 | -518.3471 | 1940.582 | 1131.935 | -558.2968 | 1880.4298 | 1112.7412 | -593.7309 | 1762.1141 | 1074.9883 | -663.4276 | 1924.5761 | 1126.8277 | -567.7254 | 2006.281 | 1152.8986 | -519.5952 | 1918.1812 | 1124.7872 | -571.4925 | 2003.1875 | 1151.9115 | -521.4175 | 1982.3215 | 1145.2535 | -533.7091
VEPCO | 2004 | 3 | 2079.7172 | 1176.3311 | -476.3359 | 2116.6994 | 1188.1316 | -454.5506 | 2074.9178 | 1174.7997 | -479.1631 | 1872.5134 | 1110.2152 | -598.3942 | 1895.2503 | 1117.4702 | -585.0005 | 1954.6404 | 1136.4208 | -550.0153 | 1965.2813 | 1139.8162 | -543.7471 | 1821.9715 | 1094.088 | -628.1671 | 1914.619 | 1123.6505 | -573.5909 | 2034.5213 | 1161.9097 | -502.9596 | 1957.9468 | 1137.4758 | -548.0676 | 1889.4119 | 1115.6073 | -588.4398 | 2077.5524 | 1175.6403 | -477.6111 | 1946.1219 | 1133.7027 | -555.0334 | 1924.729 | 1126.8765 | -567.6354 | 1897.764 | 1118.2723 | -583.5197 | 1874.9717 | 1110.9996 | -596.9461 | 2136.4209 | 1194.4245 | -442.9332 | 2061.4506 | 1170.5025 | -487.0962 | 1990.9675 | 1148.0123 | -528.616 | 1928.4512 | 1128.0642 | -565.4427 | 1805.4855 | 1088.8275 | -637.8786 | 1974.3326 | 1142.7043 | -538.4152 | 2059.2485 | 1169.7998 | -488.3934 | 1967.6862 | 1140.5835 | -542.3304 | 2056.0335 | 1168.7739 | -490.2873 | 2034.3474 | 1161.8542 | -503.0621
VEPCO | 2004 | 4 | 2079.7172 | 1176.3311 | -476.3359 | 2116.6994 | 1188.1316 | -454.5506 | 2074.9178 | 1174.7997 | -479.1631 | 1872.5134 | 1110.2152 | -598.3942 | 1895.2503 | 1117.4702 | -585.0005 | 1954.6404 | 1136.4208 | -550.0153 | 1965.2813 | 1139.8162 | -543.7471 | 1821.9715 | 1094.088 | -628.1671 | 1914.619 | 1123.6505 | -573.5909 | 2034.5213 | 1161.9097 | -502.9596 | 1957.9468 | 1137.4758 | -548.0676 | 1889.4119 | 1115.6073 | -588.4398 | 2077.5524 | 1175.6403 | -477.6111 | 1946.1219 | 1133.7027 | -555.0334 | 1924.729 | 1126.8765 | -567.6354 | 1897.764 | 1118.2723 | -583.5197 | 1874.9717 | 1110.9996 | -596.9461 | 2136.4209 | 1194.4245 | -442.9332 | 2061.4506 | 1170.5025 | -487.0962 | 1990.9675 | 1148.0123 | -528.616 | 1928.4512 | 1128.0642 | -565.4427 | 1805.4855 | 1088.8275 | -637.8786 | 1974.3326 | 1142.7043 | -538.4152 | 2059.2485 | 1169.7998 | -488.3934 | 1967.6862 | 1140.5835 | -542.3304 | 2056.0335 | 1168.7739 | -490.2873 | 2034.3474 | 1161.8542 | -503.0621
VEPCO | 2005 | 1 | 2079.7172 | 1176.3311 | -476.3359 | 2116.6994 | 1188.1316 | -454.5506 | 2074.9178 | 1174.7997 | -479.1631 | 1872.5134 | 1110.2152 | -598.3942 | 1895.2503 | 1117.4702 | -585.0005 | 1954.6404 | 1136.4208 | -550.0153 | 1965.2813 | 1139.8162 | -543.7471 | 1821.9715 | 1094.088 | -628.1671 | 1914.619 | 1123.6505 | -573.5909 | 2034.5213 | 1161.9097 | -502.9596 | 1957.9468 | 1137.4758 | -548.0676 | 1889.4119 | 1115.6073 | -588.4398 | 2077.5524 | 1175.6403 | -477.6111 | 1946.1219 | 1133.7027 | -555.0334 | 1924.729 | 1126.8765 | -567.6354 | 1897.764 | 1118.2723 | -583.5197 | 1874.9717 | 1110.9996 | -596.9461 | 2136.4209 | 1194.4245 | -442.9332 | 2061.4506 | 1170.5025 | -487.0962 | 1990.9675 | 1148.0123 | -528.616 | 1928.4512 | 1128.0642 | -565.4427 | 1805.4855 | 1088.8275 | -637.8786 | 1974.3326 | 1142.7043 | -538.4152 | 2059.2485 | 1169.7998 | -488.3934 | 1967.6862 | 1140.5835 | -542.3304 | 2056.0335 | 1168.7739 | -490.2873 | 2034.3474 | 1161.8542 | -503.0621
VEPCO | 2005 | 2 | 2079.7172 | 1176.3311 | -476.3359 | 2116.6994 | 1188.1316 | -454.5506 | 2074.9178 | 1174.7997 | -479.1631 | 1872.5134 | 1110.2152 | -598.3942 | 1895.2503 | 1117.4702 | -585.0005 | 1954.6404 | 1136.4208 | -550.0153 | 1965.2813 | 1139.8162 | -543.7471 | 1821.9715 | 1094.088 | -628.1671 | 1914.619 | 1123.6505 | -573.5909 | 2034.5213 | 1161.9097 | -502.9596 | 1957.9468 | 1137.4758 | -548.0676 | 1889.4119 | 1115.6073 | -588.4398 | 2077.5524 | 1175.6403 | -477.6111 | 1946.1219 | 1133.7027 | -555.0334 | 1924.729 | 1126.8765 | -567.6354 | 1897.764 | 1118.2723 | -583.5197 | 1874.9717 | 1110.9996 | -596.9461 | 2136.4209 | 1194.4245 | -442.9332 | 2061.4506 | 1170.5025 | -487.0962 | 1990.9675 | 1148.0123 | -528.616 | 1928.4512 | 1128.0642 | -565.4427 | 1805.4855 | 1088.8275 | -637.8786 | 1974.3326 | 1142.7043 | -538.4152 | 2059.2485 | 1169.7998 | -488.3934 | 1967.6862 | 1140.5835 | -542.3304 | 2056.0335 | 1168.7739 | -490.2873 | 2034.3474 | 1161.8542 | -503.0621
VEPCO | 2005 | 3 | 2117.8297 | 1188.4923 | -453.8848 | 2155.8037 | 1200.6093 | -431.5153 | 2112.9016 | 1186.9198 | -456.7878 | 1905.0692 | 1120.6033 | -579.2165 | 1928.4158 | 1128.0529 | -565.4636 | 1989.3987 | 1147.5117 | -529.5402 | 2000.3249 | 1150.9981 | -523.1038 | 1853.1719 | 1104.0436 | -609.7878 | 1948.304 | 1134.3989 | -553.748 | 2071.4218 | 1173.6841 | -481.2225 | 1992.7937 | 1148.595 | -527.5402 | 1922.4208 | 1126.14 | -568.995 | 2115.6069 | 1187.783 | -455.1942 | 1980.6517 | 1144.7206 | -534.6928 | 1958.685 | 1137.7114 | -547.6327 | 1930.997 | 1128.8765 | -563.9431 | 1907.5934 | 1121.4088 | -577.7295 | 2176.0541 | 1207.0709 | -419.5863 | 2099.0733 | 1182.5073 | -464.9337 | 2026.6999 | 1159.414 | -507.567 | 1962.5071 | 1138.9309 | -545.3813 | 1836.2438 | 1098.6421 | -619.7597 | 2009.6189 | 1153.9637 | -517.629 | 2096.8121 | 1181.7858 | -466.2657 | 2002.7943 | 1151.7861 | -521.6491 | 2093.5108 | 1180.7324 | -468.2104 | 2071.2432 | 1173.6271 | -481.3277
VEPCO | 2005 | 4 | 2117.8297 | 1188.4923 | -453.8848 | 2155.8037 | 1200.6093 | -431.5153 | 2112.9016 | 1186.9198 | -456.7878 | 1905.0692 | 1120.6033 | -579.2165 | 1928.4158 | 1128.0529 | -565.4636 | 1989.3987 | 1147.5117 | -529.5402 | 2000.3249 | 1150.9981 | -523.1038 | 1853.1719 | 1104.0436 | -609.7878 | 1948.304 | 1134.3989 | -553.748 | 2071.4218 | 1173.6841 | -481.2225 | 1992.7937 | 1148.595 | -527.5402 | 1922.4208 | 1126.14 | -568.995 | 2115.6069 | 1187.783 | -455.1942 | 1980.6517 | 1144.7206 | -534.6928 | 1958.685 | 1137.7114 | -547.6327 | 1930.997 | 1128.8765 | -563.9431 | 1907.5934 | 1121.4088 | -577.7295 | 2176.0541 | 1207.0709 | -419.5863 | 2099.0733 | 1182.5073 | -464.9337 | 2026.6999 | 1159.414 | -507.567 | 1962.5071 | 1138.9309 | -545.3813 | 1836.2438 | 1098.6421 | -619.7597 | 2009.6189 | 1153.9637 | -517.629 | 2096.8121 | 1181.7858 | -466.2657 | 2002.7943 | 1151.7861 | -521.6491 | 2093.5108 | 1180.7324 | -468.2104 | 2071.2432 | 1173.6271 | -481.3277
VEPCO | 2006 | 1 | 2117.8297 | 1188.4923 | -453.8848 | 2155.8037 | 1200.6093 | -431.5153 | 2112.9016 | 1186.9198 | -456.7878 | 1905.0692 | 1120.6033 | -579.2165 | 1928.4158 | 1128.0529 | -565.4636 | 1989.3987 | 1147.5117 | -529.5402 | 2000.3249 | 1150.9981 | -523.1038 | 1853.1719 | 1104.0436 | -609.7878 | 1948.304 | 1134.3989 | -553.748 | 2071.4218 | 1173.6841 | -481.2225 | 1992.7937 | 1148.595 | -527.5402 | 1922.4208 | 1126.14 | -568.995 | 2115.6069 | 1187.783 | -455.1942 | 1980.6517 | 1144.7206 | -534.6928 | 1958.685 | 1137.7114 | -547.6327 | 1930.997 | 1128.8765 | -563.9431 | 1907.5934 | 1121.4088 | -577.7295 | 2176.0541 | 1207.0709 | -419.5863 | 2099.0733 | 1182.5073 | -464.9337 | 2026.6999 | 1159.414 | -507.567 | 1962.5071 | 1138.9309 | -545.3813 | 1836.2438 | 1098.6421 | -619.7597 | 2009.6189 | 1153.9637 | -517.629 | 2096.8121 | 1181.7858 | -466.2657 | 2002.7943 | 1151.7861 | -521.6491 | 2093.5108 | 1180.7324 | -468.2104 | 2071.2432 | 1173.6271 | -481.3277
VEPCO | 2006 | 2 | 2117.8297 | 1188.4923 | -453.8848 | 2155.8037 | 1200.6093 | -431.5153 | 2112.9016 | 1186.9198 | -456.7878 | 1905.0692 | 1120.6033 | -579.2165 | 1928.4158 | 1128.0529 | -565.4636 | 1989.3987 | 1147.5117 | -529.5402 | 2000.3249 | 1150.9981 | -523.1038 | 1853.1719 | 1104.0436 | -609.7878 | 1948.304 | 1134.3989 | -553.748 | 2071.4218 | 1173.6841 | -481.2225 | 1992.7937 | 1148.595 | -527.5402 | 1922.4208 | 1126.14 | -568.995 | 2115.6069 | 1187.783 | -455.1942 | 1980.6517 | 1144.7206 | -534.6928 | 1958.685 | 1137.7114 | -547.6327 | 1930.997 | 1128.8765 | -563.9431 | 1907.5934 | 1121.4088 | -577.7295 | 2176.0541 | 1207.0709 | -419.5863 | 2099.0733 | 1182.5073 | -464.9337 | 2026.6999 | 1159.414 | -507.567 | 1962.5071 | 1138.9309 | -545.3813 | 1836.2438 | 1098.6421 | -619.7597 | 2009.6189 | 1153.9637 | -517.629 | 2096.8121 | 1181.7858 | -466.2657 | 2002.7943 | 1151.7861 | -521.6491 | 2093.5108 | 1180.7324 | -468.2104 | 2071.2432 | 1173.6271 | -481.3277
VEPCO | 2006 | 3 | 2144.0845 | 1196.8698 | -438.4188 | 2182.7418 | 1209.2048 | -415.6468 | 2139.0678 | 1195.2691 | -441.374 | 1927.4961 | 1127.7594 | -566.0053 | 1951.2628 | 1135.343 | -552.005 | 2013.3428 | 1155.1519 | -515.4353 | 2024.4656 | 1158.7011 | -508.8831 | 1874.6651 | 1110.9018 | -597.1267 | 1971.5088 | 1141.8033 | -540.0786 | 2096.8417 | 1181.7953 | -466.2483 | 2016.799 | 1156.2548 | -513.3993 | 1945.16 | 1133.3957 | -555.6 | 2141.8217 | 1196.1478 | -439.7517 | 2004.4385 | 1152.3107 | -520.6806 | 1982.0766 | 1145.1753 | -533.8534 | 1953.8904 | 1136.1815 | -550.4572 | 1930.0658 | 1128.5794 | -564.4916 | 2203.3564 | 1215.7827 | -403.5032 | 2124.9906 | 1190.7772 | -449.6665 | 2051.3152 | 1167.2684 | -493.0668 | 1985.9674 | 1146.4168 | -531.5614 | 1857.4325 | 1105.4031 | -607.278 | 2033.9268 | 1161.72 | -503.3098 | 2122.6888 | 1190.0427 | -451.0224 | 2026.9795 | 1159.5032 | -507.4023 | 2119.3281 | 1188.9704 | -453.0021 | 2096.6598 | 1181.7373 | -466.3554
VEPCO | 2006 | 4 | 2144.0845 | 1196.8698 | -438.4188 | 2182.7418 | 1209.2048 | -415.6468 | 2139.0678 | 1195.2691 | -441.374 | 1927.4961 | 1127.7594 | -566.0053 | 1951.2628 | 1135.343 | -552.005 | 2013.3428 | 1155.1519 | -515.4353 | 2024.4656 | 1158.7011 | -508.8831 | 1874.6651 | 1110.9018 | -597.1267 | 1971.5088 | 1141.8033 | -540.0786 | 2096.8417 | 1181.7953 | -466.2483 | 2016.799 | 1156.2548 | -513.3993 | 1945.16 | 1133.3957 | -555.6 | 2141.8217 | 1196.1478 | -439.7517 | 2004.4385 | 1152.3107 | -520.6806 | 1982.0766 | 1145.1753 | -533.8534 | 1953.8904 | 1136.1815 | -550.4572 | 1930.0658 | 1128.5794 | -564.4916 | 2203.3564 | 1215.7827 | -403.5032 | 2124.9906 | 1190.7772 | -449.6665 | 2051.3152 | 1167.2684 | -493.0668 | 1985.9674 | 1146.4168 | -531.5614 | 1857.4325 | 1105.4031 | -607.278 | 2033.9268 | 1161.72 | -503.3098 | 2122.6888 | 1190.0427 | -451.0224 | 2026.9795 | 1159.5032 | -507.4023 | 2119.3281 | 1188.9704 | -453.0021 | 2096.6598 | 1181.7373 | -466.3554
VEPCO | 2007 | 1 | 2144.0845 | 1196.8698 | -438.4188 | 2182.7418 | 1209.2048 | -415.6468 | 2139.0678 | 1195.2691 | -441.374 | 1927.4961 | 1127.7594 | -566.0053 | 1951.2628 | 1135.343 | -552.005 | 2013.3428 | 1155.1519 | -515.4353 | 2024.4656 | 1158.7011 | -508.8831 | 1874.6651 | 1110.9018 | -597.1267 | 1971.5088 | 1141.8033 | -540.0786 | 2096.8417 | 1181.7953 | -466.2483 | 2016.799 | 1156.2548 | -513.3993 | 1945.16 | 1133.3957 | -555.6 | 2141.8217 | 1196.1478 | -439.7517 | 2004.4385 | 1152.3107 | -520.6806 | 1982.0766 | 1145.1753 | -533.8534 | 1953.8904 | 1136.1815 | -550.4572 | 1930.0658 | 1128.5794 | -564.4916 | 2203.3564 | 1215.7827 | -403.5032 | 2124.9906 | 1190.7772 | -449.6665 | 2051.3152 | 1167.2684 | -493.0668 | 1985.9674 | 1146.4168 | -531.5614 | 1857.4325 | 1105.4031 | -607.278 | 2033.9268 | 1161.72 | -503.3098 | 2122.6888 | 1190.0427 | -451.0224 | 2026.9795 | 1159.5032 | -507.4023 | 2119.3281 | 1188.9704 | -453.0021 | 2096.6598 | 1181.7373 | -466.3554
VEPCO | 2007 | 2 | 2144.0845 | 1196.8698 | -438.4188 | 2182.7418 | 1209.2048 | -415.6468 | 2139.0678 | 1195.2691 | -441.374 | 1927.4961 | 1127.7594 | -566.0053 | 1951.2628 | 1135.343 | -552.005 | 2013.3428 | 1155.1519 | -515.4353 | 2024.4656 | 1158.7011 | -508.8831 | 1874.6651 | 1110.9018 | -597.1267 | 1971.5088 | 1141.8033 | -540.0786 | 2096.8417 | 1181.7953 | -466.2483 | 2016.799 | 1156.2548 | -513.3993 | 1945.16 | 1133.3957 | -555.6 | 2141.8217 | 1196.1478 | -439.7517 | 2004.4385 | 1152.3107 | -520.6806 | 1982.0766 | 1145.1753 | -533.8534 | 1953.8904 | 1136.1815 | -550.4572 | 1930.0658 | 1128.5794 | -564.4916 | 2203.3564 | 1215.7827 | -403.5032 | 2124.9906 | 1190.7772 | -449.6665 | 2051.3152 | 1167.2684 | -493.0668 | 1985.9674 | 1146.4168 | -531.5614 | 1857.4325 | 1105.4031 | -607.278 | 2033.9268 | 1161.72 | -503.3098 | 2122.6888 | 1190.0427 | -451.0224 | 2026.9795 | 1159.5032 | -507.4023 | 2119.3281 | 1188.9704 | -453.0021 | 2096.6598 | 1181.7373 | -466.3554
VEPCO | 2007 | 3 | 2171.2077 | 1205.5244 | -422.4412 | 2210.5707 | 1218.0847 | -399.2535 | 2166.0994 | 1203.8945 | -425.4504 | 1950.6648 | 1135.1522 | -552.3573 | 1974.8654 | 1142.8743 | -538.1013 | 2038.0789 | 1163.0449 | -500.8639 | 2049.4048 | 1166.6588 | -494.1921 | 1896.8691 | 1117.9868 | -584.0469 | 1995.481 | 1149.4525 | -525.9572 | 2123.1023 | 1190.1747 | -450.7789 | 2041.5982 | 1164.1678 | -498.7908 | 1968.6511 | 1140.8914 | -541.762 | 2168.9036 | 1204.7892 | -423.7985 | 2029.012 | 1160.1518 | -506.205 | 2006.2418 | 1152.8861 | -519.6183 | 1977.5409 | 1143.728 | -536.5252 | 1953.2814 | 1135.9872 | -550.8159 | 2231.5618 | 1224.7826 | -386.8882 | 2151.7652 | 1199.3206 | -433.8943 | 2076.7446 | 1175.3826 | -478.087 | 2010.2036 | 1154.1503 | -517.2845 | 1879.3219 | 1112.3877 | -594.3835 | 2059.0387 | 1169.7329 | -488.517 | 2149.4213 | 1198.5727 | -435.275 | 2051.9646 | 1167.4756 | -492.6842 | 2145.9993 | 1197.4808 | -437.2908 | 2122.9171 | 1190.1156 | -450.8879
VEPCO | 2007 | 4 | 2171.2077 | 1205.5244 | -422.4412 | 2210.5707 | 1218.0847 | -399.2535 | 2166.0994 | 1203.8945 | -425.4504 | 1950.6648 | 1135.1522 | -552.3573 | 1974.8654 | 1142.8743 | -538.1013 | 2038.0789 | 1163.0449 | -500.8639 | 2049.4048 | 1166.6588 | -494.1921 | 1896.8691 | 1117.9868 | -584.0469 | 1995.481 | 1149.4525 | -525.9572 | 2123.1023 | 1190.1747 | -450.7789 | 2041.5982 | 1164.1678 | -498.7908 | 1968.6511 | 1140.8914 | -541.762 | 2168.9036 | 1204.7892 | -423.7985 | 2029.012 | 1160.1518 | -506.205 | 2006.2418 | 1152.8861 | -519.6183 | 1977.5409 | 1143.728 | -536.5252 | 1953.2814 | 1135.9872 | -550.8159 | 2231.5618 | 1224.7826 | -386.8882 | 2151.7652 | 1199.3206 | -433.8943 | 2076.7446 | 1175.3826 | -478.087 | 2010.2036 | 1154.1503 | -517.2845 | 1879.3219 | 1112.3877 | -594.3835 | 2059.0387 | 1169.7329 | -488.517 | 2149.4213 | 1198.5727 | -435.275 | 2051.9646 | 1167.4756 | -492.6842 | 2145.9993 | 1197.4808 | -437.2908 | 2122.9171 | 1190.1156 | -450.8879
VEPCO | 2008 | 1 | 2171.2077 | 1205.5244 | -422.4412 | 2210.5707 | 1218.0847 | -399.2535 | 2166.0994 | 1203.8945 | -425.4504 | 1950.6648 | 1135.1522 | -552.3573 | 1974.8654 | 1142.8743 | -538.1013 | 2038.0789 | 1163.0449 | -500.8639 | 2049.4048 | 1166.6588 | -494.1921 | 1896.8691 | 1117.9868 | -584.0469 | 1995.481 | 1149.4525 | -525.9572 | 2123.1023 | 1190.1747 | -450.7789 | 2041.5982 | 1164.1678 | -498.7908 | 1968.6511 | 1140.8914 | -541.762 | 2168.9036 | 1204.7892 | -423.7985 | 2029.012 | 1160.1518 | -506.205 | 2006.2418 | 1152.8861 | -519.6183 | 1977.5409 | 1143.728 | -536.5252 | 1953.2814 | 1135.9872 | -550.8159 | 2231.5618 | 1224.7826 | -386.8882 | 2151.7652 | 1199.3206 | -433.8943 | 2076.7446 | 1175.3826 | -478.087 | 2010.2036 | 1154.1503 | -517.2845 | 1879.3219 | 1112.3877 | -594.3835 | 2059.0387 | 1169.7329 | -488.517 | 2149.4213 | 1198.5727 | -435.275 | 2051.9646 | 1167.4756 | -492.6842 | 2145.9993 | 1197.4808 | -437.2908 | 2122.9171 | 1190.1156 | -450.8879
VEPCO | 2008 | 2 | 2171.2077 | 1205.5244 | -422.4412 | 2210.5707 | 1218.0847 | -399.2535 | 2166.0994 | 1203.8945 | -425.4504 | 1950.6648 | 1135.1522 | -552.3573 | 1974.8654 | 1142.8743 | -538.1013 | 2038.0789 | 1163.0449 | -500.8639 | 2049.4048 | 1166.6588 | -494.1921 | 1896.8691 | 1117.9868 | -584.0469 | 1995.481 | 1149.4525 | -525.9572 | 2123.1023 | 1190.1747 | -450.7789 | 2041.5982 | 1164.1678 | -498.7908 | 1968.6511 | 1140.8914 | -541.762 | 2168.9036 | 1204.7892 | -423.7985 | 2029.012 | 1160.1518 | -506.205 | 2006.2418 | 1152.8861 | -519.6183 | 1977.5409 | 1143.728 | -536.5252 | 1953.2814 | 1135.9872 | -550.8159 | 2231.5618 | 1224.7826 | -386.8882 | 2151.7652 | 1199.3206 | -433.8943 | 2076.7446 | 1175.3826 | -478.087 | 2010.2036 | 1154.1503 | -517.2845 | 1879.3219 | 1112.3877 | -594.3835 | 2059.0387 | 1169.7329 | -488.517 | 2149.4213 | 1198.5727 | -435.275 | 2051.9646 | 1167.4756 | -492.6842 | 2145.9993 | 1197.4808 | -437.2908 | 2122.9171 | 1190.1156 | -450.8879
VEPCO | 2008 | 3 | 2181.8248 | 1208.9122 | -416.1869 | 2221.4642 | 1221.5606 | -392.8364 | 2176.6807 | 1207.2708 | -419.2172 | 1959.734 | 1138.0461 | -547.0149 | 1984.1045 | 1145.8224 | -532.6588 | 2047.7617 | 1166.1345 | -495.16 | 2059.167 | 1169.7738 | -488.4414 | 1905.5608 | 1120.7602 | -578.9269 | 2004.8648 | 1152.4467 | -520.4295 | 2133.3818 | 1193.4547 | -444.7235 | 2051.3056 | 1167.2653 | -493.0724 | 1977.8466 | 1143.8256 | -536.3452 | 2179.5046 | 1208.1719 | -417.5537 | 2038.6311 | 1163.2211 | -500.5386 | 2015.7011 | 1155.9044 | -514.0461 | 1986.7988 | 1146.6821 | -531.0717 | 1962.369 | 1138.8869 | -545.4627 | 2242.6026 | 1228.3056 | -380.3843 | 2162.2459 | 1202.6649 | -427.7204 | 2086.6987 | 1178.5588 | -472.2232 | 2019.6908 | 1157.1775 | -511.6959 | 1887.8904 | 1115.1218 | -589.3361 | 2068.8686 | 1172.8695 | -482.7265 | 2159.8856 | 1201.9117 | -429.1108 | 2061.7448 | 1170.5963 | -486.923 | 2156.4395 | 1200.8121 | -431.1408 | 2133.1953 | 1193.3952 | -444.8333
VEPCO | 2008 | 4 | 2181.8248 | 1208.9122 | -416.1869 | 2221.4642 | 1221.5606 | -392.8364 | 2176.6807 | 1207.2708 | -419.2172 | 1959.734 | 1138.0461 | -547.0149 | 1984.1045 | 1145.8224 | -532.6588 | 2047.7617 | 1166.1345 | -495.16 | 2059.167 | 1169.7738 | -488.4414 | 1905.5608 | 1120.7602 | -578.9269 | 2004.8648 | 1152.4467 | -520.4295 | 2133.3818 | 1193.4547 | -444.7235 | 2051.3056 | 1167.2653 | -493.0724 | 1977.8466 | 1143.8256 | -536.3452 | 2179.5046 | 1208.1719 | -417.5537 | 2038.6311 | 1163.2211 | -500.5386 | 2015.7011 | 1155.9044 | -514.0461 | 1986.7988 | 1146.6821 | -531.0717 | 1962.369 | 1138.8869 | -545.4627 | 2242.6026 | 1228.3056 | -380.3843 | 2162.2459 | 1202.6649 | -427.7204 | 2086.6987 | 1178.5588 | -472.2232 | 2019.6908 | 1157.1775 | -511.6959 | 1887.8904 | 1115.1218 | -589.3361 | 2068.8686 | 1172.8695 | -482.7265 | 2159.8856 | 1201.9117 | -429.1108 | 2061.7448 | 1170.5963 | -486.923 | 2156.4395 | 1200.8121 | -431.1408 | 2133.1953 | 1193.3952 | -444.8333
VEPCO | 2009 | 1 | 2181.8248 | 1208.9122 | -416.1869 | 2221.4642 | 1221.5606 | -392.8364 | 2176.6807 | 1207.2708 | -419.2172 | 1959.734 | 1138.0461 | -547.0149 | 1984.1045 | 1145.8224 | -532.6588 | 2047.7617 | 1166.1345 | -495.16 | 2059.167 | 1169.7738 | -488.4414 | 1905.5608 | 1120.7602 | -578.9269 | 2004.8648 | 1152.4467 | -520.4295 | 2133.3818 | 1193.4547 | -444.7235 | 2051.3056 | 1167.2653 | -493.0724 | 1977.8466 | 1143.8256 | -536.3452 | 2179.5046 | 1208.1719 | -417.5537 | 2038.6311 | 1163.2211 | -500.5386 | 2015.7011 | 1155.9044 | -514.0461 | 1986.7988 | 1146.6821 | -531.0717 | 1962.369 | 1138.8869 | -545.4627 | 2242.6026 | 1228.3056 | -380.3843 | 2162.2459 | 1202.6649 | -427.7204 | 2086.6987 | 1178.5588 | -472.2232 | 2019.6908 | 1157.1775 | -511.6959 | 1887.8904 | 1115.1218 | -589.3361 | 2068.8686 | 1172.8695 | -482.7265 | 2159.8856 | 1201.9117 | -429.1108 | 2061.7448 | 1170.5963 | -486.923 | 2156.4395 | 1200.8121 | -431.1408 | 2133.1953 | 1193.3952 | -444.8333
VEPCO | 2009 | 2 | 2181.8248 | 1208.9122 | -416.1869 | 2221.4642 | 1221.5606 | -392.8364 | 2176.6807 | 1207.2708 | -419.2172 | 1959.734 | 1138.0461 | -547.0149 | 1984.1045 | 1145.8224 | -532.6588 | 2047.7617 | 1166.1345 | -495.16 | 2059.167 | 1169.7738 | -488.4414 | 1905.5608 | 1120.7602 | -578.9269 | 2004.8648 | 1152.4467 | -520.4295 | 2133.3818 | 1193.4547 | -444.7235 | 2051.3056 | 1167.2653 | -493.0724 | 1977.8466 | 1143.8256 | -536.3452 | 2179.5046 | 1208.1719 | -417.5537 | 2038.6311 | 1163.2211 | -500.5386 | 2015.7011 | 1155.9044 | -514.0461 | 1986.7988 | 1146.6821 | -531.0717 | 1962.369 | 1138.8869 | -545.4627 | 2242.6026 | 1228.3056 | -380.3843 | 2162.2459 | 1202.6649 | -427.7204 | 2086.6987 | 1178.5588 | -472.2232 | 2019.6908 | 1157.1775 | -511.6959 | 1887.8904 | 1115.1218 | -589.3361 | 2068.8686 | 1172.8695 | -482.7265 | 2159.8856 | 1201.9117 | -429.1108 | 2061.7448 | 1170.5963 | -486.923 | 2156.4395 | 1200.8121 | -431.1408 | 2133.1953 | 1193.3952 | -444.8333
VEPCO | 2009 | 3 | 2187.124 | 1210.6031 | -413.0653 | 2226.9013 | 1223.2955 | -389.6336 | 2181.962 | 1208.956 | -416.1061 | 1964.2605 | 1139.4905 | -544.3484 | 1988.7158 | 1147.2938 | -529.9424 | 2052.5945 | 1167.6766 | -492.3132 | 2064.0395 | 1171.3286 | -485.5712 | 1909.8989 | 1122.1444 | -576.3714 | 2009.5484 | 1153.9412 | -517.6705 | 2138.5125 | 1195.0919 | -441.7011 | 2056.1508 | 1168.8114 | -490.2182 | 1982.4362 | 1145.29 | -533.6416 | 2184.7957 | 1209.8602 | -414.4369 | 2043.4321 | 1164.753 | -497.7104 | 2020.4224 | 1157.4109 | -511.2649 | 1991.4195 | 1148.1565 | -528.3497 | 1966.9047 | 1140.3342 | -542.7908 | 2248.1132 | 1230.064 | -377.1382 | 2167.477 | 1204.334 | -424.6389 | 2091.667 | 1180.1441 | -469.2966 | 2024.4259 | 1158.6884 | -508.9065 | 1892.167 | 1116.4864 | -586.8168 | 2073.7748 | 1174.435 | -479.8364 | 2165.1084 | 1203.5783 | -426.0341 | 2066.6262 | 1172.1539 | -484.0474 | 2161.6504 | 1202.4749 | -428.0712 | 2138.3254 | 1195.0322 | -441.8113
VEPCO | 2009 | 4 | 2187.124 | 1210.6031 | -413.0653 | 2226.9013 | 1223.2955 | -389.6336 | 2181.962 | 1208.956 | -416.1061 | 1964.2605 | 1139.4905 | -544.3484 | 1988.7158 | 1147.2938 | -529.9424 | 2052.5945 | 1167.6766 | -492.3132 | 2064.0395 | 1171.3286 | -485.5712 | 1909.8989 | 1122.1444 | -576.3714 | 2009.5484 | 1153.9412 | -517.6705 | 2138.5125 | 1195.0919 | -441.7011 | 2056.1508 | 1168.8114 | -490.2182 | 1982.4362 | 1145.29 | -533.6416 | 2184.7957 | 1209.8602 | -414.4369 | 2043.4321 | 1164.753 | -497.7104 | 2020.4224 | 1157.4109 | -511.2649 | 1991.4195 | 1148.1565 | -528.3497 | 1966.9047 | 1140.3342 | -542.7908 | 2248.1132 | 1230.064 | -377.1382 | 2167.477 | 1204.334 | -424.6389 | 2091.667 | 1180.1441 | -469.2966 | 2024.4259 | 1158.6884 | -508.9065 | 1892.167 | 1116.4864 | -586.8168 | 2073.7748 | 1174.435 | -479.8364 | 2165.1084 | 1203.5783 | -426.0341 | 2066.6262 | 1172.1539 | -484.0474 | 2161.6504 | 1202.4749 | -428.0712 | 2138.3254 | 1195.0322 | -441.8113
VEPCO | 2010 | 1 | 2187.124 | 1210.6031 | -413.0653 | 2226.9013 | 1223.2955 | -389.6336 | 2181.962 | 1208.956 | -416.1061 | 1964.2605 | 1139.4905 | -544.3484 | 1988.7158 | 1147.2938 | -529.9424 | 2052.5945 | 1167.6766 | -492.3132 | 2064.0395 | 1171.3286 | -485.5712 | 1909.8989 | 1122.1444 | -576.3714 | 2009.5484 | 1153.9412 | -517.6705 | 2138.5125 | 1195.0919 | -441.7011 | 2056.1508 | 1168.8114 | -490.2182 | 1982.4362 | 1145.29 | -533.6416 | 2184.7957 | 1209.8602 | -414.4369 | 2043.4321 | 1164.753 | -497.7104 | 2020.4224 | 1157.4109 | -511.2649 | 1991.4195 | 1148.1565 | -528.3497 | 1966.9047 | 1140.3342 | -542.7908 | 2248.1132 | 1230.064 | -377.1382 | 2167.477 | 1204.334 | -424.6389 | 2091.667 | 1180.1441 | -469.2966 | 2024.4259 | 1158.6884 | -508.9065 | 1892.167 | 1116.4864 | -586.8168 | 2073.7748 | 1174.435 | -479.8364 | 2165.1084 | 1203.5783 | -426.0341 | 2066.6262 | 1172.1539 | -484.0474 | 2161.6504 | 1202.4749 | -428.0712 | 2138.3254 | 1195.0322 | -441.8113
VEPCO | 2010 | 2 | 2187.124 | 1210.6031 | -413.0653 | 2226.9013 | 1223.2955 | -389.6336 | 2181.962 | 1208.956 | -416.1061 | 1964.2605 | 1139.4905 | -544.3484 | 1988.7158 | 1147.2938 | -529.9424 | 2052.5945 | 1167.6766 | -492.3132 | 2064.0395 | 1171.3286 | -485.5712 | 1909.8989 | 1122.1444 | -576.3714 | 2009.5484 | 1153.9412 | -517.6705 | 2138.5125 | 1195.0919 | -441.7011 | 2056.1508 | 1168.8114 | -490.2182 | 1982.4362 | 1145.29 | -533.6416 | 2184.7957 | 1209.8602 | -414.4369 | 2043.4321 | 1164.753 | -497.7104 | 2020.4224 | 1157.4109 | -511.2649 | 1991.4195 | 1148.1565 | -528.3497 | 1966.9047 | 1140.3342 | -542.7908 | 2248.1132 | 1230.064 | -377.1382 | 2167.477 | 1204.334 | -424.6389 | 2091.667 | 1180.1441 | -469.2966 | 2024.4259 | 1158.6884 | -508.9065 | 1892.167 | 1116.4864 | -586.8168 | 2073.7748 | 1174.435 | -479.8364 | 2165.1084 | 1203.5783 | -426.0341 | 2066.6262 | 1172.1539 | -484.0474 | 2161.6504 | 1202.4749 | -428.0712 | 2138.3254 | 1195.0322 | -441.8113
VEPCO | 2010 | 3 | 2207.0283 | 1216.9543 | -401.3402 | 2247.3236 | 1229.812 | -377.6034 | 2201.7991 | 1215.2857 | -404.4206 | 1981.2629 | 1144.9157 | -534.3328 | 2006.0366 | 1152.8206 | -519.7392 | 2070.747 | 1173.4688 | -481.62 | 2082.3411 | 1177.1683 | -474.7902 | 1926.1933 | 1127.3437 | -566.7728 | 2027.1404 | 1159.5546 | -507.3075 | 2157.7838 | 1201.2411 | -430.3489 | 2074.3496 | 1174.6184 | -479.4978 | 1999.6752 | 1150.7908 | -523.4865 | 2204.6697 | 1216.2017 | -402.7296 | 2061.4654 | 1170.5072 | -487.0875 | 2038.156 | 1163.0695 | -500.8185 | 2008.7755 | 1153.6946 | -518.1258 | 1983.9414 | 1145.7704 | -532.7549 | 2268.8117 | 1236.6686 | -364.9452 | 2187.1255 | 1210.6036 | -413.0645 | 2110.3283 | 1186.0987 | -458.3037 | 2042.2117 | 1164.3636 | -498.4294 | 1908.2305 | 1121.612 | -577.3542 | 2092.2032 | 1180.3152 | -468.9807 | 2184.7261 | 1209.838 | -414.4779 | 2084.9615 | 1178.0045 | -473.2466 | 2181.223 | 1208.7202 | -416.5414 | 2157.5942 | 1201.1806 | -430.4605
VEPCO | 2010 | 4 | 2207.0283 | 1216.9543 | -401.3402 | 2247.3236 | 1229.812 | -377.6034 | 2201.7991 | 1215.2857 | -404.4206 | 1981.2629 | 1144.9157 | -534.3328 | 2006.0366 | 1152.8206 | -519.7392 | 2070.747 | 1173.4688 | -481.62 | 2082.3411 | 1177.1683 | -474.7902 | 1926.1933 | 1127.3437 | -566.7728 | 2027.1404 | 1159.5546 | -507.3075 | 2157.7838 | 1201.2411 | -430.3489 | 2074.3496 | 1174.6184 | -479.4978 | 1999.6752 | 1150.7908 | -523.4865 | 2204.6697 | 1216.2017 | -402.7296 | 2061.4654 | 1170.5072 | -487.0875 | 2038.156 | 1163.0695 | -500.8185 | 2008.7755 | 1153.6946 | -518.1258 | 1983.9414 | 1145.7704 | -532.7549 | 2268.8117 | 1236.6686 | -364.9452 | 2187.1255 | 1210.6036 | -413.0645 | 2110.3283 | 1186.0987 | -458.3037 | 2042.2117 | 1164.3636 | -498.4294 | 1908.2305 | 1121.612 | -577.3542 | 2092.2032 | 1180.3152 | -468.9807 | 2184.7261 | 1209.838 | -414.4779 | 2084.9615 | 1178.0045 | -473.2466 | 2181.223 | 1208.7202 | -416.5414 | 2157.5942 | 1201.1806 | -430.4605
VEPCO | 2011 | 1 | 2207.0283 | 1216.9543 | -401.3402 | 2247.3236 | 1229.812 | -377.6034 | 2201.7991 | 1215.2857 | -404.4206 | 1981.2629 | 1144.9157 | -534.3328 | 2006.0366 | 1152.8206 | -519.7392 | 2070.747 | 1173.4688 | -481.62 | 2082.3411 | 1177.1683 | -474.7902 | 1926.1933 | 1127.3437 | -566.7728 | 2027.1404 | 1159.5546 | -507.3075 | 2157.7838 | 1201.2411 | -430.3489 | 2074.3496 | 1174.6184 | -479.4978 | 1999.6752 | 1150.7908 | -523.4865 | 2204.6697 | 1216.2017 | -402.7296 | 2061.4654 | 1170.5072 | -487.0875 | 2038.156 | 1163.0695 | -500.8185 | 2008.7755 | 1153.6946 | -518.1258 | 1983.9414 | 1145.7704 | -532.7549 | 2268.8117 | 1236.6686 | -364.9452 | 2187.1255 | 1210.6036 | -413.0645 | 2110.3283 | 1186.0987 | -458.3037 | 2042.2117 | 1164.3636 | -498.4294 | 1908.2305 | 1121.612 | -577.3542 | 2092.2032 | 1180.3152 | -468.9807 | 2184.7261 | 1209.838 | -414.4779 | 2084.9615 | 1178.0045 | -473.2466 | 2181.223 | 1208.7202 | -416.5414 | 2157.5942 | 1201.1806 | -430.4605
VEPCO | 2011 | 2 | 2207.0283 | 1216.9543 | -401.3402 | 2247.3236 | 1229.812 | -377.6034 | 2201.7991 | 1215.2857 | -404.4206 | 1981.2629 | 1144.9157 | -534.3328 | 2006.0366 | 1152.8206 | -519.7392 | 2070.747 | 1173.4688 | -481.62 | 2082.3411 | 1177.1683 | -474.7902 | 1926.1933 | 1127.3437 | -566.7728 | 2027.1404 | 1159.5546 | -507.3075 | 2157.7838 | 1201.2411 | -430.3489 | 2074.3496 | 1174.6184 | -479.4978 | 1999.6752 | 1150.7908 | -523.4865 | 2204.6697 | 1216.2017 | -402.7296 | 2061.4654 | 1170.5072 | -487.0875 | 2038.156 | 1163.0695 | -500.8185 | 2008.7755 | 1153.6946 | -518.1258 | 1983.9414 | 1145.7704 | -532.7549 | 2268.8117 | 1236.6686 | -364.9452 | 2187.1255 | 1210.6036 | -413.0645 | 2110.3283 | 1186.0987 | -458.3037 | 2042.2117 | 1164.3636 | -498.4294 | 1908.2305 | 1121.612 | -577.3542 | 2092.2032 | 1180.3152 | -468.9807 | 2184.7261 | 1209.838 | -414.4779 | 2084.9615 | 1178.0045 | -473.2466 | 2181.223 | 1208.7202 | -416.5414 | 2157.5942 | 1201.1806 | -430.4605
VEPCO | 2011 | 3 | 2225.9913 | 1223.0052 | -390.1696 | 2266.78 | 1236.0203 | -366.1421 | 2220.698 | 1221.3161 | -393.2878 | 1997.4611 | 1150.0843 | -524.7908 | 2022.5381 | 1158.086 | -510.0186 | 2088.041 | 1178.9871 | -471.4325 | 2099.7771 | 1182.7319 | -464.5191 | 1941.7171 | 1132.2972 | -557.6281 | 2043.9004 | 1164.9025 | -497.4346 | 2176.1437 | 1207.0995 | -419.5335 | 2091.6878 | 1180.1507 | -469.2843 | 2016.0988 | 1156.0313 | -513.8118 | 2223.6038 | 1222.2433 | -391.576 | 2078.6458 | 1175.9892 | -476.967 | 2055.0509 | 1168.4604 | -490.8661 | 2025.3106 | 1158.9707 | -508.3854 | 2000.1724 | 1150.9494 | -523.1936 | 2288.5313 | 1242.9608 | -353.329 | 2205.8447 | 1216.5766 | -402.0375 | 2128.107 | 1191.7716 | -447.8307 | 2059.1562 | 1169.7704 | -488.4478 | 1923.5344 | 1126.4953 | -568.3391 | 2109.76 | 1185.9173 | -458.6385 | 2203.4159 | 1215.8017 | -403.4682 | 2102.4296 | 1183.5783 | -462.9566 | 2199.87 | 1214.6702 | -405.557 | 2175.9518 | 1207.0382 | -419.6466
VEPCO | 2011 | 4 | 2225.9913 | 1223.0052 | -390.1696 | 2266.78 | 1236.0203 | -366.1421 | 2220.698 | 1221.3161 | -393.2878 | 1997.4611 | 1150.0843 | -524.7908 | 2022.5381 | 1158.086 | -510.0186 | 2088.041 | 1178.9871 | -471.4325 | 2099.7771 | 1182.7319 | -464.5191 | 1941.7171 | 1132.2972 | -557.6281 | 2043.9004 | 1164.9025 | -497.4346 | 2176.1437 | 1207.0995 | -419.5335 | 2091.6878 | 1180.1507 | -469.2843 | 2016.0988 | 1156.0313 | -513.8118 | 2223.6038 | 1222.2433 | -391.576 | 2078.6458 | 1175.9892 | -476.967 | 2055.0509 | 1168.4604 | -490.8661 | 2025.3106 | 1158.9707 | -508.3854 | 2000.1724 | 1150.9494 | -523.1936 | 2288.5313 | 1242.9608 | -353.329 | 2205.8447 | 1216.5766 | -402.0375 | 2128.107 | 1191.7716 | -447.8307 | 2059.1562 | 1169.7704 | -488.4478 | 1923.5344 | 1126.4953 | -568.3391 | 2109.76 | 1185.9173 | -458.6385 | 2203.4159 | 1215.8017 | -403.4682 | 2102.4296 | 1183.5783 | -462.9566 | 2199.87 | 1214.6702 | -405.557 | 2175.9518 | 1207.0382 | -419.6466
VEPCO | 2012 | 1 | 2225.9913 | 1223.0052 | -390.1696 | 2266.78 | 1236.0203 | -366.1421 | 2220.698 | 1221.3161 | -393.2878 | 1997.4611 | 1150.0843 | -524.7908 | 2022.5381 | 1158.086 | -510.0186 | 2088.041 | 1178.9871 | -471.4325 | 2099.7771 | 1182.7319 | -464.5191 | 1941.7171 | 1132.2972 | -557.6281 | 2043.9004 | 1164.9025 | -497.4346 | 2176.1437 | 1207.0995 | -419.5335 | 2091.6878 | 1180.1507 | -469.2843 | 2016.0988 | 1156.0313 | -513.8118 | 2223.6038 | 1222.2433 | -391.576 | 2078.6458 | 1175.9892 | -476.967 | 2055.0509 | 1168.4604 | -490.8661 | 2025.3106 | 1158.9707 | -508.3854 | 2000.1724 | 1150.9494 | -523.1936 | 2288.5313 | 1242.9608 | -353.329 | 2205.8447 | 1216.5766 | -402.0375 | 2128.107 | 1191.7716 | -447.8307 | 2059.1562 | 1169.7704 | -488.4478 | 1923.5344 | 1126.4953 | -568.3391 | 2109.76 | 1185.9173 | -458.6385 | 2203.4159 | 1215.8017 | -403.4682 | 2102.4296 | 1183.5783 | -462.9566 | 2199.87 | 1214.6702 | -405.557 | 2175.9518 | 1207.0382 | -419.6466
VEPCO | 2012 | 2 | 2225.9913 | 1223.0052 | -390.1696 | 2266.78 | 1236.0203 | -366.1421 | 2220.698 | 1221.3161 | -393.2878 | 1997.4611 | 1150.0843 | -524.7908 | 2022.5381 | 1158.086 | -510.0186 | 2088.041 | 1178.9871 | -471.4325 | 2099.7771 | 1182.7319 | -464.5191 | 1941.7171 | 1132.2972 | -557.6281 | 2043.9004 | 1164.9025 | -497.4346 | 2176.1437 | 1207.0995 | -419.5335 | 2091.6878 | 1180.1507 | -469.2843 | 2016.0988 | 1156.0313 | -513.8118 | 2223.6038 | 1222.2433 | -391.576 | 2078.6458 | 1175.9892 | -476.967 | 2055.0509 | 1168.4604 | -490.8661 | 2025.3106 | 1158.9707 | -508.3854 | 2000.1724 | 1150.9494 | -523.1936 | 2288.5313 | 1242.9608 | -353.329 | 2205.8447 | 1216.5766 | -402.0375 | 2128.107 | 1191.7716 | -447.8307 | 2059.1562 | 1169.7704 | -488.4478 | 1923.5344 | 1126.4953 | -568.3391 | 2109.76 | 1185.9173 | -458.6385 | 2203.4159 | 1215.8017 | -403.4682 | 2102.4296 | 1183.5783 | -462.9566 | 2199.87 | 1214.6702 | -405.557 | 2175.9518 | 1207.0382 | -419.6466
VEPCO | 2012 | 3 | 2229.8996 | 1224.2522 | -387.8673 | 2270.79 | 1237.2998 | -363.7799 | 2224.5931 | 1222.559 | -390.9933 | 2000.7995 | 1151.1495 | -522.8242 | 2025.9391 | 1159.1713 | -508.0151 | 2091.6054 | 1180.1244 | -469.3329 | 2103.3707 | 1183.8786 | -462.4022 | 1944.9166 | 1133.3181 | -555.7434 | 2047.3547 | 1166.0047 | -495.3998 | 2179.9277 | 1208.3069 | -417.3045 | 2095.2612 | 1181.291 | -467.1793 | 2019.4838 | 1157.1114 | -511.8178 | 2227.5061 | 1223.4885 | -389.2773 | 2082.1867 | 1177.1191 | -474.8812 | 2058.533 | 1169.5715 | -488.8149 | 2028.7185 | 1160.0581 | -506.3779 | 2003.5177 | 1152.0169 | -521.223 | 2292.5955 | 1244.2576 | -350.9348 | 2209.7027 | 1217.8077 | -399.7648 | 2131.7713 | 1192.9408 | -445.6722 | 2062.6485 | 1170.8847 | -486.3906 | 1926.6885 | 1127.5017 | -566.4811 | 2113.3785 | 1187.0719 | -456.5069 | 2207.2679 | 1217.0308 | -401.1991 | 2106.0298 | 1184.7271 | -460.8358 | 2203.7131 | 1215.8965 | -403.2931 | 2179.7354 | 1208.2455 | -417.4178
VEPCO | 2012 | 4 | 2229.8996 | 1224.2522 | -387.8673 | 2270.79 | 1237.2998 | -363.7799 | 2224.5931 | 1222.559 | -390.9933 | 2000.7995 | 1151.1495 | -522.8242 | 2025.9391 | 1159.1713 | -508.0151 | 2091.6054 | 1180.1244 | -469.3329 | 2103.3707 | 1183.8786 | -462.4022 | 1944.9166 | 1133.3181 | -555.7434 | 2047.3547 | 1166.0047 | -495.3998 | 2179.9277 | 1208.3069 | -417.3045 | 2095.2612 | 1181.291 | -467.1793 | 2019.4838 | 1157.1114 | -511.8178 | 2227.5061 | 1223.4885 | -389.2773 | 2082.1867 | 1177.1191 | -474.8812 | 2058.533 | 1169.5715 | -488.8149 | 2028.7185 | 1160.0581 | -506.3779 | 2003.5177 | 1152.0169 | -521.223 | 2292.5955 | 1244.2576 | -350.9348 | 2209.7027 | 1217.8077 | -399.7648 | 2131.7713 | 1192.9408 | -445.6722 | 2062.6485 | 1170.8847 | -486.3906 | 1926.6885 | 1127.5017 | -566.4811 | 2113.3785 | 1187.0719 | -456.5069 | 2207.2679 | 1217.0308 | -401.1991 | 2106.0298 | 1184.7271 | -460.8358 | 2203.7131 | 1215.8965 | -403.2931 | 2179.7354 | 1208.2455 | -417.4178
VEPCO | 2013 | 1 | 2229.8996 | 1224.2522 | -387.8673 | 2270.79 | 1237.2998 | -363.7799 | 2224.5931 | 1222.559 | -390.9933 | 2000.7995 | 1151.1495 | -522.8242 | 2025.9391 | 1159.1713 | -508.0151 | 2091.6054 | 1180.1244 | -469.3329 | 2103.3707 | 1183.8786 | -462.4022 | 1944.9166 | 1133.3181 | -555.7434 | 2047.3547 | 1166.0047 | -495.3998 | 2179.9277 | 1208.3069 | -417.3045 | 2095.2612 | 1181.291 | -467.1793 | 2019.4838 | 1157.1114 | -511.8178 | 2227.5061 | 1223.4885 | -389.2773 | 2082.1867 | 1177.1191 | -474.8812 | 2058.533 | 1169.5715 | -488.8149 | 2028.7185 | 1160.0581 | -506.3779 | 2003.5177 | 1152.0169 | -521.223 | 2292.5955 | 1244.2576 | -350.9348 | 2209.7027 | 1217.8077 | -399.7648 | 2131.7713 | 1192.9408 | -445.6722 | 2062.6485 | 1170.8847 | -486.3906 | 1926.6885 | 1127.5017 | -566.4811 | 2113.3785 | 1187.0719 | -456.5069 | 2207.2679 | 1217.0308 | -401.1991 | 2106.0298 | 1184.7271 | -460.8358 | 2203.7131 | 1215.8965 | -403.2931 | 2179.7354 | 1208.2455 | -417.4178
VEPCO | 2013 | 2 | 2229.8996 | 1224.2522 | -387.8673 | 2270.79 | 1237.2998 | -363.7799 | 2224.5931 | 1222.559 | -390.9933 | 2000.7995 | 1151.1495 | -522.8242 | 2025.9391 | 1159.1713 | -508.0151 | 2091.6054 | 1180.1244 | -469.3329 | 2103.3707 | 1183.8786 | -462.4022 | 1944.9166 | 1133.3181 | -555.7434 | 2047.3547 | 1166.0047 | -495.3998 | 2179.9277 | 1208.3069 | -417.3045 | 2095.2612 | 1181.291 | -467.1793 | 2019.4838 | 1157.1114 | -511.8178 | 2227.5061 | 1223.4885 | -389.2773 | 2082.1867 | 1177.1191 | -474.8812 | 2058.533 | 1169.5715 | -488.8149 | 2028.7185 | 1160.0581 | -506.3779 | 2003.5177 | 1152.0169 | -521.223 | 2292.5955 | 1244.2576 | -350.9348 | 2209.7027 | 1217.8077 | -399.7648 | 2131.7713 | 1192.9408 | -445.6722 | 2062.6485 | 1170.8847 | -486.3906 | 1926.6885 | 1127.5017 | -566.4811 | 2113.3785 | 1187.0719 | -456.5069 | 2207.2679 | 1217.0308 | -401.1991 | 2106.0298 | 1184.7271 | -460.8358 | 2203.7131 | 1215.8965 | -403.2931 | 2179.7354 | 1208.2455 | -417.4178
VEPCO | 2013 | 3 | 2231.0068 | 1224.6055 | -387.2151 | 2271.926 | 1237.6623 | -363.1107 | 2225.6965 | 1222.9111 | -390.3433 | 2001.7453 | 1151.4513 | -522.2671 | 2026.9026 | 1159.4787 | -507.4476 | 2092.6151 | 1180.4466 | -468.738 | 2104.3887 | 1184.2034 | -461.8025 | 1945.823 | 1133.6073 | -555.2094 | 2048.3333 | 1166.3169 | -494.8233 | 2180.9997 | 1208.6489 | -416.673 | 2096.2735 | 1181.614 | -466.583 | 2020.4427 | 1157.4174 | -511.2529 | 2228.6116 | 1223.8413 | -388.6261 | 2083.1898 | 1177.4391 | -474.2903 | 2059.5195 | 1169.8863 | -488.2338 | 2029.684 | 1160.3662 | -505.8091 | 2004.4653 | 1152.3193 | -520.6648 | 2293.7469 | 1244.625 | -350.2566 | 2210.7957 | 1218.1564 | -399.1209 | 2132.8093 | 1193.2721 | -445.0607 | 2063.6379 | 1171.2004 | -485.8078 | 1927.5821 | 1127.7869 | -565.9547 | 2114.4036 | 1187.399 | -455.903 | 2208.3592 | 1217.379 | -400.5562 | 2107.0497 | 1185.0525 | -460.235 | 2204.8019 | 1216.2439 | -402.6518 | 2180.8072 | 1208.5875 | -416.7864
VEPCO | 2013 | 4 | 2231.0068 | 1224.6055 | -387.2151 | 2271.926 | 1237.6623 | -363.1107 | 2225.6965 | 1222.9111 | -390.3433 | 2001.7453 | 1151.4513 | -522.2671 | 2026.9026 | 1159.4787 | -507.4476 | 2092.6151 | 1180.4466 | -468.738 | 2104.3887 | 1184.2034 | -461.8025 | 1945.823 | 1133.6073 | -555.2094 | 2048.3333 | 1166.3169 | -494.8233 | 2180.9997 | 1208.6489 | -416.673 | 2096.2735 | 1181.614 | -466.583 | 2020.4427 | 1157.4174 | -511.2529 | 2228.6116 | 1223.8413 | -388.6261 | 2083.1898 | 1177.4391 | -474.2903 | 2059.5195 | 1169.8863 | -488.2338 | 2029.684 | 1160.3662 | -505.8091 | 2004.4653 | 1152.3193 | -520.6648 | 2293.7469 | 1244.625 | -350.2566 | 2210.7957 | 1218.1564 | -399.1209 | 2132.8093 | 1193.2721 | -445.0607 | 2063.6379 | 1171.2004 | -485.8078 | 1927.5821 | 1127.7869 | -565.9547 | 2114.4036 | 1187.399 | -455.903 | 2208.3592 | 1217.379 | -400.5562 | 2107.0497 | 1185.0525 | -460.235 | 2204.8019 | 1216.2439 | -402.6518 | 2180.8072 | 1208.5875 | -416.7864
VEPCO | 2014 | 1 | 2231.0068 | 1224.6055 | -387.2151 | 2271.926 | 1237.6623 | -363.1107 | 2225.6965 | 1222.9111 | -390.3433 | 2001.7453 | 1151.4513 | -522.2671 | 2026.9026 | 1159.4787 | -507.4476 | 2092.6151 | 1180.4466 | -468.738 | 2104.3887 | 1184.2034 | -461.8025 | 1945.823 | 1133.6073 | -555.2094 | 2048.3333 | 1166.3169 | -494.8233 | 2180.9997 | 1208.6489 | -416.673 | 2096.2735 | 1181.614 | -466.583 | 2020.4427 | 1157.4174 | -511.2529 | 2228.6116 | 1223.8413 | -388.6261 | 2083.1898 | 1177.4391 | -474.2903 | 2059.5195 | 1169.8863 | -488.2338 | 2029.684 | 1160.3662 | -505.8091 | 2004.4653 | 1152.3193 | -520.6648 | 2293.7469 | 1244.625 | -350.2566 | 2210.7957 | 1218.1564 | -399.1209 | 2132.8093 | 1193.2721 | -445.0607 | 2063.6379 | 1171.2004 | -485.8078 | 1927.5821 | 1127.7869 | -565.9547 | 2114.4036 | 1187.399 | -455.903 | 2208.3592 | 1217.379 | -400.5562 | 2107.0497 | 1185.0525 | -460.235 | 2204.8019 | 1216.2439 | -402.6518 | 2180.8072 | 1208.5875 | -416.7864
VEPCO | 2014 | 2 | 2231.0068 | 1224.6055 | -387.2151 | 2271.926 | 1237.6623 | -363.1107 | 2225.6965 | 1222.9111 | -390.3433 | 2001.7453 | 1151.4513 | -522.2671 | 2026.9026 | 1159.4787 | -507.4476 | 2092.6151 | 1180.4466 | -468.738 | 2104.3887 | 1184.2034 | -461.8025 | 1945.823 | 1133.6073 | -555.2094 | 2048.3333 | 1166.3169 | -494.8233 | 2180.9997 | 1208.6489 | -416.673 | 2096.2735 | 1181.614 | -466.583 | 2020.4427 | 1157.4174 | -511.2529 | 2228.6116 | 1223.8413 | -388.6261 | 2083.1898 | 1177.4391 | -474.2903 | 2059.5195 | 1169.8863 | -488.2338 | 2029.684 | 1160.3662 | -505.8091 | 2004.4653 | 1152.3193 | -520.6648 | 2293.7469 | 1244.625 | -350.2566 | 2210.7957 | 1218.1564 | -399.1209 | 2132.8093 | 1193.2721 | -445.0607 | 2063.6379 | 1171.2004 | -485.8078 | 1927.5821 | 1127.7869 | -565.9547 | 2114.4036 | 1187.399 | -455.903 | 2208.3592 | 1217.379 | -400.5562 | 2107.0497 | 1185.0525 | -460.235 | 2204.8019 | 1216.2439 | -402.6518 | 2180.8072 | 1208.5875 | -416.7864
VEPCO | 2014 | 3 | 2244.0907 | 1228.7804 | -379.5077 | 2285.3504 | 1241.9458 | -355.2028 | 2238.7363 | 1227.0719 | -382.6619 | 2012.9216 | 1155.0175 | -515.6834 | 2038.2882 | 1163.1117 | -500.7406 | 2104.5475 | 1184.2541 | -461.709 | 2116.4191 | 1188.0422 | -454.7158 | 1956.534 | 1137.025 | -548.8999 | 2059.8972 | 1170.0068 | -488.0113 | 2193.6675 | 1212.6911 | -409.2107 | 2108.2363 | 1185.4312 | -459.536 | 2031.7746 | 1161.0333 | -504.5776 | 2241.6756 | 1228.0098 | -380.9304 | 2095.0437 | 1181.2216 | -467.3074 | 2071.1765 | 1173.6059 | -481.367 | 2041.0927 | 1164.0066 | -499.0885 | 2015.6643 | 1155.8927 | -514.0678 | 2307.3528 | 1248.9665 | -342.2417 | 2223.7114 | 1222.2777 | -391.5126 | 2145.0762 | 1197.1862 | -437.8346 | 2075.3292 | 1174.9309 | -478.9207 | 1938.1413 | 1131.1562 | -559.7345 | 2126.5172 | 1191.2643 | -448.7672 | 2221.2546 | 1221.4937 | -392.9599 | 2119.1022 | 1188.8983 | -453.1352 | 2217.6677 | 1220.3492 | -395.0728 | 2193.4734 | 1212.6291 | -409.3251
VEPCO | 2014 | 4 | 2244.0907 | 1228.7804 | -379.5077 | 2285.3504 | 1241.9458 | -355.2028 | 2238.7363 | 1227.0719 | -382.6619 | 2012.9216 | 1155.0175 | -515.6834 | 2038.2882 | 1163.1117 | -500.7406 | 2104.5475 | 1184.2541 | -461.709 | 2116.4191 | 1188.0422 | -454.7158 | 1956.534 | 1137.025 | -548.8999 | 2059.8972 | 1170.0068 | -488.0113 | 2193.6675 | 1212.6911 | -409.2107 | 2108.2363 | 1185.4312 | -459.536 | 2031.7746 | 1161.0333 | -504.5776 | 2241.6756 | 1228.0098 | -380.9304 | 2095.0437 | 1181.2216 | -467.3074 | 2071.1765 | 1173.6059 | -481.367 | 2041.0927 | 1164.0066 | -499.0885 | 2015.6643 | 1155.8927 | -514.0678 | 2307.3528 | 1248.9665 | -342.2417 | 2223.7114 | 1222.2777 | -391.5126 | 2145.0762 | 1197.1862 | -437.8346 | 2075.3292 | 1174.9309 | -478.9207 | 1938.1413 | 1131.1562 | -559.7345 | 2126.5172 | 1191.2643 | -448.7672 | 2221.2546 | 1221.4937 | -392.9599 | 2119.1022 | 1188.8983 | -453.1352 | 2217.6677 | 1220.3492 | -395.0728 | 2193.4734 | 1212.6291 | -409.3251
VEPCO | 2015 | 1 | 2244.0907 | 1228.7804 | -379.5077 | 2285.3504 | 1241.9458 | -355.2028 | 2238.7363 | 1227.0719 | -382.6619 | 2012.9216 | 1155.0175 | -515.6834 | 2038.2882 | 1163.1117 | -500.7406 | 2104.5475 | 1184.2541 | -461.709 | 2116.4191 | 1188.0422 | -454.7158 | 1956.534 | 1137.025 | -548.8999 | 2059.8972 | 1170.0068 | -488.0113 | 2193.6675 | 1212.6911 | -409.2107 | 2108.2363 | 1185.4312 | -459.536 | 2031.7746 | 1161.0333 | -504.5776 | 2241.6756 | 1228.0098 | -380.9304 | 2095.0437 | 1181.2216 | -467.3074 | 2071.1765 | 1173.6059 | -481.367 | 2041.0927 | 1164.0066 | -499.0885 | 2015.6643 | 1155.8927 | -514.0678 | 2307.3528 | 1248.9665 | -342.2417 | 2223.7114 | 1222.2777 | -391.5126 | 2145.0762 | 1197.1862 | -437.8346 | 2075.3292 | 1174.9309 | -478.9207 | 1938.1413 | 1131.1562 | -559.7345 | 2126.5172 | 1191.2643 | -448.7672 | 2221.2546 | 1221.4937 | -392.9599 | 2119.1022 | 1188.8983 | -453.1352 | 2217.6677 | 1220.3492 | -395.0728 | 2193.4734 | 1212.6291 | -409.3251
VEPCO | 2015 | 2 | 2244.0907 | 1228.7804 | -379.5077 | 2285.3504 | 1241.9458 | -355.2028 | 2238.7363 | 1227.0719 | -382.6619 | 2012.9216 | 1155.0175 | -515.6834 | 2038.2882 | 1163.1117 | -500.7406 | 2104.5475 | 1184.2541 | -461.709 | 2116.4191 | 1188.0422 | -454.7158 | 1956.534 | 1137.025 | -548.8999 | 2059.8972 | 1170.0068 | -488.0113 | 2193.6675 | 1212.6911 | -409.2107 | 2108.2363 | 1185.4312 | -459.536 | 2031.7746 | 1161.0333 | -504.5776 | 2241.6756 | 1228.0098 | -380.9304 | 2095.0437 | 1181.2216 | -467.3074 | 2071.1765 | 1173.6059 | -481.367 | 2041.0927 | 1164.0066 | -499.0885 | 2015.6643 | 1155.8927 | -514.0678 | 2307.3528 | 1248.9665 | -342.2417 | 2223.7114 | 1222.2777 | -391.5126 | 2145.0762 | 1197.1862 | -437.8346 | 2075.3292 | 1174.9309 | -478.9207 | 1938.1413 | 1131.1562 | -559.7345 | 2126.5172 | 1191.2643 | -448.7672 | 2221.2546 | 1221.4937 | -392.9599 | 2119.1022 | 1188.8983 | -453.1352 | 2217.6677 | 1220.3492 | -395.0728 | 2193.4734 | 1212.6291 | -409.3251
VEPCO | 2015 | 3 | 2249.6243 | 1230.5461 | -376.2481 | 2291.0279 | 1243.7575 | -351.8582 | 2244.2512 | 1228.8316 | -379.4132 | 2017.6484 | 1156.5258 | -512.899 | 2043.1036 | 1164.6482 | -497.904 | 2109.5941 | 1185.8644 | -458.7362 | 2121.5071 | 1189.6657 | -451.7185 | 1961.064 | 1138.4705 | -546.2314 | 2064.788 | 1171.5674 | -485.1303 | 2199.0251 | 1214.4006 | -406.0547 | 2113.2958 | 1187.0456 | -456.5556 | 2036.5672 | 1162.5625 | -501.7544 | 2247.2007 | 1229.7728 | -377.6757 | 2100.0571 | 1182.8213 | -464.3541 | 2076.1066 | 1175.179 | -478.4628 | 2045.9178 | 1165.5462 | -496.2462 | 2020.4006 | 1157.404 | -511.2777 | 2313.1072 | 1250.8026 | -338.8519 | 2229.1739 | 1224.0207 | -388.2948 | 2150.2642 | 1198.8417 | -434.7785 | 2080.2738 | 1176.5087 | -476.008 | 1942.6071 | 1132.5811 | -557.1039 | 2131.6405 | 1192.8991 | -445.7492 | 2226.7085 | 1223.234 | -389.7471 | 2124.1996 | 1190.5248 | -450.1325 | 2223.1091 | 1222.0855 | -391.8675 | 2198.8303 | 1214.3385 | -406.1694
VEPCO | 2015 | 4 | 2249.6243 | 1230.5461 | -376.2481 | 2291.0279 | 1243.7575 | -351.8582 | 2244.2512 | 1228.8316 | -379.4132 | 2017.6484 | 1156.5258 | -512.899 | 2043.1036 | 1164.6482 | -497.904 | 2109.5941 | 1185.8644 | -458.7362 | 2121.5071 | 1189.6657 | -451.7185 | 1961.064 | 1138.4705 | -546.2314 | 2064.788 | 1171.5674 | -485.1303 | 2199.0251 | 1214.4006 | -406.0547 | 2113.2958 | 1187.0456 | -456.5556 | 2036.5672 | 1162.5625 | -501.7544 | 2247.2007 | 1229.7728 | -377.6757 | 2100.0571 | 1182.8213 | -464.3541 | 2076.1066 | 1175.179 | -478.4628 | 2045.9178 | 1165.5462 | -496.2462 | 2020.4006 | 1157.404 | -511.2777 | 2313.1072 | 1250.8026 | -338.8519 | 2229.1739 | 1224.0207 | -388.2948 | 2150.2642 | 1198.8417 | -434.7785 | 2080.2738 | 1176.5087 | -476.008 | 1942.6071 | 1132.5811 | -557.1039 | 2131.6405 | 1192.8991 | -445.7492 | 2226.7085 | 1223.234 | -389.7471 | 2124.1996 | 1190.5248 | -450.1325 | 2223.1091 | 1222.0855 | -391.8675 | 2198.8303 | 1214.3385 | -406.1694
VEPCO | 2016 | 1 | 2249.6243 | 1230.5461 | -376.2481 | 2291.0279 | 1243.7575 | -351.8582 | 2244.2512 | 1228.8316 | -379.4132 | 2017.6484 | 1156.5258 | -512.899 | 2043.1036 | 1164.6482 | -497.904 | 2109.5941 | 1185.8644 | -458.7362 | 2121.5071 | 1189.6657 | -451.7185 | 1961.064 | 1138.4705 | -546.2314 | 2064.788 | 1171.5674 | -485.1303 | 2199.0251 | 1214.4006 | -406.0547 | 2113.2958 | 1187.0456 | -456.5556 | 2036.5672 | 1162.5625 | -501.7544 | 2247.2007 | 1229.7728 | -377.6757 | 2100.0571 | 1182.8213 | -464.3541 | 2076.1066 | 1175.179 | -478.4628 | 2045.9178 | 1165.5462 | -496.2462 | 2020.4006 | 1157.404 | -511.2777 | 2313.1072 | 1250.8026 | -338.8519 | 2229.1739 | 1224.0207 | -388.2948 | 2150.2642 | 1198.8417 | -434.7785 | 2080.2738 | 1176.5087 | -476.008 | 1942.6071 | 1132.5811 | -557.1039 | 2131.6405 | 1192.8991 | -445.7492 | 2226.7085 | 1223.234 | -389.7471 | 2124.1996 | 1190.5248 | -450.1325 | 2223.1091 | 1222.0855 | -391.8675 | 2198.8303 | 1214.3385 | -406.1694
VEPCO | 2016 | 2 | 2249.6243 | 1230.5461 | -376.2481 | 2291.0279 | 1243.7575 | -351.8582 | 2244.2512 | 1228.8316 | -379.4132 | 2017.6484 | 1156.5258 | -512.899 | 2043.1036 | 1164.6482 | -497.904 | 2109.5941 | 1185.8644 | -458.7362 | 2121.5071 | 1189.6657 | -451.7185 | 1961.064 | 1138.4705 | -546.2314 | 2064.788 | 1171.5674 | -485.1303 | 2199.0251 | 1214.4006 | -406.0547 | 2113.2958 | 1187.0456 | -456.5556 | 2036.5672 | 1162.5625 | -501.7544 | 2247.2007 | 1229.7728 | -377.6757 | 2100.0571 | 1182.8213 | -464.3541 | 2076.1066 | 1175.179 | -478.4628 | 2045.9178 | 1165.5462 | -496.2462 | 2020.4006 | 1157.404 | -511.2777 | 2313.1072 | 1250.8026 | -338.8519 | 2229.1739 | 1224.0207 | -388.2948 | 2150.2642 | 1198.8417 | -434.7785 | 2080.2738 | 1176.5087 | -476.008 | 1942.6071 | 1132.5811 | -557.1039 | 2131.6405 | 1192.8991 | -445.7492 | 2226.7085 | 1223.234 | -389.7471 | 2124.1996 | 1190.5248 | -450.1325 | 2223.1091 | 1222.0855 | -391.8675 | 2198.8303 | 1214.3385 | -406.1694
VEPCO | 2016 | 3 | 2252.0315 | 1231.3142 | -374.83 | 2293.4978 | 1244.5456 | -350.4033 | 2246.6503 | 1229.5972 | -378 | 2019.7047 | 1157.1819 | -511.6877 | 2045.1984 | 1165.3166 | -496.67 | 2111.7895 | 1186.5649 | -457.4429 | 2123.7205 | 1190.3719 | -450.4147 | 1963.0347 | 1139.0993 | -545.0705 | 2066.9156 | 1172.2463 | -483.877 | 2201.3558 | 1215.1443 | -404.6818 | 2115.4968 | 1187.7479 | -455.2591 | 2038.6521 | 1163.2278 | -500.5263 | 2249.6043 | 1230.5398 | -376.2598 | 2102.2381 | 1183.5172 | -463.0694 | 2078.2513 | 1175.8633 | -477.1994 | 2048.0169 | 1166.216 | -495.0097 | 2022.4611 | 1158.0615 | -510.0639 | 2315.6105 | 1251.6014 | -337.3773 | 2231.5502 | 1224.7789 | -386.895 | 2152.5211 | 1199.5618 | -433.449 | 2082.4248 | 1177.1951 | -474.7409 | 1944.5498 | 1133.201 | -555.9594 | 2133.8692 | 1193.6103 | -444.4363 | 2229.0811 | 1223.9911 | -388.3495 | 2126.4171 | 1191.2324 | -448.8262 | 2225.4762 | 1222.8408 | -390.473 | 2201.1607 | 1215.0821 | -404.7967
VEPCO | 2016 | 4 | 2252.0315 | 1231.3142 | -374.83 | 2293.4978 | 1244.5456 | -350.4033 | 2246.6503 | 1229.5972 | -378 | 2019.7047 | 1157.1819 | -511.6877 | 2045.1984 | 1165.3166 | -496.67 | 2111.7895 | 1186.5649 | -457.4429 | 2123.7205 | 1190.3719 | -450.4147 | 1963.0347 | 1139.0993 | -545.0705 | 2066.9156 | 1172.2463 | -483.877 | 2201.3558 | 1215.1443 | -404.6818 | 2115.4968 | 1187.7479 | -455.2591 | 2038.6521 | 1163.2278 | -500.5263 | 2249.6043 | 1230.5398 | -376.2598 | 2102.2381 | 1183.5172 | -463.0694 | 2078.2513 | 1175.8633 | -477.1994 | 2048.0169 | 1166.216 | -495.0097 | 2022.4611 | 1158.0615 | -510.0639 | 2315.6105 | 1251.6014 | -337.3773 | 2231.5502 | 1224.7789 | -386.895 | 2152.5211 | 1199.5618 | -433.449 | 2082.4248 | 1177.1951 | -474.7409 | 1944.5498 | 1133.201 | -555.9594 | 2133.8692 | 1193.6103 | -444.4363 | 2229.0811 | 1223.9911 | -388.3495 | 2126.4171 | 1191.2324 | -448.8262 | 2225.4762 | 1222.8408 | -390.473 | 2201.1607 | 1215.0821 | -404.7967
VEPCO | 2017 | 1 | 2252.0315 | 1231.3142 | -374.83 | 2293.4978 | 1244.5456 | -350.4033 | 2246.6503 | 1229.5972 | -378 | 2019.7047 | 1157.1819 | -511.6877 | 2045.1984 | 1165.3166 | -496.67 | 2111.7895 | 1186.5649 | -457.4429 | 2123.7205 | 1190.3719 | -450.4147 | 1963.0347 | 1139.0993 | -545.0705 | 2066.9156 | 1172.2463 | -483.877 | 2201.3558 | 1215.1443 | -404.6818 | 2115.4968 | 1187.7479 | -455.2591 | 2038.6521 | 1163.2278 | -500.5263 | 2249.6043 | 1230.5398 | -376.2598 | 2102.2381 | 1183.5172 | -463.0694 | 2078.2513 | 1175.8633 | -477.1994 | 2048.0169 | 1166.216 | -495.0097 | 2022.4611 | 1158.0615 | -510.0639 | 2315.6105 | 1251.6014 | -337.3773 | 2231.5502 | 1224.7789 | -386.895 | 2152.5211 | 1199.5618 | -433.449 | 2082.4248 | 1177.1951 | -474.7409 | 1944.5498 | 1133.201 | -555.9594 | 2133.8692 | 1193.6103 | -444.4363 | 2229.0811 | 1223.9911 | -388.3495 | 2126.4171 | 1191.2324 | -448.8262 | 2225.4762 | 1222.8408 | -390.473 | 2201.1607 | 1215.0821 | -404.7967
VEPCO | 2017 | 2 | 2252.0315 | 1231.3142 | -374.83 | 2293.4978 | 1244.5456 | -350.4033 | 2246.6503 | 1229.5972 | -378 | 2019.7047 | 1157.1819 | -511.6877 | 2045.1984 | 1165.3166 | -496.67 | 2111.7895 | 1186.5649 | -457.4429 | 2123.7205 | 1190.3719 | -450.4147 | 1963.0347 | 1139.0993 | -545.0705 | 2066.9156 | 1172.2463 | -483.877 | 2201.3558 | 1215.1443 | -404.6818 | 2115.4968 | 1187.7479 | -455.2591 | 2038.6521 | 1163.2278 | -500.5263 | 2249.6043 | 1230.5398 | -376.2598 | 2102.2381 | 1183.5172 | -463.0694 | 2078.2513 | 1175.8633 | -477.1994 | 2048.0169 | 1166.216 | -495.0097 | 2022.4611 | 1158.0615 | -510.0639 | 2315.6105 | 1251.6014 | -337.3773 | 2231.5502 | 1224.7789 | -386.895 | 2152.5211 | 1199.5618 | -433.449 | 2082.4248 | 1177.1951 | -474.7409 | 1944.5498 | 1133.201 | -555.9594 | 2133.8692 | 1193.6103 | -444.4363 | 2229.0811 | 1223.9911 | -388.3495 | 2126.4171 | 1191.2324 | -448.8262 | 2225.4762 | 1222.8408 | -390.473 | 2201.1607 | 1215.0821 | -404.7967
VEPCO | 2017 | 3 | 2261.9878 | 1234.4912 | -368.965 | 2303.7132 | 1247.8052 | -344.3857 | 2256.573 | 1232.7633 | -372.1548 | 2028.2094 | 1159.8956 | -506.6778 | 2053.8624 | 1168.0812 | -491.5663 | 2120.8695 | 1189.4622 | -452.0941 | 2132.8751 | 1193.2931 | -445.0219 | 1971.1853 | 1141.7 | -540.2692 | 2075.7152 | 1175.0541 | -478.6933 | 2210.9955 | 1218.2202 | -399.0033 | 2124.6 | 1190.6526 | -449.8966 | 2047.2752 | 1165.9793 | -495.4466 | 2259.5455 | 1233.7118 | -370.4037 | 2111.2585 | 1186.3955 | -457.7557 | 2087.1218 | 1178.6938 | -471.974 | 2056.6985 | 1168.9861 | -489.8956 | 2030.983 | 1160.7807 | -505.0439 | 2325.9641 | 1254.9051 | -331.2783 | 2241.3786 | 1227.915 | -381.1054 | 2161.8557 | 1202.5404 | -427.9502 | 2091.3214 | 1180.0338 | -469.5001 | 1952.585 | 1135.7649 | -551.2261 | 2143.0873 | 1196.5516 | -439.0062 | 2238.894 | 1227.1222 | -382.569 | 2135.5885 | 1194.1589 | -443.4235 | 2235.2666 | 1225.9648 | -384.7058 | 2210.7992 | 1218.1576 | -399.1189
VEPCO | 2017 | 4 | 2261.9878 | 1234.4912 | -368.965 | 2303.7132 | 1247.8052 | -344.3857 | 2256.573 | 1232.7633 | -372.1548 | 2028.2094 | 1159.8956 | -506.6778 | 2053.8624 | 1168.0812 | -491.5663 | 2120.8695 | 1189.4622 | -452.0941 | 2132.8751 | 1193.2931 | -445.0219 | 1971.1853 | 1141.7 | -540.2692 | 2075.7152 | 1175.0541 | -478.6933 | 2210.9955 | 1218.2202 | -399.0033 | 2124.6 | 1190.6526 | -449.8966 | 2047.2752 | 1165.9793 | -495.4466 | 2259.5455 | 1233.7118 | -370.4037 | 2111.2585 | 1186.3955 | -457.7557 | 2087.1218 | 1178.6938 | -471.974 | 2056.6985 | 1168.9861 | -489.8956 | 2030.983 | 1160.7807 | -505.0439 | 2325.9641 | 1254.9051 | -331.2783 | 2241.3786 | 1227.915 | -381.1054 | 2161.8557 | 1202.5404 | -427.9502 | 2091.3214 | 1180.0338 | -469.5001 | 1952.585 | 1135.7649 | -551.2261 | 2143.0873 | 1196.5516 | -439.0062 | 2238.894 | 1227.1222 | -382.569 | 2135.5885 | 1194.1589 | -443.4235 | 2235.2666 | 1225.9648 | -384.7058 | 2210.7992 | 1218.1576 | -399.1189
VEPCO | 2018 | 1 | 2261.9878 | 1234.4912 | -368.965 | 2303.7132 | 1247.8052 | -344.3857 | 2256.573 | 1232.7633 | -372.1548 | 2028.2094 | 1159.8956 | -506.6778 | 2053.8624 | 1168.0812 | -491.5663 | 2120.8695 | 1189.4622 | -452.0941 | 2132.8751 | 1193.2931 | -445.0219 | 1971.1853 | 1141.7 | -540.2692 | 2075.7152 | 1175.0541 | -478.6933 | 2210.9955 | 1218.2202 | -399.0033 | 2124.6 | 1190.6526 | -449.8966 | 2047.2752 | 1165.9793 | -495.4466 | 2259.5455 | 1233.7118 | -370.4037 | 2111.2585 | 1186.3955 | -457.7557 | 2087.1218 | 1178.6938 | -471.974 | 2056.6985 | 1168.9861 | -489.8956 | 2030.983 | 1160.7807 | -505.0439 | 2325.9641 | 1254.9051 | -331.2783 | 2241.3786 | 1227.915 | -381.1054 | 2161.8557 | 1202.5404 | -427.9502 | 2091.3214 | 1180.0338 | -469.5001 | 1952.585 | 1135.7649 | -551.2261 | 2143.0873 | 1196.5516 | -439.0062 | 2238.894 | 1227.1222 | -382.569 | 2135.5885 | 1194.1589 | -443.4235 | 2235.2666 | 1225.9648 | -384.7058 | 2210.7992 | 1218.1576 | -399.1189
VEPCO | 2018 | 2 | 2261.9878 | 1234.4912 | -368.965 | 2303.7132 | 1247.8052 | -344.3857 | 2256.573 | 1232.7633 | -372.1548 | 2028.2094 | 1159.8956 | -506.6778 | 2053.8624 | 1168.0812 | -491.5663 | 2120.8695 | 1189.4622 | -452.0941 | 2132.8751 | 1193.2931 | -445.0219 | 1971.1853 | 1141.7 | -540.2692 | 2075.7152 | 1175.0541 | -478.6933 | 2210.9955 | 1218.2202 | -399.0033 | 2124.6 | 1190.6526 | -449.8966 | 2047.2752 | 1165.9793 | -495.4466 | 2259.5455 | 1233.7118 | -370.4037 | 2111.2585 | 1186.3955 | -457.7557 | 2087.1218 | 1178.6938 | -471.974 | 2056.6985 | 1168.9861 | -489.8956 | 2030.983 | 1160.7807 | -505.0439 | 2325.9641 | 1254.9051 | -331.2783 | 2241.3786 | 1227.915 | -381.1054 | 2161.8557 | 1202.5404 | -427.9502 | 2091.3214 | 1180.0338 | -469.5001 | 1952.585 | 1135.7649 | -551.2261 | 2143.0873 | 1196.5516 | -439.0062 | 2238.894 | 1227.1222 | -382.569 | 2135.5885 | 1194.1589 | -443.4235 | 2235.2666 | 1225.9648 | -384.7058 | 2210.7992 | 1218.1576 | -399.1189
VEPCO | 2018 | 3 | 2271.9449 | 1237.6683 | -363.0995 | 2313.9294 | 1251.065 | -338.3676 | 2266.4964 | 1235.9298 | -366.3091 | 2036.7147 | 1162.6096 | -501.6675 | 2062.527 | 1170.8459 | -486.4622 | 2129.9503 | 1192.3598 | -446.7449 | 2142.0304 | 1196.2144 | -439.6288 | 1979.3365 | 1144.301 | -535.4675 | 2084.5156 | 1177.8622 | -473.5093 | 2220.6359 | 1221.2963 | -393.3243 | 2133.7039 | 1193.5575 | -444.5337 | 2055.8989 | 1168.731 | -490.3666 | 2269.4874 | 1236.8842 | -364.5472 | 2120.2796 | 1189.274 | -452.4416 | 2095.993 | 1181.5245 | -466.7482 | 2065.3808 | 1171.7565 | -484.7811 | 2039.5056 | 1163.5001 | -500.0235 | 2336.3184 | 1258.209 | -325.1788 | 2251.2077 | 1231.0513 | -375.3153 | 2171.1909 | 1205.5191 | -422.4511 | 2100.2187 | 1182.8728 | -464.259 | 1960.6207 | 1138.329 | -546.4925 | 2152.306 | 1199.4932 | -433.5757 | 2248.7077 | 1230.2536 | -376.788 | 2144.7607 | 1197.0856 | -438.0204 | 2245.0578 | 1229.089 | -378.9381 | 2220.4384 | 1221.2333 | -393.4407
VEPCO | 2018 | 4 | 2271.9449 | 1237.6683 | -363.0995 | 2313.9294 | 1251.065 | -338.3676 | 2266.4964 | 1235.9298 | -366.3091 | 2036.7147 | 1162.6096 | -501.6675 | 2062.527 | 1170.8459 | -486.4622 | 2129.9503 | 1192.3598 | -446.7449 | 2142.0304 | 1196.2144 | -439.6288 | 1979.3365 | 1144.301 | -535.4675 | 2084.5156 | 1177.8622 | -473.5093 | 2220.6359 | 1221.2963 | -393.3243 | 2133.7039 | 1193.5575 | -444.5337 | 2055.8989 | 1168.731 | -490.3666 | 2269.4874 | 1236.8842 | -364.5472 | 2120.2796 | 1189.274 | -452.4416 | 2095.993 | 1181.5245 | -466.7482 | 2065.3808 | 1171.7565 | -484.7811 | 2039.5056 | 1163.5001 | -500.0235 | 2336.3184 | 1258.209 | -325.1788 | 2251.2077 | 1231.0513 | -375.3153 | 2171.1909 | 1205.5191 | -422.4511 | 2100.2187 | 1182.8728 | -464.259 | 1960.6207 | 1138.329 | -546.4925 | 2152.306 | 1199.4932 | -433.5757 | 2248.7077 | 1230.2536 | -376.788 | 2144.7607 | 1197.0856 | -438.0204 | 2245.0578 | 1229.089 | -378.9381 | 2220.4384 | 1221.2333 | -393.4407
VEPCO | 2019 | 1 | 2271.9449 | 1237.6683 | -363.0995 | 2313.9294 | 1251.065 | -338.3676 | 2266.4964 | 1235.9298 | -366.3091 | 2036.7147 | 1162.6096 | -501.6675 | 2062.527 | 1170.8459 | -486.4622 | 2129.9503 | 1192.3598 | -446.7449 | 2142.0304 | 1196.2144 | -439.6288 | 1979.3365 | 1144.301 | -535.4675 | 2084.5156 | 1177.8622 | -473.5093 | 2220.6359 | 1221.2963 | -393.3243 | 2133.7039 | 1193.5575 | -444.5337 | 2055.8989 | 1168.731 | -490.3666 | 2269.4874 | 1236.8842 | -364.5472 | 2120.2796 | 1189.274 | -452.4416 | 2095.993 | 1181.5245 | -466.7482 | 2065.3808 | 1171.7565 | -484.7811 | 2039.5056 | 1163.5001 | -500.0235 | 2336.3184 | 1258.209 | -325.1788 | 2251.2077 | 1231.0513 | -375.3153 | 2171.1909 | 1205.5191 | -422.4511 | 2100.2187 | 1182.8728 | -464.259 | 1960.6207 | 1138.329 | -546.4925 | 2152.306 | 1199.4932 | -433.5757 | 2248.7077 | 1230.2536 | -376.788 | 2144.7607 | 1197.0856 | -438.0204 | 2245.0578 | 1229.089 | -378.9381 | 2220.4384 | 1221.2333 | -393.4407
VEPCO | 2019 | 2 | 2271.9449 | 1237.6683 | -363.0995 | 2313.9294 | 1251.065 | -338.3676 | 2266.4964 | 1235.9298 | -366.3091 | 2036.7147 | 1162.6096 | -501.6675 | 2062.527 | 1170.8459 | -486.4622 | 2129.9503 | 1192.3598 | -446.7449 | 2142.0304 | 1196.2144 | -439.6288 | 1979.3365 | 1144.301 | -535.4675 | 2084.5156 | 1177.8622 | -473.5093 | 2220.6359 | 1221.2963 | -393.3243 | 2133.7039 | 1193.5575 | -444.5337 | 2055.8989 | 1168.731 | -490.3666 | 2269.4874 | 1236.8842 | -364.5472 | 2120.2796 | 1189.274 | -452.4416 | 2095.993 | 1181.5245 | -466.7482 | 2065.3808 | 1171.7565 | -484.7811 | 2039.5056 | 1163.5001 | -500.0235 | 2336.3184 | 1258.209 | -325.1788 | 2251.2077 | 1231.0513 | -375.3153 | 2171.1909 | 1205.5191 | -422.4511 | 2100.2187 | 1182.8728 | -464.259 | 1960.6207 | 1138.329 | -546.4925 | 2152.306 | 1199.4932 | -433.5757 | 2248.7077 | 1230.2536 | -376.788 | 2144.7607 | 1197.0856 | -438.0204 | 2245.0578 | 1229.089 | -378.9381 | 2220.4384 | 1221.2333 | -393.4407
VEPCO | 2019 | 3 | 2279.0517 | 1239.936 | -358.9131 | 2321.2211 | 1253.3917 | -334.0722 | 2273.5792 | 1238.1898 | -362.1368 | 2042.7853 | 1164.5466 | -498.0915 | 2068.7113 | 1172.8193 | -482.8192 | 2136.4316 | 1194.4279 | -442.9269 | 2148.5649 | 1198.2995 | -435.7795 | 1985.1544 | 1146.1574 | -532.0404 | 2090.7968 | 1179.8664 | -469.8092 | 2227.5166 | 1223.4919 | -389.2711 | 2140.2018 | 1195.6309 | -440.706 | 2062.054 | 1170.695 | -486.7408 | 2276.5833 | 1239.1484 | -360.3672 | 2126.7183 | 1191.3285 | -448.6488 | 2102.3247 | 1183.5448 | -463.0184 | 2071.5776 | 1173.7339 | -481.1307 | 2045.5885 | 1165.4411 | -496.4402 | 2343.7087 | 1260.5672 | -320.8254 | 2258.2231 | 1233.2899 | -371.1827 | 2177.8539 | 1207.6452 | -418.5261 | 2106.569 | 1184.8991 | -460.5182 | 1966.3561 | 1140.1591 | -543.1139 | 2158.8857 | 1201.5927 | -429.6998 | 2255.7121 | 1232.4886 | -372.6619 | 2151.3072 | 1199.1745 | -434.1641 | 2252.0461 | 1231.3189 | -374.8214 | 2227.3183 | 1223.4286 | -389.3879
VEPCO | 2019 | 4 | 2279.0517 | 1239.936 | -358.9131 | 2321.2211 | 1253.3917 | -334.0722 | 2273.5792 | 1238.1898 | -362.1368 | 2042.7853 | 1164.5466 | -498.0915 | 2068.7113 | 1172.8193 | -482.8192 | 2136.4316 | 1194.4279 | -442.9269 | 2148.5649 | 1198.2995 | -435.7795 | 1985.1544 | 1146.1574 | -532.0404 | 2090.7968 | 1179.8664 | -469.8092 | 2227.5166 | 1223.4919 | -389.2711 | 2140.2018 | 1195.6309 | -440.706 | 2062.054 | 1170.695 | -486.7408 | 2276.5833 | 1239.1484 | -360.3672 | 2126.7183 | 1191.3285 | -448.6488 | 2102.3247 | 1183.5448 | -463.0184 | 2071.5776 | 1173.7339 | -481.1307 | 2045.5885 | 1165.4411 | -496.4402 | 2343.7087 | 1260.5672 | -320.8254 | 2258.2231 | 1233.2899 | -371.1827 | 2177.8539 | 1207.6452 | -418.5261 | 2106.569 | 1184.8991 | -460.5182 | 1966.3561 | 1140.1591 | -543.1139 | 2158.8857 | 1201.5927 | -429.6998 | 2255.7121 | 1232.4886 | -372.6619 | 2151.3072 | 1199.1745 | -434.1641 | 2252.0461 | 1231.3189 | -374.8214 | 2227.3183 | 1223.4286 | -389.3879
VEPCO | 2020 | 1 | 2279.0517 | 1239.936 | -358.9131 | 2321.2211 | 1253.3917 | -334.0722 | 2273.5792 | 1238.1898 | -362.1368 | 2042.7853 | 1164.5466 | -498.0915 | 2068.7113 | 1172.8193 | -482.8192 | 2136.4316 | 1194.4279 | -442.9269 | 2148.5649 | 1198.2995 | -435.7795 | 1985.1544 | 1146.1574 | -532.0404 | 2090.7968 | 1179.8664 | -469.8092 | 2227.5166 | 1223.4919 | -389.2711 | 2140.2018 | 1195.6309 | -440.706 | 2062.054 | 1170.695 | -486.7408 | 2276.5833 | 1239.1484 | -360.3672 | 2126.7183 | 1191.3285 | -448.6488 | 2102.3247 | 1183.5448 | -463.0184 | 2071.5776 | 1173.7339 | -481.1307 | 2045.5885 | 1165.4411 | -496.4402 | 2343.7087 | 1260.5672 | -320.8254 | 2258.2231 | 1233.2899 | -371.1827 | 2177.8539 | 1207.6452 | -418.5261 | 2106.569 | 1184.8991 | -460.5182 | 1966.3561 | 1140.1591 | -543.1139 | 2158.8857 | 1201.5927 | -429.6998 | 2255.7121 | 1232.4886 | -372.6619 | 2151.3072 | 1199.1745 | -434.1641 | 2252.0461 | 1231.3189 | -374.8214 | 2227.3183 | 1223.4286 | -389.3879
VEPCO | 2020 | 2 | 2279.0517 | 1239.936 | -358.9131 | 2321.2211 | 1253.3917 | -334.0722 | 2273.5792 | 1238.1898 | -362.1368 | 2042.7853 | 1164.5466 | -498.0915 | 2068.7113 | 1172.8193 | -482.8192 | 2136.4316 | 1194.4279 | -442.9269 | 2148.5649 | 1198.2995 | -435.7795 | 1985.1544 | 1146.1574 | -532.0404 | 2090.7968 | 1179.8664 | -469.8092 | 2227.5166 | 1223.4919 | -389.2711 | 2140.2018 | 1195.6309 | -440.706 | 2062.054 | 1170.695 | -486.7408 | 2276.5833 | 1239.1484 | -360.3672 | 2126.7183 | 1191.3285 | -448.6488 | 2102.3247 | 1183.5448 | -463.0184 | 2071.5776 | 1173.7339 | -481.1307 | 2045.5885 | 1165.4411 | -496.4402 | 2343.7087 | 1260.5672 | -320.8254 | 2258.2231 | 1233.2899 | -371.1827 | 2177.8539 | 1207.6452 | -418.5261 | 2106.569 | 1184.8991 | -460.5182 | 1966.3561 | 1140.1591 | -543.1139 | 2158.8857 | 1201.5927 | -429.6998 | 2255.7121 | 1232.4886 | -372.6619 | 2151.3072 | 1199.1745 | -434.1641 | 2252.0461 | 1231.3189 | -374.8214 | 2227.3183 | 1223.4286 | -389.3879
VEPCO | 2020 | 3 | 2270.8583 | 1237.3216 | -363.7396 | 2312.8145 | 1250.7093 | -339.0243 | 2265.4135 | 1235.5842 | -366.9471 | 2035.7865 | 1162.3134 | -502.2143 | 2061.5814 | 1170.5442 | -487.0192 | 2128.9593 | 1192.0436 | -447.3286 | 2141.0313 | 1195.8956 | -440.2173 | 1978.447 | 1144.0172 | -535.9915 | 2083.5552 | 1177.5557 | -474.075 | 2219.5838 | 1220.9606 | -393.9441 | 2132.7104 | 1193.2405 | -445.119 | 2054.9578 | 1168.4307 | -490.921 | 2268.4024 | 1236.538 | -365.1863 | 2119.2951 | 1188.9599 | -453.0216 | 2095.0249 | 1181.2156 | -467.3185 | 2064.4333 | 1171.4542 | -485.3392 | 2038.5755 | 1163.2033 | -500.5714 | 2335.1884 | 1257.8485 | -325.8444 | 2250.135 | 1230.7091 | -375.9472 | 2170.1722 | 1205.194 | -423.0512 | 2099.2477 | 1182.563 | -464.831 | 1959.7438 | 1138.0492 | -547.0091 | 2151.2999 | 1199.1722 | -434.1684 | 2247.6367 | 1229.9119 | -377.4189 | 2143.7597 | 1196.7662 | -438.6101 | 2243.9892 | 1228.7481 | -379.5675 | 2219.3865 | 1220.8976 | -394.0604
VEPCO | 2020 | 4 | 2270.8583 | 1237.3216 | -363.7396 | 2312.8145 | 1250.7093 | -339.0243 | 2265.4135 | 1235.5842 | -366.9471 | 2035.7865 | 1162.3134 | -502.2143 | 2061.5814 | 1170.5442 | -487.0192 | 2128.9593 | 1192.0436 | -447.3286 | 2141.0313 | 1195.8956 | -440.2173 | 1978.447 | 1144.0172 | -535.9915 | 2083.5552 | 1177.5557 | -474.075 | 2219.5838 | 1220.9606 | -393.9441 | 2132.7104 | 1193.2405 | -445.119 | 2054.9578 | 1168.4307 | -490.921 | 2268.4024 | 1236.538 | -365.1863 | 2119.2951 | 1188.9599 | -453.0216 | 2095.0249 | 1181.2156 | -467.3185 | 2064.4333 | 1171.4542 | -485.3392 | 2038.5755 | 1163.2033 | -500.5714 | 2335.1884 | 1257.8485 | -325.8444 | 2250.135 | 1230.7091 | -375.9472 | 2170.1722 | 1205.194 | -423.0512 | 2099.2477 | 1182.563 | -464.831 | 1959.7438 | 1138.0492 | -547.0091 | 2151.2999 | 1199.1722 | -434.1684 | 2247.6367 | 1229.9119 | -377.4189 | 2143.7597 | 1196.7662 | -438.6101 | 2243.9892 | 1228.7481 | -379.5675 | 2219.3865 | 1220.8976 | -394.0604
VEPCO | 2021 | 1 | 2270.8583 | 1237.3216 | -363.7396 | 2312.8145 | 1250.7093 | -339.0243 | 2265.4135 | 1235.5842 | -366.9471 | 2035.7865 | 1162.3134 | -502.2143 | 2061.5814 | 1170.5442 | -487.0192 | 2128.9593 | 1192.0436 | -447.3286 | 2141.0313 | 1195.8956 | -440.2173 | 1978.447 | 1144.0172 | -535.9915 | 2083.5552 | 1177.5557 | -474.075 | 2219.5838 | 1220.9606 | -393.9441 | 2132.7104 | 1193.2405 | -445.119 | 2054.9578 | 1168.4307 | -490.921 | 2268.4024 | 1236.538 | -365.1863 | 2119.2951 | 1188.9599 | -453.0216 | 2095.0249 | 1181.2156 | -467.3185 | 2064.4333 | 1171.4542 | -485.3392 | 2038.5755 | 1163.2033 | -500.5714 | 2335.1884 | 1257.8485 | -325.8444 | 2250.135 | 1230.7091 | -375.9472 | 2170.1722 | 1205.194 | -423.0512 | 2099.2477 | 1182.563 | -464.831 | 1959.7438 | 1138.0492 | -547.0091 | 2151.2999 | 1199.1722 | -434.1684 | 2247.6367 | 1229.9119 | -377.4189 | 2143.7597 | 1196.7662 | -438.6101 | 2243.9892 | 1228.7481 | -379.5675 | 2219.3865 | 1220.8976 | -394.0604
VEPCO | 2021 | 2 | 2270.8583 | 1237.3216 | -363.7396 | 2312.8145 | 1250.7093 | -339.0243 | 2265.4135 | 1235.5842 | -366.9471 | 2035.7865 | 1162.3134 | -502.2143 | 2061.5814 | 1170.5442 | -487.0192 | 2128.9593 | 1192.0436 | -447.3286 | 2141.0313 | 1195.8956 | -440.2173 | 1978.447 | 1144.0172 | -535.9915 | 2083.5552 | 1177.5557 | -474.075 | 2219.5838 | 1220.9606 | -393.9441 | 2132.7104 | 1193.2405 | -445.119 | 2054.9578 | 1168.4307 | -490.921 | 2268.4024 | 1236.538 | -365.1863 | 2119.2951 | 1188.9599 | -453.0216 | 2095.0249 | 1181.2156 | -467.3185 | 2064.4333 | 1171.4542 | -485.3392 | 2038.5755 | 1163.2033 | -500.5714 | 2335.1884 | 1257.8485 | -325.8444 | 2250.135 | 1230.7091 | -375.9472 | 2170.1722 | 1205.194 | -423.0512 | 2099.2477 | 1182.563 | -464.831 | 1959.7438 | 1138.0492 | -547.0091 | 2151.2999 | 1199.1722 | -434.1684 | 2247.6367 | 1229.9119 | -377.4189 | 2143.7597 | 1196.7662 | -438.6101 | 2243.9892 | 1228.7481 | -379.5675 | 2219.3865 | 1220.8976 | -394.0604
VEPCO | 2021 | 3 | 2282.9772 | 1241.1886 | -356.6007 | 2325.2488 | 1254.6769 | -331.6996 | 2277.4915 | 1239.4382 | -359.8322 | 2046.1385 | 1165.6166 | -496.1162 | 2072.1273 | 1173.9093 | -480.8069 | 2140.0116 | 1195.5702 | -440.818 | 2152.1744 | 1199.4512 | -433.6532 | 1988.368 | 1147.1828 | -530.1473 | 2094.2663 | 1180.9735 | -467.7654 | 2231.3174 | 1224.7046 | -387.0322 | 2143.7909 | 1196.7761 | -438.5917 | 2065.4539 | 1171.7799 | -484.738 | 2280.5029 | 1240.3991 | -358.0583 | 2130.2748 | 1192.4633 | -446.5537 | 2105.8222 | 1184.6608 | -460.9581 | 2075.0006 | 1174.8261 | -479.1143 | 2048.9485 | 1166.5132 | -494.4609 | 2347.7909 | 1261.8697 | -318.4207 | 2262.0981 | 1234.5264 | -368.9 | 2181.5343 | 1208.8195 | -416.3581 | 2110.0767 | 1186.0184 | -458.4519 | 1969.5242 | 1141.17 | -541.2477 | 2162.5202 | 1202.7524 | -427.5588 | 2259.5811 | 1233.7232 | -370.3828 | 2154.9233 | 1200.3283 | -432.0339 | 2255.9062 | 1232.5506 | -372.5475 | 2231.1185 | 1224.6412 | -387.1493
VEPCO | 2021 | 4 | 2282.9772 | 1241.1886 | -356.6007 | 2325.2488 | 1254.6769 | -331.6996 | 2277.4915 | 1239.4382 | -359.8322 | 2046.1385 | 1165.6166 | -496.1162 | 2072.1273 | 1173.9093 | -480.8069 | 2140.0116 | 1195.5702 | -440.818 | 2152.1744 | 1199.4512 | -433.6532 | 1988.368 | 1147.1828 | -530.1473 | 2094.2663 | 1180.9735 | -467.7654 | 2231.3174 | 1224.7046 | -387.0322 | 2143.7909 | 1196.7761 | -438.5917 | 2065.4539 | 1171.7799 | -484.738 | 2280.5029 | 1240.3991 | -358.0583 | 2130.2748 | 1192.4633 | -446.5537 | 2105.8222 | 1184.6608 | -460.9581 | 2075.0006 | 1174.8261 | -479.1143 | 2048.9485 | 1166.5132 | -494.4609 | 2347.7909 | 1261.8697 | -318.4207 | 2262.0981 | 1234.5264 | -368.9 | 2181.5343 | 1208.8195 | -416.3581 | 2110.0767 | 1186.0184 | -458.4519 | 1969.5242 | 1141.17 | -541.2477 | 2162.5202 | 1202.7524 | -427.5588 | 2259.5811 | 1233.7232 | -370.3828 | 2154.9233 | 1200.3283 | -432.0339 | 2255.9062 | 1232.5506 | -372.5475 | 2231.1185 | 1224.6412 | -387.1493
VEPCO | 2022 | 1 | 2282.9772 | 1241.1886 | -356.6007 | 2325.2488 | 1254.6769 | -331.6996 | 2277.4915 | 1239.4382 | -359.8322 | 2046.1385 | 1165.6166 | -496.1162 | 2072.1273 | 1173.9093 | -480.8069 | 2140.0116 | 1195.5702 | -440.818 | 2152.1744 | 1199.4512 | -433.6532 | 1988.368 | 1147.1828 | -530.1473 | 2094.2663 | 1180.9735 | -467.7654 | 2231.3174 | 1224.7046 | -387.0322 | 2143.7909 | 1196.7761 | -438.5917 | 2065.4539 | 1171.7799 | -484.738 | 2280.5029 | 1240.3991 | -358.0583 | 2130.2748 | 1192.4633 | -446.5537 | 2105.8222 | 1184.6608 | -460.9581 | 2075.0006 | 1174.8261 | -479.1143 | 2048.9485 | 1166.5132 | -494.4609 | 2347.7909 | 1261.8697 | -318.4207 | 2262.0981 | 1234.5264 | -368.9 | 2181.5343 | 1208.8195 | -416.3581 | 2110.0767 | 1186.0184 | -458.4519 | 1969.5242 | 1141.17 | -541.2477 | 2162.5202 | 1202.7524 | -427.5588 | 2259.5811 | 1233.7232 | -370.3828 | 2154.9233 | 1200.3283 | -432.0339 | 2255.9062 | 1232.5506 | -372.5475 | 2231.1185 | 1224.6412 | -387.1493
VEPCO | 2022 | 2 | 2282.9772 | 1241.1886 | -356.6007 | 2325.2488 | 1254.6769 | -331.6996 | 2277.4915 | 1239.4382 | -359.8322 | 2046.1385 | 1165.6166 | -496.1162 | 2072.1273 | 1173.9093 | -480.8069 | 2140.0116 | 1195.5702 | -440.818 | 2152.1744 | 1199.4512 | -433.6532 | 1988.368 | 1147.1828 | -530.1473 | 2094.2663 | 1180.9735 | -467.7654 | 2231.3174 | 1224.7046 | -387.0322 | 2143.7909 | 1196.7761 | -438.5917 | 2065.4539 | 1171.7799 | -484.738 | 2280.5029 | 1240.3991 | -358.0583 | 2130.2748 | 1192.4633 | -446.5537 | 2105.8222 | 1184.6608 | -460.9581 | 2075.0006 | 1174.8261 | -479.1143 | 2048.9485 | 1166.5132 | -494.4609 | 2347.7909 | 1261.8697 | -318.4207 | 2262.0981 | 1234.5264 | -368.9 | 2181.5343 | 1208.8195 | -416.3581 | 2110.0767 | 1186.0184 | -458.4519 | 1969.5242 | 1141.17 | -541.2477 | 2162.5202 | 1202.7524 | -427.5588 | 2259.5811 | 1233.7232 | -370.3828 | 2154.9233 | 1200.3283 | -432.0339 | 2255.9062 | 1232.5506 | -372.5475 | 2231.1185 | 1224.6412 | -387.1493
VEPCO | 2022 | 3 | 2305.4807 | 1248.3691 | -343.3445 | 2348.3379 | 1262.0443 | -318.0984 | 2299.919 | 1246.5945 | -346.6208 | 2065.3611 | 1171.7502 | -484.7927 | 2091.7099 | 1180.1578 | -469.2713 | 2160.5346 | 1202.1188 | -428.7284 | 2172.8658 | 1206.0535 | -421.4644 | 2006.7902 | 1153.0611 | -519.2952 | 2114.1555 | 1187.3199 | -456.0491 | 2253.1052 | 1231.6568 | -374.1975 | 2164.3663 | 1203.3415 | -426.4713 | 2084.944 | 1177.9989 | -473.2569 | 2302.9721 | 1247.5687 | -344.8222 | 2150.6629 | 1198.9689 | -434.5436 | 2125.8715 | 1191.0583 | -449.1476 | 2094.623 | 1181.0873 | -467.5553 | 2068.21 | 1172.6593 | -483.1145 | 2371.1923 | 1269.3368 | -304.6355 | 2284.3124 | 1241.6146 | -355.8142 | 2202.6325 | 1215.5517 | -403.9297 | 2130.185 | 1192.4347 | -446.6066 | 1987.6854 | 1146.965 | -530.5494 | 2183.355 | 1209.4005 | -415.2856 | 2281.7605 | 1240.8003 | -357.3175 | 2175.6529 | 1206.9428 | -419.8227 | 2278.0347 | 1239.6115 | -359.5122 | 2252.9036 | 1231.5925 | -374.3163
VEPCO | 2022 | 4 | 2305.4807 | 1248.3691 | -343.3445 | 2348.3379 | 1262.0443 | -318.0984 | 2299.919 | 1246.5945 | -346.6208 | 2065.3611 | 1171.7502 | -484.7927 | 2091.7099 | 1180.1578 | -469.2713 | 2160.5346 | 1202.1188 | -428.7284 | 2172.8658 | 1206.0535 | -421.4644 | 2006.7902 | 1153.0611 | -519.2952 | 2114.1555 | 1187.3199 | -456.0491 | 2253.1052 | 1231.6568 | -374.1975 | 2164.3663 | 1203.3415 | -426.4713 | 2084.944 | 1177.9989 | -473.2569 | 2302.9721 | 1247.5687 | -344.8222 | 2150.6629 | 1198.9689 | -434.5436 | 2125.8715 | 1191.0583 | -449.1476 | 2094.623 | 1181.0873 | -467.5553 | 2068.21 | 1172.6593 | -483.1145 | 2371.1923 | 1269.3368 | -304.6355 | 2284.3124 | 1241.6146 | -355.8142 | 2202.6325 | 1215.5517 | -403.9297 | 2130.185 | 1192.4347 | -446.6066 | 1987.6854 | 1146.965 | -530.5494 | 2183.355 | 1209.4005 | -415.2856 | 2281.7605 | 1240.8003 | -357.3175 | 2175.6529 | 1206.9428 | -419.8227 | 2278.0347 | 1239.6115 | -359.5122 | 2252.9036 | 1231.5925 | -374.3163
VEPCO | 2023 | 1 | 2305.4807 | 1248.3691 | -343.3445 | 2348.3379 | 1262.0443 | -318.0984 | 2299.919 | 1246.5945 | -346.6208 | 2065.3611 | 1171.7502 | -484.7927 | 2091.7099 | 1180.1578 | -469.2713 | 2160.5346 | 1202.1188 | -428.7284 | 2172.8658 | 1206.0535 | -421.4644 | 2006.7902 | 1153.0611 | -519.2952 | 2114.1555 | 1187.3199 | -456.0491 | 2253.1052 | 1231.6568 | -374.1975 | 2164.3663 | 1203.3415 | -426.4713 | 2084.944 | 1177.9989 | -473.2569 | 2302.9721 | 1247.5687 | -344.8222 | 2150.6629 | 1198.9689 | -434.5436 | 2125.8715 | 1191.0583 | -449.1476 | 2094.623 | 1181.0873 | -467.5553 | 2068.21 | 1172.6593 | -483.1145 | 2371.1923 | 1269.3368 | -304.6355 | 2284.3124 | 1241.6146 | -355.8142 | 2202.6325 | 1215.5517 | -403.9297 | 2130.185 | 1192.4347 | -446.6066 | 1987.6854 | 1146.965 | -530.5494 | 2183.355 | 1209.4005 | -415.2856 | 2281.7605 | 1240.8003 | -357.3175 | 2175.6529 | 1206.9428 | -419.8227 | 2278.0347 | 1239.6115 | -359.5122 | 2252.9036 | 1231.5925 | -374.3163
VEPCO | 2023 | 2 | 2305.4807 | 1248.3691 | -343.3445 | 2348.3379 | 1262.0443 | -318.0984 | 2299.919 | 1246.5945 | -346.6208 | 2065.3611 | 1171.7502 | -484.7927 | 2091.7099 | 1180.1578 | -469.2713 | 2160.5346 | 1202.1188 | -428.7284 | 2172.8658 | 1206.0535 | -421.4644 | 2006.7902 | 1153.0611 | -519.2952 | 2114.1555 | 1187.3199 | -456.0491 | 2253.1052 | 1231.6568 | -374.1975 | 2164.3663 | 1203.3415 | -426.4713 | 2084.944 | 1177.9989 | -473.2569 | 2302.9721 | 1247.5687 | -344.8222 | 2150.6629 | 1198.9689 | -434.5436 | 2125.8715 | 1191.0583 | -449.1476 | 2094.623 | 1181.0873 | -467.5553 | 2068.21 | 1172.6593 | -483.1145 | 2371.1923 | 1269.3368 | -304.6355 | 2284.3124 | 1241.6146 | -355.8142 | 2202.6325 | 1215.5517 | -403.9297 | 2130.185 | 1192.4347 | -446.6066 | 1987.6854 | 1146.965 | -530.5494 | 2183.355 | 1209.4005 | -415.2856 | 2281.7605 | 1240.8003 | -357.3175 | 2175.6529 | 1206.9428 | -419.8227 | 2278.0347 | 1239.6115 | -359.5122 | 2252.9036 | 1231.5925 | -374.3163
VEPCO | 2023 | 3 | 2326.254 | 1254.9976 | -331.1075 | 2369.6517 | 1268.8452 | -305.543 | 2320.6221 | 1253.2005 | -334.4251 | 2083.1056 | 1177.4123 | -474.3398 | 2109.7868 | 1185.9259 | -458.6227 | 2179.4796 | 1208.1639 | -417.5684 | 2191.9664 | 1212.1483 | -410.2128 | 2023.796 | 1158.4874 | -509.2776 | 2132.5155 | 1193.1783 | -445.2338 | 2273.2178 | 1238.0745 | -362.3497 | 2183.3596 | 1209.402 | -415.2828 | 2102.9356 | 1183.7398 | -462.6585 | 2323.7137 | 1254.187 | -332.6039 | 2169.4834 | 1204.9742 | -423.457 | 2144.3793 | 1196.9639 | -438.2451 | 2112.7366 | 1186.8671 | -456.885 | 2085.9904 | 1178.3328 | -472.6405 | 2392.7944 | 1276.2297 | -291.9103 | 2304.8187 | 1248.1579 | -343.7345 | 2222.1085 | 1221.7662 | -392.4569 | 2148.7472 | 1198.3576 | -435.6721 | 2004.4502 | 1152.3144 | -520.6737 | 2202.5878 | 1215.5374 | -403.956 | 2302.2345 | 1247.3333 | -345.2567 | 2194.7886 | 1213.0488 | -408.5503 | 2298.4618 | 1246.1295 | -347.4792 | 2273.0137 | 1238.0094 | -362.47
VEPCO | 2023 | 4 | 2326.254 | 1254.9976 | -331.1075 | 2369.6517 | 1268.8452 | -305.543 | 2320.6221 | 1253.2005 | -334.4251 | 2083.1056 | 1177.4123 | -474.3398 | 2109.7868 | 1185.9259 | -458.6227 | 2179.4796 | 1208.1639 | -417.5684 | 2191.9664 | 1212.1483 | -410.2128 | 2023.796 | 1158.4874 | -509.2776 | 2132.5155 | 1193.1783 | -445.2338 | 2273.2178 | 1238.0745 | -362.3497 | 2183.3596 | 1209.402 | -415.2828 | 2102.9356 | 1183.7398 | -462.6585 | 2323.7137 | 1254.187 | -332.6039 | 2169.4834 | 1204.9742 | -423.457 | 2144.3793 | 1196.9639 | -438.2451 | 2112.7366 | 1186.8671 | -456.885 | 2085.9904 | 1178.3328 | -472.6405 | 2392.7944 | 1276.2297 | -291.9103 | 2304.8187 | 1248.1579 | -343.7345 | 2222.1085 | 1221.7662 | -392.4569 | 2148.7472 | 1198.3576 | -435.6721 | 2004.4502 | 1152.3144 | -520.6737 | 2202.5878 | 1215.5374 | -403.956 | 2302.2345 | 1247.3333 | -345.2567 | 2194.7886 | 1213.0488 | -408.5503 | 2298.4618 | 1246.1295 | -347.4792 | 2273.0137 | 1238.0094 | -362.47
VEPCO | 2024 | 1 | 2326.254 | 1254.9976 | -331.1075 | 2369.6517 | 1268.8452 | -305.543 | 2320.6221 | 1253.2005 | -334.4251 | 2083.1056 | 1177.4123 | -474.3398 | 2109.7868 | 1185.9259 | -458.6227 | 2179.4796 | 1208.1639 | -417.5684 | 2191.9664 | 1212.1483 | -410.2128 | 2023.796 | 1158.4874 | -509.2776 | 2132.5155 | 1193.1783 | -445.2338 | 2273.2178 | 1238.0745 | -362.3497 | 2183.3596 | 1209.402 | -415.2828 | 2102.9356 | 1183.7398 | -462.6585 | 2323.7137 | 1254.187 | -332.6039 | 2169.4834 | 1204.9742 | -423.457 | 2144.3793 | 1196.9639 | -438.2451 | 2112.7366 | 1186.8671 | -456.885 | 2085.9904 | 1178.3328 | -472.6405 | 2392.7944 | 1276.2297 | -291.9103 | 2304.8187 | 1248.1579 | -343.7345 | 2222.1085 | 1221.7662 | -392.4569 | 2148.7472 | 1198.3576 | -435.6721 | 2004.4502 | 1152.3144 | -520.6737 | 2202.5878 | 1215.5374 | -403.956 | 2302.2345 | 1247.3333 | -345.2567 | 2194.7886 | 1213.0488 | -408.5503 | 2298.4618 | 1246.1295 | -347.4792 | 2273.0137 | 1238.0094 | -362.47
VEPCO | 2024 | 2 | 2326.254 | 1254.9976 | -331.1075 | 2369.6517 | 1268.8452 | -305.543 | 2320.6221 | 1253.2005 | -334.4251 | 2083.1056 | 1177.4123 | -474.3398 | 2109.7868 | 1185.9259 | -458.6227 | 2179.4796 | 1208.1639 | -417.5684 | 2191.9664 | 1212.1483 | -410.2128 | 2023.796 | 1158.4874 | -509.2776 | 2132.5155 | 1193.1783 | -445.2338 | 2273.2178 | 1238.0745 | -362.3497 | 2183.3596 | 1209.402 | -415.2828 | 2102.9356 | 1183.7398 | -462.6585 | 2323.7137 | 1254.187 | -332.6039 | 2169.4834 | 1204.9742 | -423.457 | 2144.3793 | 1196.9639 | -438.2451 | 2112.7366 | 1186.8671 | -456.885 | 2085.9904 | 1178.3328 | -472.6405 | 2392.7944 | 1276.2297 | -291.9103 | 2304.8187 | 1248.1579 | -343.7345 | 2222.1085 | 1221.7662 | -392.4569 | 2148.7472 | 1198.3576 | -435.6721 | 2004.4502 | 1152.3144 | -520.6737 | 2202.5878 | 1215.5374 | -403.956 | 2302.2345 | 1247.3333 | -345.2567 | 2194.7886 | 1213.0488 | -408.5503 | 2298.4618 | 1246.1295 | -347.4792 | 2273.0137 | 1238.0094 | -362.47
VEPCO | 2024 | 3 | 2344.8317 | 1260.9255 | -320.1638 | 2388.7129 | 1274.9274 | -294.3146 | 2339.1371 | 1259.1084 | -323.5184 | 2098.9748 | 1182.4759 | -464.9917 | 2125.9532 | 1191.0844 | -449.0995 | 2196.4224 | 1213.5701 | -407.5879 | 2209.0482 | 1217.5988 | -400.1504 | 2039.0045 | 1163.3402 | -500.3187 | 2148.9351 | 1198.4176 | -435.5614 | 2291.2048 | 1243.8139 | -351.7541 | 2200.3456 | 1214.822 | -405.2769 | 2119.0256 | 1188.8739 | -453.1803 | 2342.2632 | 1260.1059 | -321.6769 | 2186.3147 | 1210.3449 | -413.542 | 2160.931 | 1202.2453 | -428.4949 | 2128.9358 | 1192.0361 | -447.3425 | 2101.8917 | 1183.4067 | -463.2734 | 2412.1134 | 1282.3942 | -280.53 | 2323.1576 | 1254.0096 | -332.9315 | 2239.5261 | 1227.3239 | -382.1966 | 2165.3476 | 1203.6546 | -425.8933 | 2019.4431 | 1157.0985 | -511.8417 | 2219.788 | 1221.0258 | -393.8238 | 2320.5447 | 1253.1759 | -334.4707 | 2211.9018 | 1218.5094 | -398.4694 | 2316.7299 | 1251.9586 | -336.7179 | 2290.9984 | 1243.748 | -351.8757
VEPCO | 2024 | 4 | 2344.8317 | 1260.9255 | -320.1638 | 2388.7129 | 1274.9274 | -294.3146 | 2339.1371 | 1259.1084 | -323.5184 | 2098.9748 | 1182.4759 | -464.9917 | 2125.9532 | 1191.0844 | -449.0995 | 2196.4224 | 1213.5701 | -407.5879 | 2209.0482 | 1217.5988 | -400.1504 | 2039.0045 | 1163.3402 | -500.3187 | 2148.9351 | 1198.4176 | -435.5614 | 2291.2048 | 1243.8139 | -351.7541 | 2200.3456 | 1214.822 | -405.2769 | 2119.0256 | 1188.8739 | -453.1803 | 2342.2632 | 1260.1059 | -321.6769 | 2186.3147 | 1210.3449 | -413.542 | 2160.931 | 1202.2453 | -428.4949 | 2128.9358 | 1192.0361 | -447.3425 | 2101.8917 | 1183.4067 | -463.2734 | 2412.1134 | 1282.3942 | -280.53 | 2323.1576 | 1254.0096 | -332.9315 | 2239.5261 | 1227.3239 | -382.1966 | 2165.3476 | 1203.6546 | -425.8933 | 2019.4431 | 1157.0985 | -511.8417 | 2219.788 | 1221.0258 | -393.8238 | 2320.5447 | 1253.1759 | -334.4707 | 2211.9018 | 1218.5094 | -398.4694 | 2316.7299 | 1251.9586 | -336.7179 | 2290.9984 | 1243.748 | -351.8757
VEPCO | 2025 | 1 | 2344.8317 | 1260.9255 | -320.1638 | 2388.7129 | 1274.9274 | -294.3146 | 2339.1371 | 1259.1084 | -323.5184 | 2098.9748 | 1182.4759 | -464.9917 | 2125.9532 | 1191.0844 | -449.0995 | 2196.4224 | 1213.5701 | -407.5879 | 2209.0482 | 1217.5988 | -400.1504 | 2039.0045 | 1163.3402 | -500.3187 | 2148.9351 | 1198.4176 | -435.5614 | 2291.2048 | 1243.8139 | -351.7541 | 2200.3456 | 1214.822 | -405.2769 | 2119.0256 | 1188.8739 | -453.1803 | 2342.2632 | 1260.1059 | -321.6769 | 2186.3147 | 1210.3449 | -413.542 | 2160.931 | 1202.2453 | -428.4949 | 2128.9358 | 1192.0361 | -447.3425 | 2101.8917 | 1183.4067 | -463.2734 | 2412.1134 | 1282.3942 | -280.53 | 2323.1576 | 1254.0096 | -332.9315 | 2239.5261 | 1227.3239 | -382.1966 | 2165.3476 | 1203.6546 | -425.8933 | 2019.4431 | 1157.0985 | -511.8417 | 2219.788 | 1221.0258 | -393.8238 | 2320.5447 | 1253.1759 | -334.4707 | 2211.9018 | 1218.5094 | -398.4694 | 2316.7299 | 1251.9586 | -336.7179 | 2290.9984 | 1243.748 | -351.8757
VEPCO | 2025 | 2 | 2344.8317 | 1260.9255 | -320.1638 | 2388.7129 | 1274.9274 | -294.3146 | 2339.1371 | 1259.1084 | -323.5184 | 2098.9748 | 1182.4759 | -464.9917 | 2125.9532 | 1191.0844 | -449.0995 | 2196.4224 | 1213.5701 | -407.5879 | 2209.0482 | 1217.5988 | -400.1504 | 2039.0045 | 1163.3402 | -500.3187 | 2148.9351 | 1198.4176 | -435.5614 | 2291.2048 | 1243.8139 | -351.7541 | 2200.3456 | 1214.822 | -405.2769 | 2119.0256 | 1188.8739 | -453.1803 | 2342.2632 | 1260.1059 | -321.6769 | 2186.3147 | 1210.3449 | -413.542 | 2160.931 | 1202.2453 | -428.4949 | 2128.9358 | 1192.0361 | -447.3425 | 2101.8917 | 1183.4067 | -463.2734 | 2412.1134 | 1282.3942 | -280.53 | 2323.1576 | 1254.0096 | -332.9315 | 2239.5261 | 1227.3239 | -382.1966 | 2165.3476 | 1203.6546 | -425.8933 | 2019.4431 | 1157.0985 | -511.8417 | 2219.788 | 1221.0258 | -393.8238 | 2320.5447 | 1253.1759 | -334.4707 | 2211.9018 | 1218.5094 | -398.4694 | 2316.7299 | 1251.9586 | -336.7179 | 2290.9984 | 1243.748 | -351.8757
VEPCO | 2025 | 3 | 2363.9639 | 1267.0303 | -308.8936 | 2408.343 | 1281.1911 | -282.751 | 2358.2047 | 1265.1926 | -312.2862 | 2115.3175 | 1187.6907 | -455.3646 | 2142.602 | 1196.3968 | -439.2921 | 2213.8707 | 1219.1376 | -397.3095 | 2226.6398 | 1223.2121 | -389.7876 | 2054.6668 | 1168.3379 | -491.0924 | 2165.8447 | 1203.8132 | -425.6004 | 2309.7285 | 1249.7246 | -340.8422 | 2217.8385 | 1220.4037 | -394.9723 | 2135.5959 | 1194.1612 | -443.4192 | 2361.3662 | 1266.2014 | -310.4238 | 2203.6484 | 1215.8759 | -403.3312 | 2177.9767 | 1207.6844 | -418.4538 | 2145.6185 | 1197.3593 | -437.5151 | 2118.2676 | 1188.632 | -453.6268 | 2432.0089 | 1288.7425 | -268.81 | 2342.0439 | 1260.036 | -321.8061 | 2257.4635 | 1233.0475 | -371.6302 | 2182.4434 | 1209.1096 | -415.8226 | 2034.8835 | 1162.0253 | -502.7462 | 2237.5015 | 1226.6779 | -383.3893 | 2339.4014 | 1259.1928 | -323.3627 | 2229.5258 | 1224.133 | -388.0875 | 2335.5433 | 1257.9617 | -325.6354 | 2309.5198 | 1249.6579 | -340.9652
VEPCO | 2025 | 4 | 2363.9639 | 1267.0303 | -308.8936 | 2408.343 | 1281.1911 | -282.751 | 2358.2047 | 1265.1926 | -312.2862 | 2115.3175 | 1187.6907 | -455.3646 | 2142.602 | 1196.3968 | -439.2921 | 2213.8707 | 1219.1376 | -397.3095 | 2226.6398 | 1223.2121 | -389.7876 | 2054.6668 | 1168.3379 | -491.0924 | 2165.8447 | 1203.8132 | -425.6004 | 2309.7285 | 1249.7246 | -340.8422 | 2217.8385 | 1220.4037 | -394.9723 | 2135.5959 | 1194.1612 | -443.4192 | 2361.3662 | 1266.2014 | -310.4238 | 2203.6484 | 1215.8759 | -403.3312 | 2177.9767 | 1207.6844 | -418.4538 | 2145.6185 | 1197.3593 | -437.5151 | 2118.2676 | 1188.632 | -453.6268 | 2432.0089 | 1288.7425 | -268.81 | 2342.0439 | 1260.036 | -321.8061 | 2257.4635 | 1233.0475 | -371.6302 | 2182.4434 | 1209.1096 | -415.8226 | 2034.8835 | 1162.0253 | -502.7462 | 2237.5015 | 1226.6779 | -383.3893 | 2339.4014 | 1259.1928 | -323.3627 | 2229.5258 | 1224.133 | -388.0875 | 2335.5433 | 1257.9617 | -325.6354 | 2309.5198 | 1249.6579 | -340.9652
VEPCO | 2026 | 1 | 2363.9639 | 1267.0303 | -308.8936 | 2408.343 | 1281.1911 | -282.751 | 2358.2047 | 1265.1926 | -312.2862 | 2115.3175 | 1187.6907 | -455.3646 | 2142.602 | 1196.3968 | -439.2921 | 2213.8707 | 1219.1376 | -397.3095 | 2226.6398 | 1223.2121 | -389.7876 | 2054.6668 | 1168.3379 | -491.0924 | 2165.8447 | 1203.8132 | -425.6004 | 2309.7285 | 1249.7246 | -340.8422 | 2217.8385 | 1220.4037 | -394.9723 | 2135.5959 | 1194.1612 | -443.4192 | 2361.3662 | 1266.2014 | -310.4238 | 2203.6484 | 1215.8759 | -403.3312 | 2177.9767 | 1207.6844 | -418.4538 | 2145.6185 | 1197.3593 | -437.5151 | 2118.2676 | 1188.632 | -453.6268 | 2432.0089 | 1288.7425 | -268.81 | 2342.0439 | 1260.036 | -321.8061 | 2257.4635 | 1233.0475 | -371.6302 | 2182.4434 | 1209.1096 | -415.8226 | 2034.8835 | 1162.0253 | -502.7462 | 2237.5015 | 1226.6779 | -383.3893 | 2339.4014 | 1259.1928 | -323.3627 | 2229.5258 | 1224.133 | -388.0875 | 2335.5433 | 1257.9617 | -325.6354 | 2309.5198 | 1249.6579 | -340.9652
VEPCO | 2026 | 2 | 2363.9639 | 1267.0303 | -308.8936 | 2408.343 | 1281.1911 | -282.751 | 2358.2047 | 1265.1926 | -312.2862 | 2115.3175 | 1187.6907 | -455.3646 | 2142.602 | 1196.3968 | -439.2921 | 2213.8707 | 1219.1376 | -397.3095 | 2226.6398 | 1223.2121 | -389.7876 | 2054.6668 | 1168.3379 | -491.0924 | 2165.8447 | 1203.8132 | -425.6004 | 2309.7285 | 1249.7246 | -340.8422 | 2217.8385 | 1220.4037 | -394.9723 | 2135.5959 | 1194.1612 | -443.4192 | 2361.3662 | 1266.2014 | -310.4238 | 2203.6484 | 1215.8759 | -403.3312 | 2177.9767 | 1207.6844 | -418.4538 | 2145.6185 | 1197.3593 | -437.5151 | 2118.2676 | 1188.632 | -453.6268 | 2432.0089 | 1288.7425 | -268.81 | 2342.0439 | 1260.036 | -321.8061 | 2257.4635 | 1233.0475 | -371.6302 | 2182.4434 | 1209.1096 | -415.8226 | 2034.8835 | 1162.0253 | -502.7462 | 2237.5015 | 1226.6779 | -383.3893 | 2339.4014 | 1259.1928 | -323.3627 | 2229.5258 | 1224.133 | -388.0875 | 2335.5433 | 1257.9617 | -325.6354 | 2309.5198 | 1249.6579 | -340.9652
VEPCO | 2026 | 3 | 2384.4609 | 1273.5706 | -296.8193 | 2429.3733 | 1287.9016 | -270.3626 | 2378.6324 | 1271.7109 | -300.2527 | 2132.8261 | 1193.2774 | -445.0508 | 2160.4385 | 1202.0882 | -428.7851 | 2232.5638 | 1225.1023 | -386.2979 | 2245.4864 | 1229.2258 | -378.6856 | 2071.4464 | 1173.692 | -481.208 | 2183.9605 | 1209.5937 | -414.9288 | 2329.5737 | 1256.0569 | -329.152 | 2236.5792 | 1226.3836 | -383.9326 | 2153.3482 | 1199.8257 | -432.9618 | 2381.832 | 1272.7318 | -298.3679 | 2222.2186 | 1221.8013 | -392.392 | 2196.2384 | 1213.5114 | -407.6963 | 2163.4913 | 1203.0622 | -426.9868 | 2135.8116 | 1194.23 | -443.2921 | 2453.3237 | 1295.5438 | -256.254 | 2362.2775 | 1266.4922 | -309.887 | 2276.6805 | 1239.1794 | -360.3099 | 2200.7587 | 1214.9538 | -405.0335 | 2051.4254 | 1167.3036 | -493.0018 | 2256.4785 | 1232.7332 | -372.2104 | 2359.6031 | 1265.6389 | -311.4624 | 2248.407 | 1230.1577 | -376.9651 | 2355.6987 | 1264.393 | -313.7624 | 2329.3624 | 1255.9895 | -329.2764
VEPCO | 2026 | 4 | 2384.4609 | 1273.5706 | -296.8193 | 2429.3733 | 1287.9016 | -270.3626 | 2378.6324 | 1271.7109 | -300.2527 | 2132.8261 | 1193.2774 | -445.0508 | 2160.4385 | 1202.0882 | -428.7851 | 2232.5638 | 1225.1023 | -386.2979 | 2245.4864 | 1229.2258 | -378.6856 | 2071.4464 | 1173.692 | -481.208 | 2183.9605 | 1209.5937 | -414.9288 | 2329.5737 | 1256.0569 | -329.152 | 2236.5792 | 1226.3836 | -383.9326 | 2153.3482 | 1199.8257 | -432.9618 | 2381.832 | 1272.7318 | -298.3679 | 2222.2186 | 1221.8013 | -392.392 | 2196.2384 | 1213.5114 | -407.6963 | 2163.4913 | 1203.0622 | -426.9868 | 2135.8116 | 1194.23 | -443.2921 | 2453.3237 | 1295.5438 | -256.254 | 2362.2775 | 1266.4922 | -309.887 | 2276.6805 | 1239.1794 | -360.3099 | 2200.7587 | 1214.9538 | -405.0335 | 2051.4254 | 1167.3036 | -493.0018 | 2256.4785 | 1232.7332 | -372.2104 | 2359.6031 | 1265.6389 | -311.4624 | 2248.407 | 1230.1577 | -376.9651 | 2355.6987 | 1264.393 | -313.7624 | 2329.3624 | 1255.9895 | -329.2764
VEPCO | 2027 | 1 | 2384.4609 | 1273.5706 | -296.8193 | 2429.3733 | 1287.9016 | -270.3626 | 2378.6324 | 1271.7109 | -300.2527 | 2132.8261 | 1193.2774 | -445.0508 | 2160.4385 | 1202.0882 | -428.7851 | 2232.5638 | 1225.1023 | -386.2979 | 2245.4864 | 1229.2258 | -378.6856 | 2071.4464 | 1173.692 | -481.208 | 2183.9605 | 1209.5937 | -414.9288 | 2329.5737 | 1256.0569 | -329.152 | 2236.5792 | 1226.3836 | -383.9326 | 2153.3482 | 1199.8257 | -432.9618 | 2381.832 | 1272.7318 | -298.3679 | 2222.2186 | 1221.8013 | -392.392 | 2196.2384 | 1213.5114 | -407.6963 | 2163.4913 | 1203.0622 | -426.9868 | 2135.8116 | 1194.23 | -443.2921 | 2453.3237 | 1295.5438 | -256.254 | 2362.2775 | 1266.4922 | -309.887 | 2276.6805 | 1239.1794 | -360.3099 | 2200.7587 | 1214.9538 | -405.0335 | 2051.4254 | 1167.3036 | -493.0018 | 2256.4785 | 1232.7332 | -372.2104 | 2359.6031 | 1265.6389 | -311.4624 | 2248.407 | 1230.1577 | -376.9651 | 2355.6987 | 1264.393 | -313.7624 | 2329.3624 | 1255.9895 | -329.2764
VEPCO | 2027 | 2 | 2384.4609 | 1273.5706 | -296.8193 | 2429.3733 | 1287.9016 | -270.3626 | 2378.6324 | 1271.7109 | -300.2527 | 2132.8261 | 1193.2774 | -445.0508 | 2160.4385 | 1202.0882 | -428.7851 | 2232.5638 | 1225.1023 | -386.2979 | 2245.4864 | 1229.2258 | -378.6856 | 2071.4464 | 1173.692 | -481.208 | 2183.9605 | 1209.5937 | -414.9288 | 2329.5737 | 1256.0569 | -329.152 | 2236.5792 | 1226.3836 | -383.9326 | 2153.3482 | 1199.8257 | -432.9618 | 2381.832 | 1272.7318 | -298.3679 | 2222.2186 | 1221.8013 | -392.392 | 2196.2384 | 1213.5114 | -407.6963 | 2163.4913 | 1203.0622 | -426.9868 | 2135.8116 | 1194.23 | -443.2921 | 2453.3237 | 1295.5438 | -256.254 | 2362.2775 | 1266.4922 | -309.887 | 2276.6805 | 1239.1794 | -360.3099 | 2200.7587 | 1214.9538 | -405.0335 | 2051.4254 | 1167.3036 | -493.0018 | 2256.4785 | 1232.7332 | -372.2104 | 2359.6031 | 1265.6389 | -311.4624 | 2248.407 | 1230.1577 | -376.9651 | 2355.6987 | 1264.393 | -313.7624 | 2329.3624 | 1255.9895 | -329.2764
VEPCO | 2027 | 3 | 2407.0183 | 1280.7684 | -283.5314 | 2452.5177 | 1295.2866 | -256.7289 | 2401.1136 | 1278.8843 | -287.0096 | 2152.0946 | 1199.4257 | -433.7002 | 2180.0679 | 1208.3516 | -417.2219 | 2253.1359 | 1231.6666 | -374.1795 | 2266.2273 | 1235.8439 | -366.4676 | 2089.9128 | 1179.5844 | -470.3299 | 2203.8974 | 1215.9553 | -403.1846 | 2351.4137 | 1263.0257 | -316.2866 | 2257.2038 | 1232.9646 | -371.7832 | 2172.8849 | 1206.0596 | -421.4532 | 2404.355 | 1279.9186 | -285.1002 | 2242.6555 | 1228.3225 | -380.3532 | 2216.3357 | 1219.9242 | -395.8575 | 2183.1606 | 1209.3385 | -415.4001 | 2155.1192 | 1200.3908 | -431.9185 | 2476.7811 | 1303.0287 | -242.4359 | 2384.5449 | 1273.5974 | -296.7699 | 2297.8292 | 1245.9276 | -347.8518 | 2220.9151 | 1221.3854 | -393.1599 | 2069.63 | 1173.1124 | -482.278 | 2277.3632 | 1239.3972 | -359.9078 | 2381.8356 | 1272.7329 | -298.3658 | 2269.1862 | 1236.7881 | -364.7246 | 2377.8801 | 1271.4708 | -300.6959 | 2351.1996 | 1262.9574 | -316.4127
VEPCO | 2027 | 4 | 2407.0183 | 1280.7684 | -283.5314 | 2452.5177 | 1295.2866 | -256.7289 | 2401.1136 | 1278.8843 | -287.0096 | 2152.0946 | 1199.4257 | -433.7002 | 2180.0679 | 1208.3516 | -417.2219 | 2253.1359 | 1231.6666 | -374.1795 | 2266.2273 | 1235.8439 | -366.4676 | 2089.9128 | 1179.5844 | -470.3299 | 2203.8974 | 1215.9553 | -403.1846 | 2351.4137 | 1263.0257 | -316.2866 | 2257.2038 | 1232.9646 | -371.7832 | 2172.8849 | 1206.0596 | -421.4532 | 2404.355 | 1279.9186 | -285.1002 | 2242.6555 | 1228.3225 | -380.3532 | 2216.3357 | 1219.9242 | -395.8575 | 2183.1606 | 1209.3385 | -415.4001 | 2155.1192 | 1200.3908 | -431.9185 | 2476.7811 | 1303.0287 | -242.4359 | 2384.5449 | 1273.5974 | -296.7699 | 2297.8292 | 1245.9276 | -347.8518 | 2220.9151 | 1221.3854 | -393.1599 | 2069.63 | 1173.1124 | -482.278 | 2277.3632 | 1239.3972 | -359.9078 | 2381.8356 | 1272.7329 | -298.3658 | 2269.1862 | 1236.7881 | -364.7246 | 2377.8801 | 1271.4708 | -300.6959 | 2351.1996 | 1262.9574 | -316.4127
VEPCO | 2028 | 1 | 2407.0183 | 1280.7684 | -283.5314 | 2452.5177 | 1295.2866 | -256.7289 | 2401.1136 | 1278.8843 | -287.0096 | 2152.0946 | 1199.4257 | -433.7002 | 2180.0679 | 1208.3516 | -417.2219 | 2253.1359 | 1231.6666 | -374.1795 | 2266.2273 | 1235.8439 | -366.4676 | 2089.9128 | 1179.5844 | -470.3299 | 2203.8974 | 1215.9553 | -403.1846 | 2351.4137 | 1263.0257 | -316.2866 | 2257.2038 | 1232.9646 | -371.7832 | 2172.8849 | 1206.0596 | -421.4532 | 2404.355 | 1279.9186 | -285.1002 | 2242.6555 | 1228.3225 | -380.3532 | 2216.3357 | 1219.9242 | -395.8575 | 2183.1606 | 1209.3385 | -415.4001 | 2155.1192 | 1200.3908 | -431.9185 | 2476.7811 | 1303.0287 | -242.4359 | 2384.5449 | 1273.5974 | -296.7699 | 2297.8292 | 1245.9276 | -347.8518 | 2220.9151 | 1221.3854 | -393.1599 | 2069.63 | 1173.1124 | -482.278 | 2277.3632 | 1239.3972 | -359.9078 | 2381.8356 | 1272.7329 | -298.3658 | 2269.1862 | 1236.7881 | -364.7246 | 2377.8801 | 1271.4708 | -300.6959 | 2351.1996 | 1262.9574 | -316.4127
VEPCO | 2028 | 2 | 2407.0183 | 1280.7684 | -283.5314 | 2452.5177 | 1295.2866 | -256.7289 | 2401.1136 | 1278.8843 | -287.0096 | 2152.0946 | 1199.4257 | -433.7002 | 2180.0679 | 1208.3516 | -417.2219 | 2253.1359 | 1231.6666 | -374.1795 | 2266.2273 | 1235.8439 | -366.4676 | 2089.9128 | 1179.5844 | -470.3299 | 2203.8974 | 1215.9553 | -403.1846 | 2351.4137 | 1263.0257 | -316.2866 | 2257.2038 | 1232.9646 | -371.7832 | 2172.8849 | 1206.0596 | -421.4532 | 2404.355 | 1279.9186 | -285.1002 | 2242.6555 | 1228.3225 | -380.3532 | 2216.3357 | 1219.9242 | -395.8575 | 2183.1606 | 1209.3385 | -415.4001 | 2155.1192 | 1200.3908 | -431.9185 | 2476.7811 | 1303.0287 | -242.4359 | 2384.5449 | 1273.5974 | -296.7699 | 2297.8292 | 1245.9276 | -347.8518 | 2220.9151 | 1221.3854 | -393.1599 | 2069.63 | 1173.1124 | -482.278 | 2277.3632 | 1239.3972 | -359.9078 | 2381.8356 | 1272.7329 | -298.3658 | 2269.1862 | 1236.7881 | -364.7246 | 2377.8801 | 1271.4708 | -300.6959 | 2351.1996 | 1262.9574 | -316.4127
VEPCO | 2028 | 3 | 2430.7597 | 1288.344 | -269.5459 | 2476.877 | 1303.0593 | -242.3794 | 2424.7749 | 1286.4343 | -273.0714 | 2172.3746 | 1205.8968 | -421.7538 | 2200.7278 | 1214.9439 | -405.0517 | 2274.7879 | 1238.5755 | -361.4248 | 2288.0571 | 1242.8095 | -353.6083 | 2109.3484 | 1185.786 | -458.8809 | 2224.8808 | 1222.6508 | -390.8238 | 2374.4001 | 1270.3604 | -302.7459 | 2278.911 | 1239.8911 | -358.996 | 2193.4472 | 1212.6208 | -409.3405 | 2428.0603 | 1287.4826 | -271.1361 | 2264.1652 | 1235.1859 | -367.6824 | 2237.488 | 1226.6736 | -383.3972 | 2203.8624 | 1215.9441 | -403.2052 | 2175.4402 | 1206.875 | -419.9479 | 2501.4698 | 1310.9066 | -227.8924 | 2407.9812 | 1281.0756 | -282.9641 | 2320.088 | 1253.0301 | -334.7397 | 2242.1296 | 1228.1547 | -380.663 | 2088.7903 | 1179.2262 | -470.9911 | 2299.3441 | 1246.411 | -346.9594 | 2405.2351 | 1280.1994 | -284.5818 | 2291.0561 | 1243.7664 | -351.8416 | 2401.2259 | 1278.9201 | -286.9435 | 2374.1832 | 1270.2911 | -302.8737
VEPCO | 2028 | 4 | 2430.7597 | 1288.344 | -269.5459 | 2476.877 | 1303.0593 | -242.3794 | 2424.7749 | 1286.4343 | -273.0714 | 2172.3746 | 1205.8968 | -421.7538 | 2200.7278 | 1214.9439 | -405.0517 | 2274.7879 | 1238.5755 | -361.4248 | 2288.0571 | 1242.8095 | -353.6083 | 2109.3484 | 1185.786 | -458.8809 | 2224.8808 | 1222.6508 | -390.8238 | 2374.4001 | 1270.3604 | -302.7459 | 2278.911 | 1239.8911 | -358.996 | 2193.4472 | 1212.6208 | -409.3405 | 2428.0603 | 1287.4826 | -271.1361 | 2264.1652 | 1235.1859 | -367.6824 | 2237.488 | 1226.6736 | -383.3972 | 2203.8624 | 1215.9441 | -403.2052 | 2175.4402 | 1206.875 | -419.9479 | 2501.4698 | 1310.9066 | -227.8924 | 2407.9812 | 1281.0756 | -282.9641 | 2320.088 | 1253.0301 | -334.7397 | 2242.1296 | 1228.1547 | -380.663 | 2088.7903 | 1179.2262 | -470.9911 | 2299.3441 | 1246.411 | -346.9594 | 2405.2351 | 1280.1994 | -284.5818 | 2291.0561 | 1243.7664 | -351.8416 | 2401.2259 | 1278.9201 | -286.9435 | 2374.1832 | 1270.2911 | -302.8737
VEPCO | 2029 | 1 | 2430.7597 | 1288.344 | -269.5459 | 2476.877 | 1303.0593 | -242.3794 | 2424.7749 | 1286.4343 | -273.0714 | 2172.3746 | 1205.8968 | -421.7538 | 2200.7278 | 1214.9439 | -405.0517 | 2274.7879 | 1238.5755 | -361.4248 | 2288.0571 | 1242.8095 | -353.6083 | 2109.3484 | 1185.786 | -458.8809 | 2224.8808 | 1222.6508 | -390.8238 | 2374.4001 | 1270.3604 | -302.7459 | 2278.911 | 1239.8911 | -358.996 | 2193.4472 | 1212.6208 | -409.3405 | 2428.0603 | 1287.4826 | -271.1361 | 2264.1652 | 1235.1859 | -367.6824 | 2237.488 | 1226.6736 | -383.3972 | 2203.8624 | 1215.9441 | -403.2052 | 2175.4402 | 1206.875 | -419.9479 | 2501.4698 | 1310.9066 | -227.8924 | 2407.9812 | 1281.0756 | -282.9641 | 2320.088 | 1253.0301 | -334.7397 | 2242.1296 | 1228.1547 | -380.663 | 2088.7903 | 1179.2262 | -470.9911 | 2299.3441 | 1246.411 | -346.9594 | 2405.2351 | 1280.1994 | -284.5818 | 2291.0561 | 1243.7664 | -351.8416 | 2401.2259 | 1278.9201 | -286.9435 | 2374.1832 | 1270.2911 | -302.8737
VEPCO | 2029 | 2 | 2430.7597 | 1288.344 | -269.5459 | 2476.877 | 1303.0593 | -242.3794 | 2424.7749 | 1286.4343 | -273.0714 | 2172.3746 | 1205.8968 | -421.7538 | 2200.7278 | 1214.9439 | -405.0517 | 2274.7879 | 1238.5755 | -361.4248 | 2288.0571 | 1242.8095 | -353.6083 | 2109.3484 | 1185.786 | -458.8809 | 2224.8808 | 1222.6508 | -390.8238 | 2374.4001 | 1270.3604 | -302.7459 | 2278.911 | 1239.8911 | -358.996 | 2193.4472 | 1212.6208 | -409.3405 | 2428.0603 | 1287.4826 | -271.1361 | 2264.1652 | 1235.1859 | -367.6824 | 2237.488 | 1226.6736 | -383.3972 | 2203.8624 | 1215.9441 | -403.2052 | 2175.4402 | 1206.875 | -419.9479 | 2501.4698 | 1310.9066 | -227.8924 | 2407.9812 | 1281.0756 | -282.9641 | 2320.088 | 1253.0301 | -334.7397 | 2242.1296 | 1228.1547 | -380.663 | 2088.7903 | 1179.2262 | -470.9911 | 2299.3441 | 1246.411 | -346.9594 | 2405.2351 | 1280.1994 | -284.5818 | 2291.0561 | 1243.7664 | -351.8416 | 2401.2259 | 1278.9201 | -286.9435 | 2374.1832 | 1270.2911 | -302.8737
VEPCO | 2029 | 3 | 2454.5063 | 1295.9212 | -255.5574 | 2501.2415 | 1310.8337 | -228.0269 | 2448.4413 | 1293.9859 | -259.1301 | 2192.6591 | 1212.3693 | -409.8048 | 2221.3921 | 1221.5376 | -392.8789 | 2296.4446 | 1245.4858 | -348.6675 | 2309.8916 | 1249.7766 | -340.7462 | 2128.7883 | 1191.989 | -447.4293 | 2245.8688 | 1229.3478 | -378.4603 | 2397.3915 | 1277.6966 | -289.2022 | 2300.6229 | 1246.8191 | -346.2061 | 2214.014 | 1219.1834 | -397.2251 | 2451.7708 | 1295.0483 | -257.1689 | 2285.6795 | 1242.0509 | -355.0088 | 2258.6449 | 1233.4245 | -370.9343 | 2224.5688 | 1222.5512 | -391.0076 | 2195.7657 | 1213.3606 | -407.9747 | 2526.1639 | 1318.7861 | -213.3458 | 2431.4226 | 1288.5555 | -269.1554 | 2342.3517 | 1260.1342 | -321.6247 | 2263.3487 | 1234.9254 | -368.1634 | 2107.9547 | 1185.3413 | -459.7019 | 2321.3299 | 1253.4264 | -334.0082 | 2428.6397 | 1287.6675 | -270.7947 | 2312.9308 | 1250.7464 | -338.9558 | 2424.5768 | 1286.3711 | -273.1881 | 2397.1717 | 1277.6265 | -289.3317
VEPCO | 2029 | 4 | 2454.5063 | 1295.9212 | -255.5574 | 2501.2415 | 1310.8337 | -228.0269 | 2448.4413 | 1293.9859 | -259.1301 | 2192.6591 | 1212.3693 | -409.8048 | 2221.3921 | 1221.5376 | -392.8789 | 2296.4446 | 1245.4858 | -348.6675 | 2309.8916 | 1249.7766 | -340.7462 | 2128.7883 | 1191.989 | -447.4293 | 2245.8688 | 1229.3478 | -378.4603 | 2397.3915 | 1277.6966 | -289.2022 | 2300.6229 | 1246.8191 | -346.2061 | 2214.014 | 1219.1834 | -397.2251 | 2451.7708 | 1295.0483 | -257.1689 | 2285.6795 | 1242.0509 | -355.0088 | 2258.6449 | 1233.4245 | -370.9343 | 2224.5688 | 1222.5512 | -391.0076 | 2195.7657 | 1213.3606 | -407.9747 | 2526.1639 | 1318.7861 | -213.3458 | 2431.4226 | 1288.5555 | -269.1554 | 2342.3517 | 1260.1342 | -321.6247 | 2263.3487 | 1234.9254 | -368.1634 | 2107.9547 | 1185.3413 | -459.7019 | 2321.3299 | 1253.4264 | -334.0082 | 2428.6397 | 1287.6675 | -270.7947 | 2312.9308 | 1250.7464 | -338.9558 | 2424.5768 | 1286.3711 | -273.1881 | 2397.1717 | 1277.6265 | -289.3317
VEPCO | 2030 | 1 | 2454.5063 | 1295.9212 | -255.5574 | 2501.2415 | 1310.8337 | -228.0269 | 2448.4413 | 1293.9859 | -259.1301 | 2192.6591 | 1212.3693 | -409.8048 | 2221.3921 | 1221.5376 | -392.8789 | 2296.4446 | 1245.4858 | -348.6675 | 2309.8916 | 1249.7766 | -340.7462 | 2128.7883 | 1191.989 | -447.4293 | 2245.8688 | 1229.3478 | -378.4603 | 2397.3915 | 1277.6966 | -289.2022 | 2300.6229 | 1246.8191 | -346.2061 | 2214.014 | 1219.1834 | -397.2251 | 2451.7708 | 1295.0483 | -257.1689 | 2285.6795 | 1242.0509 | -355.0088 | 2258.6449 | 1233.4245 | -370.9343 | 2224.5688 | 1222.5512 | -391.0076 | 2195.7657 | 1213.3606 | -407.9747 | 2526.1639 | 1318.7861 | -213.3458 | 2431.4226 | 1288.5555 | -269.1554 | 2342.3517 | 1260.1342 | -321.6247 | 2263.3487 | 1234.9254 | -368.1634 | 2107.9547 | 1185.3413 | -459.7019 | 2321.3299 | 1253.4264 | -334.0082 | 2428.6397 | 1287.6675 | -270.7947 | 2312.9308 | 1250.7464 | -338.9558 | 2424.5768 | 1286.3711 | -273.1881 | 2397.1717 | 1277.6265 | -289.3317
VEPCO | 2030 | 2 | 2454.5063 | 1295.9212 | -255.5574 | 2501.2415 | 1310.8337 | -228.0269 | 2448.4413 | 1293.9859 | -259.1301 | 2192.6591 | 1212.3693 | -409.8048 | 2221.3921 | 1221.5376 | -392.8789 | 2296.4446 | 1245.4858 | -348.6675 | 2309.8916 | 1249.7766 | -340.7462 | 2128.7883 | 1191.989 | -447.4293 | 2245.8688 | 1229.3478 | -378.4603 | 2397.3915 | 1277.6966 | -289.2022 | 2300.6229 | 1246.8191 | -346.2061 | 2214.014 | 1219.1834 | -397.2251 | 2451.7708 | 1295.0483 | -257.1689 | 2285.6795 | 1242.0509 | -355.0088 | 2258.6449 | 1233.4245 | -370.9343 | 2224.5688 | 1222.5512 | -391.0076 | 2195.7657 | 1213.3606 | -407.9747 | 2526.1639 | 1318.7861 | -213.3458 | 2431.4226 | 1288.5555 | -269.1554 | 2342.3517 | 1260.1342 | -321.6247 | 2263.3487 | 1234.9254 | -368.1634 | 2107.9547 | 1185.3413 | -459.7019 | 2321.3299 | 1253.4264 | -334.0082 | 2428.6397 | 1287.6675 | -270.7947 | 2312.9308 | 1250.7464 | -338.9558 | 2424.5768 | 1286.3711 | -273.1881 | 2397.1717 | 1277.6265 | -289.3317
VEPCO | 2030 | 3 | 2478.4901 | 1303.5741 | -241.4292 | 2525.8494 | 1318.6858 | -213.5311 | 2472.3441 | 1301.613 | -245.0496 | 2213.146 | 1218.9064 | -397.7364 | 2242.2628 | 1228.1972 | -380.5845 | 2318.3175 | 1252.4652 | -335.7827 | 2331.9441 | 1256.8132 | -327.7556 | 2148.4223 | 1198.254 | -435.8635 | 2267.0663 | 1236.1116 | -365.9734 | 2420.6126 | 1285.1061 | -275.5233 | 2322.5517 | 1253.8162 | -333.2884 | 2234.7862 | 1225.8115 | -384.9888 | 2475.718 | 1302.6895 | -243.0622 | 2307.4087 | 1248.9843 | -342.2087 | 2280.013 | 1240.2427 | -358.3468 | 2245.4819 | 1229.2243 | -378.6882 | 2216.2942 | 1219.9109 | -395.8819 | 2551.1046 | 1326.7444 | -198.6539 | 2455.0981 | 1296.11 | -255.2088 | 2364.8377 | 1267.3091 | -308.3788 | 2284.7797 | 1241.7637 | -355.5389 | 2127.3105 | 1191.5175 | -448.2999 | 2343.5351 | 1260.5118 | -320.9276 | 2452.2781 | 1295.2102 | -256.87 | 2335.0239 | 1257.796 | -325.9414 | 2448.1609 | 1293.8964 | -259.2953 | 2420.3898 | 1285.035 | -275.6546
VEPCO | 2030 | 4 | 2478.4901 | 1303.5741 | -241.4292 | 2525.8494 | 1318.6858 | -213.5311 | 2472.3441 | 1301.613 | -245.0496 | 2213.146 | 1218.9064 | -397.7364 | 2242.2628 | 1228.1972 | -380.5845 | 2318.3175 | 1252.4652 | -335.7827 | 2331.9441 | 1256.8132 | -327.7556 | 2148.4223 | 1198.254 | -435.8635 | 2267.0663 | 1236.1116 | -365.9734 | 2420.6126 | 1285.1061 | -275.5233 | 2322.5517 | 1253.8162 | -333.2884 | 2234.7862 | 1225.8115 | -384.9888 | 2475.718 | 1302.6895 | -243.0622 | 2307.4087 | 1248.9843 | -342.2087 | 2280.013 | 1240.2427 | -358.3468 | 2245.4819 | 1229.2243 | -378.6882 | 2216.2942 | 1219.9109 | -395.8819 | 2551.1046 | 1326.7444 | -198.6539 | 2455.0981 | 1296.11 | -255.2088 | 2364.8377 | 1267.3091 | -308.3788 | 2284.7797 | 1241.7637 | -355.5389 | 2127.3105 | 1191.5175 | -448.2999 | 2343.5351 | 1260.5118 | -320.9276 | 2452.2781 | 1295.2102 | -256.87 | 2335.0239 | 1257.796 | -325.9414 | 2448.1609 | 1293.8964 | -259.2953 | 2420.3898 | 1285.035 | -275.6546
VEPCO | 2031 | 1 | 2478.4901 | 1303.5741 | -241.4292 | 2525.8494 | 1318.6858 | -213.5311 | 2472.3441 | 1301.613 | -245.0496 | 2213.146 | 1218.9064 | -397.7364 | 2242.2628 | 1228.1972 | -380.5845 | 2318.3175 | 1252.4652 | -335.7827 | 2331.9441 | 1256.8132 | -327.7556 | 2148.4223 | 1198.254 | -435.8635 | 2267.0663 | 1236.1116 | -365.9734 | 2420.6126 | 1285.1061 | -275.5233 | 2322.5517 | 1253.8162 | -333.2884 | 2234.7862 | 1225.8115 | -384.9888 | 2475.718 | 1302.6895 | -243.0622 | 2307.4087 | 1248.9843 | -342.2087 | 2280.013 | 1240.2427 | -358.3468 | 2245.4819 | 1229.2243 | -378.6882 | 2216.2942 | 1219.9109 | -395.8819 | 2551.1046 | 1326.7444 | -198.6539 | 2455.0981 | 1296.11 | -255.2088 | 2364.8377 | 1267.3091 | -308.3788 | 2284.7797 | 1241.7637 | -355.5389 | 2127.3105 | 1191.5175 | -448.2999 | 2343.5351 | 1260.5118 | -320.9276 | 2452.2781 | 1295.2102 | -256.87 | 2335.0239 | 1257.796 | -325.9414 | 2448.1609 | 1293.8964 | -259.2953 | 2420.3898 | 1285.035 | -275.6546
VEPCO | 2031 | 2 | 2478.4901 | 1303.5741 | -241.4292 | 2525.8494 | 1318.6858 | -213.5311 | 2472.3441 | 1301.613 | -245.0496 | 2213.146 | 1218.9064 | -397.7364 | 2242.2628 | 1228.1972 | -380.5845 | 2318.3175 | 1252.4652 | -335.7827 | 2331.9441 | 1256.8132 | -327.7556 | 2148.4223 | 1198.254 | -435.8635 | 2267.0663 | 1236.1116 | -365.9734 | 2420.6126 | 1285.1061 | -275.5233 | 2322.5517 | 1253.8162 | -333.2884 | 2234.7862 | 1225.8115 | -384.9888 | 2475.718 | 1302.6895 | -243.0622 | 2307.4087 | 1248.9843 | -342.2087 | 2280.013 | 1240.2427 | -358.3468 | 2245.4819 | 1229.2243 | -378.6882 | 2216.2942 | 1219.9109 | -395.8819 | 2551.1046 | 1326.7444 | -198.6539 | 2455.0981 | 1296.11 | -255.2088 | 2364.8377 | 1267.3091 | -308.3788 | 2284.7797 | 1241.7637 | -355.5389 | 2127.3105 | 1191.5175 | -448.2999 | 2343.5351 | 1260.5118 | -320.9276 | 2452.2781 | 1295.2102 | -256.87 | 2335.0239 | 1257.796 | -325.9414 | 2448.1609 | 1293.8964 | -259.2953 | 2420.3898 | 1285.035 | -275.6546
VEPCO | 2031 | 3 | 2503.1093 | 1311.4297 | -226.9267 | 2551.1092 | 1326.7458 | -198.6511 | 2496.8802 | 1309.4421 | -230.5961 | 2234.1758 | 1225.6167 | -385.3483 | 2263.6864 | 1235.0331 | -367.9644 | 2340.77 | 1259.6295 | -322.5565 | 2354.5809 | 1264.0363 | -314.4208 | 2168.5766 | 1204.6849 | -423.9911 | 2288.8255 | 1243.0547 | -353.1556 | 2444.4488 | 1292.712 | -261.482 | 2345.0614 | 1260.9988 | -320.0285 | 2256.1087 | 1232.6152 | -372.4283 | 2500.2997 | 1310.5332 | -228.5817 | 2329.7136 | 1256.1015 | -329.0695 | 2301.9473 | 1247.2417 | -345.4259 | 2266.949 | 1236.0742 | -366.0425 | 2237.3665 | 1226.6348 | -383.4688 | 2576.7061 | 1334.9134 | -183.5727 | 2479.4008 | 1303.8647 | -240.8927 | 2387.9195 | 1274.6742 | -294.782 | 2306.7785 | 1248.7832 | -342.58 | 2147.1792 | 1197.8573 | -436.5958 | 2366.3287 | 1267.7849 | -307.5005 | 2476.5427 | 1302.9527 | -242.5764 | 2357.7024 | 1265.0324 | -312.5821 | 2472.3698 | 1301.6212 | -245.0345 | 2444.223 | 1292.6399 | -261.615
VEPCO | 2031 | 4 | 2503.1093 | 1311.4297 | -226.9267 | 2551.1092 | 1326.7458 | -198.6511 | 2496.8802 | 1309.4421 | -230.5961 | 2234.1758 | 1225.6167 | -385.3483 | 2263.6864 | 1235.0331 | -367.9644 | 2340.77 | 1259.6295 | -322.5565 | 2354.5809 | 1264.0363 | -314.4208 | 2168.5766 | 1204.6849 | -423.9911 | 2288.8255 | 1243.0547 | -353.1556 | 2444.4488 | 1292.712 | -261.482 | 2345.0614 | 1260.9988 | -320.0285 | 2256.1087 | 1232.6152 | -372.4283 | 2500.2997 | 1310.5332 | -228.5817 | 2329.7136 | 1256.1015 | -329.0695 | 2301.9473 | 1247.2417 | -345.4259 | 2266.949 | 1236.0742 | -366.0425 | 2237.3665 | 1226.6348 | -383.4688 | 2576.7061 | 1334.9134 | -183.5727 | 2479.4008 | 1303.8647 | -240.8927 | 2387.9195 | 1274.6742 | -294.782 | 2306.7785 | 1248.7832 | -342.58 | 2147.1792 | 1197.8573 | -436.5958 | 2366.3287 | 1267.7849 | -307.5005 | 2476.5427 | 1302.9527 | -242.5764 | 2357.7024 | 1265.0324 | -312.5821 | 2472.3698 | 1301.6212 | -245.0345 | 2444.223 | 1292.6399 | -261.615
VEPCO | 2032 | 1 | 2503.1093 | 1311.4297 | -226.9267 | 2551.1092 | 1326.7458 | -198.6511 | 2496.8802 | 1309.4421 | -230.5961 | 2234.1758 | 1225.6167 | -385.3483 | 2263.6864 | 1235.0331 | -367.9644 | 2340.77 | 1259.6295 | -322.5565 | 2354.5809 | 1264.0363 | -314.4208 | 2168.5766 | 1204.6849 | -423.9911 | 2288.8255 | 1243.0547 | -353.1556 | 2444.4488 | 1292.712 | -261.482 | 2345.0614 | 1260.9988 | -320.0285 | 2256.1087 | 1232.6152 | -372.4283 | 2500.2997 | 1310.5332 | -228.5817 | 2329.7136 | 1256.1015 | -329.0695 | 2301.9473 | 1247.2417 | -345.4259 | 2266.949 | 1236.0742 | -366.0425 | 2237.3665 | 1226.6348 | -383.4688 | 2576.7061 | 1334.9134 | -183.5727 | 2479.4008 | 1303.8647 | -240.8927 | 2387.9195 | 1274.6742 | -294.782 | 2306.7785 | 1248.7832 | -342.58 | 2147.1792 | 1197.8573 | -436.5958 | 2366.3287 | 1267.7849 | -307.5005 | 2476.5427 | 1302.9527 | -242.5764 | 2357.7024 | 1265.0324 | -312.5821 | 2472.3698 | 1301.6212 | -245.0345 | 2444.223 | 1292.6399 | -261.615
VEPCO | 2032 | 2 | 2503.1093 | 1311.4297 | -226.9267 | 2551.1092 | 1326.7458 | -198.6511 | 2496.8802 | 1309.4421 | -230.5961 | 2234.1758 | 1225.6167 | -385.3483 | 2263.6864 | 1235.0331 | -367.9644 | 2340.77 | 1259.6295 | -322.5565 | 2354.5809 | 1264.0363 | -314.4208 | 2168.5766 | 1204.6849 | -423.9911 | 2288.8255 | 1243.0547 | -353.1556 | 2444.4488 | 1292.712 | -261.482 | 2345.0614 | 1260.9988 | -320.0285 | 2256.1087 | 1232.6152 | -372.4283 | 2500.2997 | 1310.5332 | -228.5817 | 2329.7136 | 1256.1015 | -329.0695 | 2301.9473 | 1247.2417 | -345.4259 | 2266.949 | 1236.0742 | -366.0425 | 2237.3665 | 1226.6348 | -383.4688 | 2576.7061 | 1334.9134 | -183.5727 | 2479.4008 | 1303.8647 | -240.8927 | 2387.9195 | 1274.6742 | -294.782 | 2306.7785 | 1248.7832 | -342.58 | 2147.1792 | 1197.8573 | -436.5958 | 2366.3287 | 1267.7849 | -307.5005 | 2476.5427 | 1302.9527 | -242.5764 | 2357.7024 | 1265.0324 | -312.5821 | 2472.3698 | 1301.6212 | -245.0345 | 2444.223 | 1292.6399 | -261.615
VEPCO | 2032 | 3 | 2527.6762 | 1319.2687 | -212.4549 | 2576.3155 | 1334.7888 | -183.8028 | 2521.3641 | 1317.2546 | -216.1732 | 2255.1609 | 1232.3128 | -372.9866 | 2285.0646 | 1241.8546 | -355.3711 | 2363.1748 | 1266.7785 | -309.3584 | 2377.1696 | 1271.2441 | -301.1144 | 2188.688 | 1211.1022 | -412.144 | 2310.5385 | 1249.983 | -340.3651 | 2468.2345 | 1300.3016 | -247.4705 | 2367.5234 | 1268.1661 | -306.7968 | 2277.3859 | 1239.4045 | -359.8944 | 2524.8292 | 1318.3602 | -214.132 | 2351.9712 | 1263.2036 | -315.9582 | 2323.8351 | 1254.2258 | -332.5324 | 2288.3707 | 1242.9096 | -353.4236 | 2258.3942 | 1233.3445 | -371.082 | 2602.2532 | 1343.0652 | -168.5236 | 2503.652 | 1311.6029 | -226.607 | 2410.9522 | 1282.0237 | -281.214 | 2328.7305 | 1255.7878 | -329.6486 | 2167.0056 | 1204.1836 | -424.9165 | 2389.0739 | 1275.0426 | -294.1019 | 2500.7558 | 1310.6787 | -228.3131 | 2380.3327 | 1272.2534 | -299.2511 | 2496.5273 | 1309.3295 | -230.8039 | 2468.0057 | 1300.2286 | -247.6053
VEPCO | 2032 | 4 | 2527.6762 | 1319.2687 | -212.4549 | 2576.3155 | 1334.7888 | -183.8028 | 2521.3641 | 1317.2546 | -216.1732 | 2255.1609 | 1232.3128 | -372.9866 | 2285.0646 | 1241.8546 | -355.3711 | 2363.1748 | 1266.7785 | -309.3584 | 2377.1696 | 1271.2441 | -301.1144 | 2188.688 | 1211.1022 | -412.144 | 2310.5385 | 1249.983 | -340.3651 | 2468.2345 | 1300.3016 | -247.4705 | 2367.5234 | 1268.1661 | -306.7968 | 2277.3859 | 1239.4045 | -359.8944 | 2524.8292 | 1318.3602 | -214.132 | 2351.9712 | 1263.2036 | -315.9582 | 2323.8351 | 1254.2258 | -332.5324 | 2288.3707 | 1242.9096 | -353.4236 | 2258.3942 | 1233.3445 | -371.082 | 2602.2532 | 1343.0652 | -168.5236 | 2503.652 | 1311.6029 | -226.607 | 2410.9522 | 1282.0237 | -281.214 | 2328.7305 | 1255.7878 | -329.6486 | 2167.0056 | 1204.1836 | -424.9165 | 2389.0739 | 1275.0426 | -294.1019 | 2500.7558 | 1310.6787 | -228.3131 | 2380.3327 | 1272.2534 | -299.2511 | 2496.5273 | 1309.3295 | -230.8039 | 2468.0057 | 1300.2286 | -247.6053
VEPCO | 2033 | 1 | 2527.6762 | 1319.2687 | -212.4549 | 2576.3155 | 1334.7888 | -183.8028 | 2521.3641 | 1317.2546 | -216.1732 | 2255.1609 | 1232.3128 | -372.9866 | 2285.0646 | 1241.8546 | -355.3711 | 2363.1748 | 1266.7785 | -309.3584 | 2377.1696 | 1271.2441 | -301.1144 | 2188.688 | 1211.1022 | -412.144 | 2310.5385 | 1249.983 | -340.3651 | 2468.2345 | 1300.3016 | -247.4705 | 2367.5234 | 1268.1661 | -306.7968 | 2277.3859 | 1239.4045 | -359.8944 | 2524.8292 | 1318.3602 | -214.132 | 2351.9712 | 1263.2036 | -315.9582 | 2323.8351 | 1254.2258 | -332.5324 | 2288.3707 | 1242.9096 | -353.4236 | 2258.3942 | 1233.3445 | -371.082 | 2602.2532 | 1343.0652 | -168.5236 | 2503.652 | 1311.6029 | -226.607 | 2410.9522 | 1282.0237 | -281.214 | 2328.7305 | 1255.7878 | -329.6486 | 2167.0056 | 1204.1836 | -424.9165 | 2389.0739 | 1275.0426 | -294.1019 | 2500.7558 | 1310.6787 | -228.3131 | 2380.3327 | 1272.2534 | -299.2511 | 2496.5273 | 1309.3295 | -230.8039 | 2468.0057 | 1300.2286 | -247.6053
VEPCO | 2033 | 2 | 2527.6762 | 1319.2687 | -212.4549 | 2576.3155 | 1334.7888 | -183.8028 | 2521.3641 | 1317.2546 | -216.1732 | 2255.1609 | 1232.3128 | -372.9866 | 2285.0646 | 1241.8546 | -355.3711 | 2363.1748 | 1266.7785 | -309.3584 | 2377.1696 | 1271.2441 | -301.1144 | 2188.688 | 1211.1022 | -412.144 | 2310.5385 | 1249.983 | -340.3651 | 2468.2345 | 1300.3016 | -247.4705 | 2367.5234 | 1268.1661 | -306.7968 | 2277.3859 | 1239.4045 | -359.8944 | 2524.8292 | 1318.3602 | -214.132 | 2351.9712 | 1263.2036 | -315.9582 | 2323.8351 | 1254.2258 | -332.5324 | 2288.3707 | 1242.9096 | -353.4236 | 2258.3942 | 1233.3445 | -371.082 | 2602.2532 | 1343.0652 | -168.5236 | 2503.652 | 1311.6029 | -226.607 | 2410.9522 | 1282.0237 | -281.214 | 2328.7305 | 1255.7878 | -329.6486 | 2167.0056 | 1204.1836 | -424.9165 | 2389.0739 | 1275.0426 | -294.1019 | 2500.7558 | 1310.6787 | -228.3131 | 2380.3327 | 1272.2534 | -299.2511 | 2496.5273 | 1309.3295 | -230.8039 | 2468.0057 | 1300.2286 | -247.6053
VEPCO | 2033 | 3 | 2551.696 | 1326.9331 | -198.3055 | 2600.9603 | 1342.6526 | -169.2852 | 2545.3028 | 1324.8931 | -202.0716 | 2275.6787 | 1238.8597 | -360.9001 | 2305.9666 | 1248.5242 | -343.0583 | 2385.0806 | 1273.7684 | -296.4543 | 2399.2553 | 1278.2913 | -288.1043 | 2208.3515 | 1217.3765 | -400.5608 | 2331.7678 | 1256.757 | -327.8594 | 2491.4904 | 1307.7223 | -233.7711 | 2389.4851 | 1275.1738 | -293.8597 | 2298.1892 | 1246.0425 | -347.6397 | 2548.8124 | 1326.0129 | -200.0042 | 2373.733 | 1270.1475 | -303.1388 | 2345.2353 | 1261.0543 | -319.9261 | 2309.3152 | 1249.5927 | -341.0857 | 2278.9534 | 1239.9046 | -358.971 | 2627.2314 | 1351.0354 | -153.8096 | 2527.363 | 1319.1687 | -212.6394 | 2433.472 | 1289.2094 | -267.9482 | 2350.1937 | 1262.6364 | -317.0052 | 2186.3905 | 1210.3691 | -413.4974 | 2411.3126 | 1282.1386 | -281.0017 | 2524.4296 | 1318.2327 | -214.3674 | 2402.459 | 1279.3136 | -286.2171 | 2520.1468 | 1316.8661 | -216.8903 | 2491.2586 | 1307.6483 | -233.9076
VEPCO | 2033 | 4 | 2551.696 | 1326.9331 | -198.3055 | 2600.9603 | 1342.6526 | -169.2852 | 2545.3028 | 1324.8931 | -202.0716 | 2275.6787 | 1238.8597 | -360.9001 | 2305.9666 | 1248.5242 | -343.0583 | 2385.0806 | 1273.7684 | -296.4543 | 2399.2553 | 1278.2913 | -288.1043 | 2208.3515 | 1217.3765 | -400.5608 | 2331.7678 | 1256.757 | -327.8594 | 2491.4904 | 1307.7223 | -233.7711 | 2389.4851 | 1275.1738 | -293.8597 | 2298.1892 | 1246.0425 | -347.6397 | 2548.8124 | 1326.0129 | -200.0042 | 2373.733 | 1270.1475 | -303.1388 | 2345.2353 | 1261.0543 | -319.9261 | 2309.3152 | 1249.5927 | -341.0857 | 2278.9534 | 1239.9046 | -358.971 | 2627.2314 | 1351.0354 | -153.8096 | 2527.363 | 1319.1687 | -212.6394 | 2433.472 | 1289.2094 | -267.9482 | 2350.1937 | 1262.6364 | -317.0052 | 2186.3905 | 1210.3691 | -413.4974 | 2411.3126 | 1282.1386 | -281.0017 | 2524.4296 | 1318.2327 | -214.3674 | 2402.459 | 1279.3136 | -286.2171 | 2520.1468 | 1316.8661 | -216.8903 | 2491.2586 | 1307.6483 | -233.9076
VEPCO | 2034 | 1 | 2551.696 | 1326.9331 | -198.3055 | 2600.9603 | 1342.6526 | -169.2852 | 2545.3028 | 1324.8931 | -202.0716 | 2275.6787 | 1238.8597 | -360.9001 | 2305.9666 | 1248.5242 | -343.0583 | 2385.0806 | 1273.7684 | -296.4543 | 2399.2553 | 1278.2913 | -288.1043 | 2208.3515 | 1217.3765 | -400.5608 | 2331.7678 | 1256.757 | -327.8594 | 2491.4904 | 1307.7223 | -233.7711 | 2389.4851 | 1275.1738 | -293.8597 | 2298.1892 | 1246.0425 | -347.6397 | 2548.8124 | 1326.0129 | -200.0042 | 2373.733 | 1270.1475 | -303.1388 | 2345.2353 | 1261.0543 | -319.9261 | 2309.3152 | 1249.5927 | -341.0857 | 2278.9534 | 1239.9046 | -358.971 | 2627.2314 | 1351.0354 | -153.8096 | 2527.363 | 1319.1687 | -212.6394 | 2433.472 | 1289.2094 | -267.9482 | 2350.1937 | 1262.6364 | -317.0052 | 2186.3905 | 1210.3691 | -413.4974 | 2411.3126 | 1282.1386 | -281.0017 | 2524.4296 | 1318.2327 | -214.3674 | 2402.459 | 1279.3136 | -286.2171 | 2520.1468 | 1316.8661 | -216.8903 | 2491.2586 | 1307.6483 | -233.9076
VEPCO | 2034 | 2 | 2551.696 | 1326.9331 | -198.3055 | 2600.9603 | 1342.6526 | -169.2852 | 2545.3028 | 1324.8931 | -202.0716 | 2275.6787 | 1238.8597 | -360.9001 | 2305.9666 | 1248.5242 | -343.0583 | 2385.0806 | 1273.7684 | -296.4543 | 2399.2553 | 1278.2913 | -288.1043 | 2208.3515 | 1217.3765 | -400.5608 | 2331.7678 | 1256.757 | -327.8594 | 2491.4904 | 1307.7223 | -233.7711 | 2389.4851 | 1275.1738 | -293.8597 | 2298.1892 | 1246.0425 | -347.6397 | 2548.8124 | 1326.0129 | -200.0042 | 2373.733 | 1270.1475 | -303.1388 | 2345.2353 | 1261.0543 | -319.9261 | 2309.3152 | 1249.5927 | -341.0857 | 2278.9534 | 1239.9046 | -358.971 | 2627.2314 | 1351.0354 | -153.8096 | 2527.363 | 1319.1687 | -212.6394 | 2433.472 | 1289.2094 | -267.9482 | 2350.1937 | 1262.6364 | -317.0052 | 2186.3905 | 1210.3691 | -413.4974 | 2411.3126 | 1282.1386 | -281.0017 | 2524.4296 | 1318.2327 | -214.3674 | 2402.459 | 1279.3136 | -286.2171 | 2520.1468 | 1316.8661 | -216.8903 | 2491.2586 | 1307.6483 | -233.9076
VEPCO | 2034 | 3 | 2575.792 | 1334.6218 | -184.1112 | 2625.6833 | 1350.5414 | -154.7215 | 2569.3174 | 1332.5558 | -187.9252 | 2296.2615 | 1245.4274 | -348.7753 | 2326.935 | 1255.2149 | -330.7063 | 2407.0559 | 1280.7804 | -283.5092 | 2421.4111 | 1285.3609 | -275.053 | 2228.0774 | 1223.6708 | -388.9407 | 2353.0646 | 1263.5525 | -315.3141 | 2514.8201 | 1315.1665 | -220.0281 | 2411.5165 | 1282.2037 | -280.8816 | 2319.0586 | 1252.7017 | -335.3461 | 2572.8717 | 1333.6899 | -185.8315 | 2395.5639 | 1277.1135 | -290.2788 | 2366.7035 | 1267.9045 | -307.2797 | 2330.3262 | 1256.297 | -328.7087 | 2299.578 | 1246.4857 | -346.8216 | 2652.2888 | 1359.0308 | -139.0489 | 2551.1494 | 1326.7586 | -198.6275 | 2456.0633 | 1296.418 | -254.6402 | 2371.725 | 1269.5068 | -304.3217 | 2205.8369 | 1216.5742 | -402.042 | 2433.6218 | 1289.2572 | -267.8599 | 2548.1786 | 1325.8107 | -200.3775 | 2424.6555 | 1286.3962 | -273.1417 | 2543.8413 | 1324.4267 | -202.9325 | 2514.5854 | 1315.0916 | -220.1664
VEPCO | 2034 | 4 | 2575.792 | 1334.6218 | -184.1112 | 2625.6833 | 1350.5414 | -154.7215 | 2569.3174 | 1332.5558 | -187.9252 | 2296.2615 | 1245.4274 | -348.7753 | 2326.935 | 1255.2149 | -330.7063 | 2407.0559 | 1280.7804 | -283.5092 | 2421.4111 | 1285.3609 | -275.053 | 2228.0774 | 1223.6708 | -388.9407 | 2353.0646 | 1263.5525 | -315.3141 | 2514.8201 | 1315.1665 | -220.0281 | 2411.5165 | 1282.2037 | -280.8816 | 2319.0586 | 1252.7017 | -335.3461 | 2572.8717 | 1333.6899 | -185.8315 | 2395.5639 | 1277.1135 | -290.2788 | 2366.7035 | 1267.9045 | -307.2797 | 2330.3262 | 1256.297 | -328.7087 | 2299.578 | 1246.4857 | -346.8216 | 2652.2888 | 1359.0308 | -139.0489 | 2551.1494 | 1326.7586 | -198.6275 | 2456.0633 | 1296.418 | -254.6402 | 2371.725 | 1269.5068 | -304.3217 | 2205.8369 | 1216.5742 | -402.042 | 2433.6218 | 1289.2572 | -267.8599 | 2548.1786 | 1325.8107 | -200.3775 | 2424.6555 | 1286.3962 | -273.1417 | 2543.8413 | 1324.4267 | -202.9325 | 2514.5854 | 1315.0916 | -220.1664
VEPCO | 2035 | 1 | 2575.792 | 1334.6218 | -184.1112 | 2625.6833 | 1350.5414 | -154.7215 | 2569.3174 | 1332.5558 | -187.9252 | 2296.2615 | 1245.4274 | -348.7753 | 2326.935 | 1255.2149 | -330.7063 | 2407.0559 | 1280.7804 | -283.5092 | 2421.4111 | 1285.3609 | -275.053 | 2228.0774 | 1223.6708 | -388.9407 | 2353.0646 | 1263.5525 | -315.3141 | 2514.8201 | 1315.1665 | -220.0281 | 2411.5165 | 1282.2037 | -280.8816 | 2319.0586 | 1252.7017 | -335.3461 | 2572.8717 | 1333.6899 | -185.8315 | 2395.5639 | 1277.1135 | -290.2788 | 2366.7035 | 1267.9045 | -307.2797 | 2330.3262 | 1256.297 | -328.7087 | 2299.578 | 1246.4857 | -346.8216 | 2652.2888 | 1359.0308 | -139.0489 | 2551.1494 | 1326.7586 | -198.6275 | 2456.0633 | 1296.418 | -254.6402 | 2371.725 | 1269.5068 | -304.3217 | 2205.8369 | 1216.5742 | -402.042 | 2433.6218 | 1289.2572 | -267.8599 | 2548.1786 | 1325.8107 | -200.3775 | 2424.6555 | 1286.3962 | -273.1417 | 2543.8413 | 1324.4267 | -202.9325 | 2514.5854 | 1315.0916 | -220.1664
VEPCO | 2035 | 2 | 2575.792 | 1334.6218 | -184.1112 | 2625.6833 | 1350.5414 | -154.7215 | 2569.3174 | 1332.5558 | -187.9252 | 2296.2615 | 1245.4274 | -348.7753 | 2326.935 | 1255.2149 | -330.7063 | 2407.0559 | 1280.7804 | -283.5092 | 2421.4111 | 1285.3609 | -275.053 | 2228.0774 | 1223.6708 | -388.9407 | 2353.0646 | 1263.5525 | -315.3141 | 2514.8201 | 1315.1665 | -220.0281 | 2411.5165 | 1282.2037 | -280.8816 | 2319.0586 | 1252.7017 | -335.3461 | 2572.8717 | 1333.6899 | -185.8315 | 2395.5639 | 1277.1135 | -290.2788 | 2366.7035 | 1267.9045 | -307.2797 | 2330.3262 | 1256.297 | -328.7087 | 2299.578 | 1246.4857 | -346.8216 | 2652.2888 | 1359.0308 | -139.0489 | 2551.1494 | 1326.7586 | -198.6275 | 2456.0633 | 1296.418 | -254.6402 | 2371.725 | 1269.5068 | -304.3217 | 2205.8369 | 1216.5742 | -402.042 | 2433.6218 | 1289.2572 | -267.8599 | 2548.1786 | 1325.8107 | -200.3775 | 2424.6555 | 1286.3962 | -273.1417 | 2543.8413 | 1324.4267 | -202.9325 | 2514.5854 | 1315.0916 | -220.1664
VEPCO | 2035 | 3 | 2600.4091 | 1342.4767 | -169.6099 | 2650.941 | 1358.6008 | -139.8429 | 2593.8513 | 1340.3843 | -173.4729 | 2317.2895 | 1252.1371 | -336.3883 | 2348.3568 | 1262.0503 | -318.0873 | 2429.5064 | 1287.944 | -270.2842 | 2444.0459 | 1292.5834 | -261.7194 | 2248.2299 | 1230.1012 | -377.0694 | 2374.8219 | 1270.495 | -302.4974 | 2538.6543 | 1322.7716 | -205.988 | 2434.0243 | 1289.3856 | -267.6228 | 2340.3793 | 1259.5048 | -322.7867 | 2597.4512 | 1341.5329 | -171.3523 | 2417.8669 | 1284.23 | -277.1407 | 2388.6359 | 1274.9028 | -294.3599 | 2351.7915 | 1263.1463 | -316.064 | 2320.6485 | 1253.209 | -334.4095 | 2677.8881 | 1367.1992 | -123.969 | 2575.45 | 1334.5126 | -184.3126 | 2479.1431 | 1303.7824 | -241.0445 | 2393.7219 | 1276.5257 | -291.3639 | 2225.7038 | 1222.9134 | -390.339 | 2456.4134 | 1296.5297 | -254.434 | 2572.4411 | 1333.5525 | -186.0851 | 2447.332 | 1293.6319 | -259.7836 | 2568.0481 | 1332.1508 | -188.6729 | 2538.4166 | 1322.6958 | -206.128
VEPCO | 2035 | 4 | 2600.4091 | 1342.4767 | -169.6099 | 2650.941 | 1358.6008 | -139.8429 | 2593.8513 | 1340.3843 | -173.4729 | 2317.2895 | 1252.1371 | -336.3883 | 2348.3568 | 1262.0503 | -318.0873 | 2429.5064 | 1287.944 | -270.2842 | 2444.0459 | 1292.5834 | -261.7194 | 2248.2299 | 1230.1012 | -377.0694 | 2374.8219 | 1270.495 | -302.4974 | 2538.6543 | 1322.7716 | -205.988 | 2434.0243 | 1289.3856 | -267.6228 | 2340.3793 | 1259.5048 | -322.7867 | 2597.4512 | 1341.5329 | -171.3523 | 2417.8669 | 1284.23 | -277.1407 | 2388.6359 | 1274.9028 | -294.3599 | 2351.7915 | 1263.1463 | -316.064 | 2320.6485 | 1253.209 | -334.4095 | 2677.8881 | 1367.1992 | -123.969 | 2575.45 | 1334.5126 | -184.3126 | 2479.1431 | 1303.7824 | -241.0445 | 2393.7219 | 1276.5257 | -291.3639 | 2225.7038 | 1222.9134 | -390.339 | 2456.4134 | 1296.5297 | -254.434 | 2572.4411 | 1333.5525 | -186.0851 | 2447.332 | 1293.6319 | -259.7836 | 2568.0481 | 1332.1508 | -188.6729 | 2538.4166 | 1322.6958 | -206.128
VEPCO | 2036 | 1 | 2600.4091 | 1342.4767 | -169.6099 | 2650.941 | 1358.6008 | -139.8429 | 2593.8513 | 1340.3843 | -173.4729 | 2317.2895 | 1252.1371 | -336.3883 | 2348.3568 | 1262.0503 | -318.0873 | 2429.5064 | 1287.944 | -270.2842 | 2444.0459 | 1292.5834 | -261.7194 | 2248.2299 | 1230.1012 | -377.0694 | 2374.8219 | 1270.495 | -302.4974 | 2538.6543 | 1322.7716 | -205.988 | 2434.0243 | 1289.3856 | -267.6228 | 2340.3793 | 1259.5048 | -322.7867 | 2597.4512 | 1341.5329 | -171.3523 | 2417.8669 | 1284.23 | -277.1407 | 2388.6359 | 1274.9028 | -294.3599 | 2351.7915 | 1263.1463 | -316.064 | 2320.6485 | 1253.209 | -334.4095 | 2677.8881 | 1367.1992 | -123.969 | 2575.45 | 1334.5126 | -184.3126 | 2479.1431 | 1303.7824 | -241.0445 | 2393.7219 | 1276.5257 | -291.3639 | 2225.7038 | 1222.9134 | -390.339 | 2456.4134 | 1296.5297 | -254.434 | 2572.4411 | 1333.5525 | -186.0851 | 2447.332 | 1293.6319 | -259.7836 | 2568.0481 | 1332.1508 | -188.6729 | 2538.4166 | 1322.6958 | -206.128
VEPCO | 2036 | 2 | 2600.4091 | 1342.4767 | -169.6099 | 2650.941 | 1358.6008 | -139.8429 | 2593.8513 | 1340.3843 | -173.4729 | 2317.2895 | 1252.1371 | -336.3883 | 2348.3568 | 1262.0503 | -318.0873 | 2429.5064 | 1287.944 | -270.2842 | 2444.0459 | 1292.5834 | -261.7194 | 2248.2299 | 1230.1012 | -377.0694 | 2374.8219 | 1270.495 | -302.4974 | 2538.6543 | 1322.7716 | -205.988 | 2434.0243 | 1289.3856 | -267.6228 | 2340.3793 | 1259.5048 | -322.7867 | 2597.4512 | 1341.5329 | -171.3523 | 2417.8669 | 1284.23 | -277.1407 | 2388.6359 | 1274.9028 | -294.3599 | 2351.7915 | 1263.1463 | -316.064 | 2320.6485 | 1253.209 | -334.4095 | 2677.8881 | 1367.1992 | -123.969 | 2575.45 | 1334.5126 | -184.3126 | 2479.1431 | 1303.7824 | -241.0445 | 2393.7219 | 1276.5257 | -291.3639 | 2225.7038 | 1222.9134 | -390.339 | 2456.4134 | 1296.5297 | -254.434 | 2572.4411 | 1333.5525 | -186.0851 | 2447.332 | 1293.6319 | -259.7836 | 2568.0481 | 1332.1508 | -188.6729 | 2538.4166 | 1322.6958 | -206.128
VEPCO | 2036 | 3 | 2625.7341 | 1350.5576 | -154.6916 | 2676.925 | 1366.8919 | -124.5364 | 2619.0908 | 1348.4378 | -158.605 | 2338.9221 | 1259.0398 | -323.645 | 2370.3946 | 1269.0823 | -305.1054 | 2452.6026 | 1295.3137 | -256.6788 | 2467.3317 | 1300.0136 | -248.0023 | 2268.9619 | 1236.7165 | -364.8568 | 2397.2049 | 1277.6371 | -289.3122 | 2563.1739 | 1330.5955 | -191.5442 | 2457.1793 | 1296.7741 | -253.9828 | 2362.3131 | 1266.5036 | -309.866 | 2622.7377 | 1349.6015 | -156.4567 | 2440.8112 | 1291.5512 | -263.6248 | 2411.1991 | 1282.1024 | -281.0686 | 2373.8741 | 1270.1925 | -303.0557 | 2342.325 | 1260.1256 | -321.6405 | 2704.2235 | 1375.6025 | -108.4555 | 2600.4495 | 1342.4896 | -169.5861 | 2502.8865 | 1311.3586 | -227.0579 | 2416.3513 | 1283.7464 | -278.0335 | 2246.142 | 1229.435 | -378.2993 | 2479.8605 | 1304.0113 | -240.6219 | 2597.4013 | 1341.517 | -171.3817 | 2470.6606 | 1301.0758 | -246.0413 | 2592.951 | 1340.097 | -174.0032 | 2562.9331 | 1330.5187 | -191.686
VEPCO | 2036 | 4 | 2625.7341 | 1350.5576 | -154.6916 | 2676.925 | 1366.8919 | -124.5364 | 2619.0908 | 1348.4378 | -158.605 | 2338.9221 | 1259.0398 | -323.645 | 2370.3946 | 1269.0823 | -305.1054 | 2452.6026 | 1295.3137 | -256.6788 | 2467.3317 | 1300.0136 | -248.0023 | 2268.9619 | 1236.7165 | -364.8568 | 2397.2049 | 1277.6371 | -289.3122 | 2563.1739 | 1330.5955 | -191.5442 | 2457.1793 | 1296.7741 | -253.9828 | 2362.3131 | 1266.5036 | -309.866 | 2622.7377 | 1349.6015 | -156.4567 | 2440.8112 | 1291.5512 | -263.6248 | 2411.1991 | 1282.1024 | -281.0686 | 2373.8741 | 1270.1925 | -303.0557 | 2342.325 | 1260.1256 | -321.6405 | 2704.2235 | 1375.6025 | -108.4555 | 2600.4495 | 1342.4896 | -169.5861 | 2502.8865 | 1311.3586 | -227.0579 | 2416.3513 | 1283.7464 | -278.0335 | 2246.142 | 1229.435 | -378.2993 | 2479.8605 | 1304.0113 | -240.6219 | 2597.4013 | 1341.517 | -171.3817 | 2470.6606 | 1301.0758 | -246.0413 | 2592.951 | 1340.097 | -174.0032 | 2562.9331 | 1330.5187 | -191.686

## Heating Splines
zone | year | quarter | h_1993_NCP | hs1_1993_NCP | h_1994_NCP | hs1_1994_NCP | h_1995_NCP | hs1_1995_NCP | h_1996_NCP | hs1_1996_NCP | h_1997_NCP | hs1_1997_NCP | h_1998_NCP | hs1_1998_NCP | h_1999_NCP | hs1_1999_NCP | h_2000_NCP | hs1_2000_NCP | h_2001_NCP | hs1_2001_NCP | h_2002_NCP | hs1_2002_NCP | h_2003_NCP | hs1_2003_NCP | h_2004_NCP | hs1_2004_NCP | h_2005_NCP | hs1_2005_NCP | h_2006_NCP | hs1_2006_NCP | h_2007_NCP | hs1_2007_NCP | h_2008_NCP | hs1_2008_NCP | h_2009_NCP | hs1_2009_NCP | h_2010_NCP | hs1_2010_NCP | h_2011_NCP | hs1_2011_NCP | h_2012_NCP | hs1_2012_NCP | h_2013_NCP | hs1_2013_NCP | h_2014_NCP | hs1_2014_NCP | h_2015_NCP | hs1_2015_NCP | h_2016_NCP | hs1_2016_NCP | h_2017_NCP | hs1_2017_NCP | h_2018_NCP | hs1_2018_NCP | h_2019_NCP | hs1_2019_NCP
AE | 1998 | 1 | 42.8866 | 62.1348 | 38.3436 | 69.2594 | 45.0073 | 58.809 | 39.5969 | 67.2937 | 38.7928 | 68.5548 | 38.6122 | 68.8381 | 38.8423 | 68.4773 | 42.7473 | 62.3532 | 35.9678 | 72.9852 | 44.964 | 58.8769 | 43.3422 | 61.4203 | 40.7522 | 65.4819 | 37.8943 | 69.9639 | 37.8459 | 70.0398 | 37.618 | 70.3972 | 40.0876 | 66.5242 | 37.9008 | 69.9538 | 41.6299 | 64.1055 | 32.9369 | 77.7384 | 39.2263 | 67.8749 | 41.9856 | 63.5477 | 43.9971 | 60.3932 | 34.2071 | 75.7464 | 35.9602 | 72.9971 | 40.8081 | 65.3943 | 40.6961 | 65.5699 | 35.2651 | 74.0872
AE | 1998 | 2 | 42.8866 | 62.1348 | 38.3436 | 69.2594 | 45.0073 | 58.809 | 39.5969 | 67.2937 | 38.7928 | 68.5548 | 38.6122 | 68.8381 | 38.8423 | 68.4773 | 42.7473 | 62.3532 | 35.9678 | 72.9852 | 44.964 | 58.8769 | 43.3422 | 61.4203 | 40.7522 | 65.4819 | 37.8943 | 69.9639 | 37.8459 | 70.0398 | 37.618 | 70.3972 | 40.0876 | 66.5242 | 37.9008 | 69.9538 | 41.6299 | 64.1055 | 32.9369 | 77.7384 | 39.2263 | 67.8749 | 41.9856 | 63.5477 | 43.9971 | 60.3932 | 34.2071 | 75.7464 | 35.9602 | 72.9971 | 40.8081 | 65.3943 | 40.6961 | 65.5699 | 35.2651 | 74.0872
AE | 1998 | 3 | 42.6346 | 62.5299 | 38.1226 | 69.6059 | 44.7408 | 59.2268 | 39.3674 | 67.6537 | 38.5688 | 68.9062 | 38.3894 | 69.1875 | 38.6179 | 68.8291 | 42.4963 | 62.7469 | 35.763 | 73.3063 | 44.6978 | 59.2943 | 43.0871 | 61.8203 | 40.5148 | 65.8542 | 37.6764 | 70.3056 | 37.6283 | 70.381 | 37.402 | 70.736 | 39.8547 | 66.8894 | 37.6828 | 70.2955 | 41.3865 | 64.4872 | 32.7528 | 78.027 | 38.9993 | 68.2309 | 41.7398 | 63.9332 | 43.7375 | 60.8003 | 34.0144 | 76.0486 | 35.7555 | 73.3181 | 40.5703 | 65.7672 | 40.4591 | 65.9416 | 35.0651 | 74.4008
AE | 1998 | 4 | 42.6346 | 62.5299 | 38.1226 | 69.6059 | 44.7408 | 59.2268 | 39.3674 | 67.6537 | 38.5688 | 68.9062 | 38.3894 | 69.1875 | 38.6179 | 68.8291 | 42.4963 | 62.7469 | 35.763 | 73.3063 | 44.6978 | 59.2943 | 43.0871 | 61.8203 | 40.5148 | 65.8542 | 37.6764 | 70.3056 | 37.6283 | 70.381 | 37.402 | 70.736 | 39.8547 | 66.8894 | 37.6828 | 70.2955 | 41.3865 | 64.4872 | 32.7528 | 78.027 | 38.9993 | 68.2309 | 41.7398 | 63.9332 | 43.7375 | 60.8003 | 34.0144 | 76.0486 | 35.7555 | 73.3181 | 40.5703 | 65.7672 | 40.4591 | 65.9416 | 35.0651 | 74.4008
AE | 1999 | 1 | 42.6346 | 62.5299 | 38.1226 | 69.6059 | 44.7408 | 59.2268 | 39.3674 | 67.6537 | 38.5688 | 68.9062 | 38.3894 | 69.1875 | 38.6179 | 68.8291 | 42.4963 | 62.7469 | 35.763 | 73.3063 | 44.6978 | 59.2943 | 43.0871 | 61.8203 | 40.5148 | 65.8542 | 37.6764 | 70.3056 | 37.6283 | 70.381 | 37.402 | 70.736 | 39.8547 | 66.8894 | 37.6828 | 70.2955 | 41.3865 | 64.4872 | 32.7528 | 78.027 | 38.9993 | 68.2309 | 41.7398 | 63.9332 | 43.7375 | 60.8003 | 34.0144 | 76.0486 | 35.7555 | 73.3181 | 40.5703 | 65.7672 | 40.4591 | 65.9416 | 35.0651 | 74.4008
AE | 1999 | 2 | 42.6346 | 62.5299 | 38.1226 | 69.6059 | 44.7408 | 59.2268 | 39.3674 | 67.6537 | 38.5688 | 68.9062 | 38.3894 | 69.1875 | 38.6179 | 68.8291 | 42.4963 | 62.7469 | 35.763 | 73.3063 | 44.6978 | 59.2943 | 43.0871 | 61.8203 | 40.5148 | 65.8542 | 37.6764 | 70.3056 | 37.6283 | 70.381 | 37.402 | 70.736 | 39.8547 | 66.8894 | 37.6828 | 70.2955 | 41.3865 | 64.4872 | 32.7528 | 78.027 | 38.9993 | 68.2309 | 41.7398 | 63.9332 | 43.7375 | 60.8003 | 34.0144 | 76.0486 | 35.7555 | 73.3181 | 40.5703 | 65.7672 | 40.4591 | 65.9416 | 35.0651 | 74.4008
AE | 1999 | 3 | 42.5753 | 62.623 | 38.0705 | 69.6875 | 44.6781 | 59.3252 | 39.3134 | 67.7385 | 38.516 | 68.9889 | 38.3369 | 69.2698 | 38.565 | 68.912 | 42.4371 | 62.8396 | 35.7148 | 73.382 | 44.6351 | 59.3926 | 43.027 | 61.9145 | 40.4589 | 65.9419 | 37.6251 | 70.3861 | 37.5771 | 70.4614 | 37.3511 | 70.8158 | 39.7999 | 66.9755 | 37.6315 | 70.3761 | 41.3292 | 64.5771 | 32.7095 | 78.095 | 38.9459 | 68.3148 | 41.6819 | 64.0241 | 43.6764 | 60.8961 | 33.969 | 76.1198 | 35.7073 | 73.3937 | 40.5143 | 65.855 | 40.4033 | 66.0292 | 35.018 | 74.4747
AE | 1999 | 4 | 42.5753 | 62.623 | 38.0705 | 69.6875 | 44.6781 | 59.3252 | 39.3134 | 67.7385 | 38.516 | 68.9889 | 38.3369 | 69.2698 | 38.565 | 68.912 | 42.4371 | 62.8396 | 35.7148 | 73.382 | 44.6351 | 59.3926 | 43.027 | 61.9145 | 40.4589 | 65.9419 | 37.6251 | 70.3861 | 37.5771 | 70.4614 | 37.3511 | 70.8158 | 39.7999 | 66.9755 | 37.6315 | 70.3761 | 41.3292 | 64.5771 | 32.7095 | 78.095 | 38.9459 | 68.3148 | 41.6819 | 64.0241 | 43.6764 | 60.8961 | 33.969 | 76.1198 | 35.7073 | 73.3937 | 40.5143 | 65.855 | 40.4033 | 66.0292 | 35.018 | 74.4747
AE | 2000 | 1 | 42.5753 | 62.623 | 38.0705 | 69.6875 | 44.6781 | 59.3252 | 39.3134 | 67.7385 | 38.516 | 68.9889 | 38.3369 | 69.2698 | 38.565 | 68.912 | 42.4371 | 62.8396 | 35.7148 | 73.382 | 44.6351 | 59.3926 | 43.027 | 61.9145 | 40.4589 | 65.9419 | 37.6251 | 70.3861 | 37.5771 | 70.4614 | 37.3511 | 70.8158 | 39.7999 | 66.9755 | 37.6315 | 70.3761 | 41.3292 | 64.5771 | 32.7095 | 78.095 | 38.9459 | 68.3148 | 41.6819 | 64.0241 | 43.6764 | 60.8961 | 33.969 | 76.1198 | 35.7073 | 73.3937 | 40.5143 | 65.855 | 40.4033 | 66.0292 | 35.018 | 74.4747
AE | 2000 | 2 | 42.5753 | 62.623 | 38.0705 | 69.6875 | 44.6781 | 59.3252 | 39.3134 | 67.7385 | 38.516 | 68.9889 | 38.3369 | 69.2698 | 38.565 | 68.912 | 42.4371 | 62.8396 | 35.7148 | 73.382 | 44.6351 | 59.3926 | 43.027 | 61.9145 | 40.4589 | 65.9419 | 37.6251 | 70.3861 | 37.5771 | 70.4614 | 37.3511 | 70.8158 | 39.7999 | 66.9755 | 37.6315 | 70.3761 | 41.3292 | 64.5771 | 32.7095 | 78.095 | 38.9459 | 68.3148 | 41.6819 | 64.0241 | 43.6764 | 60.8961 | 33.969 | 76.1198 | 35.7073 | 73.3937 | 40.5143 | 65.855 | 40.4033 | 66.0292 | 35.018 | 74.4747
AE | 2000 | 3 | 42.5125 | 62.7214 | 38.0155 | 69.7738 | 44.6117 | 59.4293 | 39.2562 | 67.8281 | 38.4602 | 69.0764 | 38.2814 | 69.3568 | 38.5092 | 68.9996 | 42.3746 | 62.9376 | 35.6638 | 73.4619 | 44.5689 | 59.4965 | 42.9635 | 62.0141 | 40.3998 | 66.0347 | 37.5708 | 70.4712 | 37.5229 | 70.5463 | 37.2973 | 70.9001 | 39.7419 | 67.0664 | 37.5772 | 70.4612 | 41.2686 | 64.6722 | 32.6636 | 78.1669 | 38.8893 | 68.4034 | 41.6206 | 64.1201 | 43.6117 | 60.9975 | 33.9209 | 76.1951 | 35.6563 | 73.4737 | 40.4551 | 65.9479 | 40.3443 | 66.1218 | 34.9682 | 74.5528
AE | 2000 | 4 | 42.5125 | 62.7214 | 38.0155 | 69.7738 | 44.6117 | 59.4293 | 39.2562 | 67.8281 | 38.4602 | 69.0764 | 38.2814 | 69.3568 | 38.5092 | 68.9996 | 42.3746 | 62.9376 | 35.6638 | 73.4619 | 44.5689 | 59.4965 | 42.9635 | 62.0141 | 40.3998 | 66.0347 | 37.5708 | 70.4712 | 37.5229 | 70.5463 | 37.2973 | 70.9001 | 39.7419 | 67.0664 | 37.5772 | 70.4612 | 41.2686 | 64.6722 | 32.6636 | 78.1669 | 38.8893 | 68.4034 | 41.6206 | 64.1201 | 43.6117 | 60.9975 | 33.9209 | 76.1951 | 35.6563 | 73.4737 | 40.4551 | 65.9479 | 40.3443 | 66.1218 | 34.9682 | 74.5528
AE | 2001 | 1 | 42.5125 | 62.7214 | 38.0155 | 69.7738 | 44.6117 | 59.4293 | 39.2562 | 67.8281 | 38.4602 | 69.0764 | 38.2814 | 69.3568 | 38.5092 | 68.9996 | 42.3746 | 62.9376 | 35.6638 | 73.4619 | 44.5689 | 59.4965 | 42.9635 | 62.0141 | 40.3998 | 66.0347 | 37.5708 | 70.4712 | 37.5229 | 70.5463 | 37.2973 | 70.9001 | 39.7419 | 67.0664 | 37.5772 | 70.4612 | 41.2686 | 64.6722 | 32.6636 | 78.1669 | 38.8893 | 68.4034 | 41.6206 | 64.1201 | 43.6117 | 60.9975 | 33.9209 | 76.1951 | 35.6563 | 73.4737 | 40.4551 | 65.9479 | 40.3443 | 66.1218 | 34.9682 | 74.5528
AE | 2001 | 2 | 42.5125 | 62.7214 | 38.0155 | 69.7738 | 44.6117 | 59.4293 | 39.2562 | 67.8281 | 38.4602 | 69.0764 | 38.2814 | 69.3568 | 38.5092 | 68.9996 | 42.3746 | 62.9376 | 35.6638 | 73.4619 | 44.5689 | 59.4965 | 42.9635 | 62.0141 | 40.3998 | 66.0347 | 37.5708 | 70.4712 | 37.5229 | 70.5463 | 37.2973 | 70.9001 | 39.7419 | 67.0664 | 37.5772 | 70.4612 | 41.2686 | 64.6722 | 32.6636 | 78.1669 | 38.8893 | 68.4034 | 41.6206 | 64.1201 | 43.6117 | 60.9975 | 33.9209 | 76.1951 | 35.6563 | 73.4737 | 40.4551 | 65.9479 | 40.3443 | 66.1218 | 34.9682 | 74.5528
AE | 2001 | 3 | 42.64 | 62.5215 | 38.1273 | 69.5985 | 44.7465 | 59.2179 | 39.3723 | 67.646 | 38.5736 | 68.8986 | 38.3942 | 69.18 | 38.6227 | 68.8216 | 42.5016 | 62.7384 | 35.7674 | 73.2994 | 44.7035 | 59.2853 | 43.0926 | 61.8117 | 40.5199 | 65.8463 | 37.6811 | 70.2983 | 37.633 | 70.3737 | 37.4066 | 70.7287 | 39.8597 | 66.8816 | 37.6875 | 70.2882 | 41.3918 | 64.479 | 32.7568 | 78.0209 | 39.0042 | 68.2233 | 41.745 | 63.925 | 43.7431 | 60.7916 | 34.0185 | 76.0422 | 35.7599 | 73.3112 | 40.5754 | 65.7592 | 40.4642 | 65.9337 | 35.0694 | 74.3941
AE | 2001 | 4 | 42.64 | 62.5215 | 38.1273 | 69.5985 | 44.7465 | 59.2179 | 39.3723 | 67.646 | 38.5736 | 68.8986 | 38.3942 | 69.18 | 38.6227 | 68.8216 | 42.5016 | 62.7384 | 35.7674 | 73.2994 | 44.7035 | 59.2853 | 43.0926 | 61.8117 | 40.5199 | 65.8463 | 37.6811 | 70.2983 | 37.633 | 70.3737 | 37.4066 | 70.7287 | 39.8597 | 66.8816 | 37.6875 | 70.2882 | 41.3918 | 64.479 | 32.7568 | 78.0209 | 39.0042 | 68.2233 | 41.745 | 63.925 | 43.7431 | 60.7916 | 34.0185 | 76.0422 | 35.7599 | 73.3112 | 40.5754 | 65.7592 | 40.4642 | 65.9337 | 35.0694 | 74.3941
AE | 2002 | 1 | 42.64 | 62.5215 | 38.1273 | 69.5985 | 44.7465 | 59.2179 | 39.3723 | 67.646 | 38.5736 | 68.8986 | 38.3942 | 69.18 | 38.6227 | 68.8216 | 42.5016 | 62.7384 | 35.7674 | 73.2994 | 44.7035 | 59.2853 | 43.0926 | 61.8117 | 40.5199 | 65.8463 | 37.6811 | 70.2983 | 37.633 | 70.3737 | 37.4066 | 70.7287 | 39.8597 | 66.8816 | 37.6875 | 70.2882 | 41.3918 | 64.479 | 32.7568 | 78.0209 | 39.0042 | 68.2233 | 41.745 | 63.925 | 43.7431 | 60.7916 | 34.0185 | 76.0422 | 35.7599 | 73.3112 | 40.5754 | 65.7592 | 40.4642 | 65.9337 | 35.0694 | 74.3941
AE | 2002 | 2 | 42.64 | 62.5215 | 38.1273 | 69.5985 | 44.7465 | 59.2179 | 39.3723 | 67.646 | 38.5736 | 68.8986 | 38.3942 | 69.18 | 38.6227 | 68.8216 | 42.5016 | 62.7384 | 35.7674 | 73.2994 | 44.7035 | 59.2853 | 43.0926 | 61.8117 | 40.5199 | 65.8463 | 37.6811 | 70.2983 | 37.633 | 70.3737 | 37.4066 | 70.7287 | 39.8597 | 66.8816 | 37.6875 | 70.2882 | 41.3918 | 64.479 | 32.7568 | 78.0209 | 39.0042 | 68.2233 | 41.745 | 63.925 | 43.7431 | 60.7916 | 34.0185 | 76.0422 | 35.7599 | 73.3112 | 40.5754 | 65.7592 | 40.4642 | 65.9337 | 35.0694 | 74.3941
AE | 2002 | 3 | 43.2162 | 61.6178 | 38.6326 | 68.806 | 45.3558 | 58.2624 | 39.8972 | 66.8229 | 39.0859 | 68.0952 | 38.9037 | 68.381 | 39.1358 | 68.0169 | 43.0757 | 61.8382 | 36.2356 | 72.5651 | 45.3121 | 58.3309 | 43.6759 | 60.897 | 41.0628 | 64.9949 | 38.1794 | 69.5169 | 38.1305 | 69.5934 | 37.9006 | 69.954 | 40.3922 | 66.0465 | 38.1859 | 69.5066 | 41.9483 | 63.6062 | 33.1777 | 77.3607 | 39.5233 | 67.4093 | 42.3072 | 63.0434 | 44.3366 | 59.8608 | 34.4592 | 75.3509 | 36.228 | 72.5771 | 41.1192 | 64.9065 | 41.0062 | 65.0837 | 35.5266 | 73.677
AE | 2002 | 4 | 43.2162 | 61.6178 | 38.6326 | 68.806 | 45.3558 | 58.2624 | 39.8972 | 66.8229 | 39.0859 | 68.0952 | 38.9037 | 68.381 | 39.1358 | 68.0169 | 43.0757 | 61.8382 | 36.2356 | 72.5651 | 45.3121 | 58.3309 | 43.6759 | 60.897 | 41.0628 | 64.9949 | 38.1794 | 69.5169 | 38.1305 | 69.5934 | 37.9006 | 69.954 | 40.3922 | 66.0465 | 38.1859 | 69.5066 | 41.9483 | 63.6062 | 33.1777 | 77.3607 | 39.5233 | 67.4093 | 42.3072 | 63.0434 | 44.3366 | 59.8608 | 34.4592 | 75.3509 | 36.228 | 72.5771 | 41.1192 | 64.9065 | 41.0062 | 65.0837 | 35.5266 | 73.677
AE | 2003 | 1 | 43.2162 | 61.6178 | 38.6326 | 68.806 | 45.3558 | 58.2624 | 39.8972 | 66.8229 | 39.0859 | 68.0952 | 38.9037 | 68.381 | 39.1358 | 68.0169 | 43.0757 | 61.8382 | 36.2356 | 72.5651 | 45.3121 | 58.3309 | 43.6759 | 60.897 | 41.0628 | 64.9949 | 38.1794 | 69.5169 | 38.1305 | 69.5934 | 37.9006 | 69.954 | 40.3922 | 66.0465 | 38.1859 | 69.5066 | 41.9483 | 63.6062 | 33.1777 | 77.3607 | 39.5233 | 67.4093 | 42.3072 | 63.0434 | 44.3366 | 59.8608 | 34.4592 | 75.3509 | 36.228 | 72.5771 | 41.1192 | 64.9065 | 41.0062 | 65.0837 | 35.5266 | 73.677
AE | 2003 | 2 | 43.2162 | 61.6178 | 38.6326 | 68.806 | 45.3558 | 58.2624 | 39.8972 | 66.8229 | 39.0859 | 68.0952 | 38.9037 | 68.381 | 39.1358 | 68.0169 | 43.0757 | 61.8382 | 36.2356 | 72.5651 | 45.3121 | 58.3309 | 43.6759 | 60.897 | 41.0628 | 64.9949 | 38.1794 | 69.5169 | 38.1305 | 69.5934 | 37.9006 | 69.954 | 40.3922 | 66.0465 | 38.1859 | 69.5066 | 41.9483 | 63.6062 | 33.1777 | 77.3607 | 39.5233 | 67.4093 | 42.3072 | 63.0434 | 44.3366 | 59.8608 | 34.4592 | 75.3509 | 36.228 | 72.5771 | 41.1192 | 64.9065 | 41.0062 | 65.0837 | 35.5266 | 73.677
AE | 2003 | 3 | 43.9809 | 60.4187 | 39.3032 | 67.7544 | 46.1644 | 56.9943 | 40.5937 | 65.7305 | 39.7658 | 67.029 | 39.5798 | 67.3206 | 39.8167 | 66.9491 | 43.8374 | 60.6436 | 36.857 | 71.5906 | 46.1198 | 57.0643 | 44.45 | 59.683 | 41.7833 | 63.865 | 38.8407 | 68.4798 | 38.7908 | 68.5579 | 38.5562 | 68.9259 | 41.099 | 64.9382 | 38.8473 | 68.4693 | 42.687 | 62.4478 | 33.7363 | 76.4846 | 40.2122 | 66.3289 | 43.0532 | 61.8735 | 45.1242 | 58.6255 | 35.0442 | 74.4336 | 36.8492 | 71.6028 | 41.8408 | 63.7748 | 41.7255 | 63.9556 | 36.1335 | 72.7253
AE | 2003 | 4 | 43.9809 | 60.4187 | 39.3032 | 67.7544 | 46.1644 | 56.9943 | 40.5937 | 65.7305 | 39.7658 | 67.029 | 39.5798 | 67.3206 | 39.8167 | 66.9491 | 43.8374 | 60.6436 | 36.857 | 71.5906 | 46.1198 | 57.0643 | 44.45 | 59.683 | 41.7833 | 63.865 | 38.8407 | 68.4798 | 38.7908 | 68.5579 | 38.5562 | 68.9259 | 41.099 | 64.9382 | 38.8473 | 68.4693 | 42.687 | 62.4478 | 33.7363 | 76.4846 | 40.2122 | 66.3289 | 43.0532 | 61.8735 | 45.1242 | 58.6255 | 35.0442 | 74.4336 | 36.8492 | 71.6028 | 41.8408 | 63.7748 | 41.7255 | 63.9556 | 36.1335 | 72.7253
AE | 2004 | 1 | 43.9809 | 60.4187 | 39.3032 | 67.7544 | 46.1644 | 56.9943 | 40.5937 | 65.7305 | 39.7658 | 67.029 | 39.5798 | 67.3206 | 39.8167 | 66.9491 | 43.8374 | 60.6436 | 36.857 | 71.5906 | 46.1198 | 57.0643 | 44.45 | 59.683 | 41.7833 | 63.865 | 38.8407 | 68.4798 | 38.7908 | 68.5579 | 38.5562 | 68.9259 | 41.099 | 64.9382 | 38.8473 | 68.4693 | 42.687 | 62.4478 | 33.7363 | 76.4846 | 40.2122 | 66.3289 | 43.0532 | 61.8735 | 45.1242 | 58.6255 | 35.0442 | 74.4336 | 36.8492 | 71.6028 | 41.8408 | 63.7748 | 41.7255 | 63.9556 | 36.1335 | 72.7253
AE | 2004 | 2 | 43.9809 | 60.4187 | 39.3032 | 67.7544 | 46.1644 | 56.9943 | 40.5937 | 65.7305 | 39.7658 | 67.029 | 39.5798 | 67.3206 | 39.8167 | 66.9491 | 43.8374 | 60.6436 | 36.857 | 71.5906 | 46.1198 | 57.0643 | 44.45 | 59.683 | 41.7833 | 63.865 | 38.8407 | 68.4798 | 38.7908 | 68.5579 | 38.5562 | 68.9259 | 41.099 | 64.9382 | 38.8473 | 68.4693 | 42.687 | 62.4478 | 33.7363 | 76.4846 | 40.2122 | 66.3289 | 43.0532 | 61.8735 | 45.1242 | 58.6255 | 35.0442 | 74.4336 | 36.8492 | 71.6028 | 41.8408 | 63.7748 | 41.7255 | 63.9556 | 36.1335 | 72.7253
AE | 2004 | 3 | 44.5931 | 59.4586 | 39.8401 | 66.9124 | 46.8118 | 55.9791 | 41.1514 | 64.8559 | 40.3101 | 66.1753 | 40.1212 | 66.4716 | 40.3619 | 66.0941 | 44.4473 | 59.6871 | 37.3545 | 70.8104 | 46.7664 | 56.0502 | 45.0697 | 58.7111 | 42.3601 | 62.9604 | 39.3701 | 67.6495 | 39.3195 | 67.7289 | 39.081 | 68.1028 | 41.6648 | 64.0509 | 39.3769 | 67.6389 | 43.2784 | 61.5204 | 34.1836 | 75.7832 | 40.7637 | 65.464 | 43.6504 | 60.9368 | 45.7549 | 57.6366 | 35.5125 | 73.6992 | 37.3466 | 70.8228 | 42.4186 | 62.8687 | 42.3014 | 63.0525 | 36.6193 | 71.9633
AE | 2004 | 4 | 44.5931 | 59.4586 | 39.8401 | 66.9124 | 46.8118 | 55.9791 | 41.1514 | 64.8559 | 40.3101 | 66.1753 | 40.1212 | 66.4716 | 40.3619 | 66.0941 | 44.4473 | 59.6871 | 37.3545 | 70.8104 | 46.7664 | 56.0502 | 45.0697 | 58.7111 | 42.3601 | 62.9604 | 39.3701 | 67.6495 | 39.3195 | 67.7289 | 39.081 | 68.1028 | 41.6648 | 64.0509 | 39.3769 | 67.6389 | 43.2784 | 61.5204 | 34.1836 | 75.7832 | 40.7637 | 65.464 | 43.6504 | 60.9368 | 45.7549 | 57.6366 | 35.5125 | 73.6992 | 37.3466 | 70.8228 | 42.4186 | 62.8687 | 42.3014 | 63.0525 | 36.6193 | 71.9633
AE | 2005 | 1 | 44.5931 | 59.4586 | 39.8401 | 66.9124 | 46.8118 | 55.9791 | 41.1514 | 64.8559 | 40.3101 | 66.1753 | 40.1212 | 66.4716 | 40.3619 | 66.0941 | 44.4473 | 59.6871 | 37.3545 | 70.8104 | 46.7664 | 56.0502 | 45.0697 | 58.7111 | 42.3601 | 62.9604 | 39.3701 | 67.6495 | 39.3195 | 67.7289 | 39.081 | 68.1028 | 41.6648 | 64.0509 | 39.3769 | 67.6389 | 43.2784 | 61.5204 | 34.1836 | 75.7832 | 40.7637 | 65.464 | 43.6504 | 60.9368 | 45.7549 | 57.6366 | 35.5125 | 73.6992 | 37.3466 | 70.8228 | 42.4186 | 62.8687 | 42.3014 | 63.0525 | 36.6193 | 71.9633
AE | 2005 | 2 | 44.5931 | 59.4586 | 39.8401 | 66.9124 | 46.8118 | 55.9791 | 41.1514 | 64.8559 | 40.3101 | 66.1753 | 40.1212 | 66.4716 | 40.3619 | 66.0941 | 44.4473 | 59.6871 | 37.3545 | 70.8104 | 46.7664 | 56.0502 | 45.0697 | 58.7111 | 42.3601 | 62.9604 | 39.3701 | 67.6495 | 39.3195 | 67.7289 | 39.081 | 68.1028 | 41.6648 | 64.0509 | 39.3769 | 67.6389 | 43.2784 | 61.5204 | 34.1836 | 75.7832 | 40.7637 | 65.464 | 43.6504 | 60.9368 | 45.7549 | 57.6366 | 35.5125 | 73.6992 | 37.3466 | 70.8228 | 42.4186 | 62.8687 | 42.3014 | 63.0525 | 36.6193 | 71.9633
AE | 2005 | 3 | 44.6151 | 59.424 | 39.8594 | 66.8821 | 46.8351 | 55.9426 | 41.1715 | 64.8245 | 40.3297 | 66.1446 | 40.1406 | 66.4411 | 40.3815 | 66.0634 | 44.4693 | 59.6527 | 37.3724 | 70.7823 | 46.7897 | 56.0137 | 45.092 | 58.6761 | 42.3809 | 62.9279 | 39.3891 | 67.6196 | 39.3385 | 67.6991 | 39.0999 | 68.0732 | 41.6851 | 64.019 | 39.3959 | 67.609 | 43.2996 | 61.487 | 34.1997 | 75.758 | 40.7835 | 65.4329 | 43.6719 | 60.9031 | 45.7776 | 57.601 | 35.5294 | 73.6727 | 37.3645 | 70.7948 | 42.4393 | 62.8361 | 42.3221 | 63.02 | 36.6368 | 71.9359
AE | 2005 | 4 | 44.6151 | 59.424 | 39.8594 | 66.8821 | 46.8351 | 55.9426 | 41.1715 | 64.8245 | 40.3297 | 66.1446 | 40.1406 | 66.4411 | 40.3815 | 66.0634 | 44.4693 | 59.6527 | 37.3724 | 70.7823 | 46.7897 | 56.0137 | 45.092 | 58.6761 | 42.3809 | 62.9279 | 39.3891 | 67.6196 | 39.3385 | 67.6991 | 39.0999 | 68.0732 | 41.6851 | 64.019 | 39.3959 | 67.609 | 43.2996 | 61.487 | 34.1997 | 75.758 | 40.7835 | 65.4329 | 43.6719 | 60.9031 | 45.7776 | 57.601 | 35.5294 | 73.6727 | 37.3645 | 70.7948 | 42.4393 | 62.8361 | 42.3221 | 63.02 | 36.6368 | 71.9359
AE | 2006 | 1 | 44.6151 | 59.424 | 39.8594 | 66.8821 | 46.8351 | 55.9426 | 41.1715 | 64.8245 | 40.3297 | 66.1446 | 40.1406 | 66.4411 | 40.3815 | 66.0634 | 44.4693 | 59.6527 | 37.3724 | 70.7823 | 46.7897 | 56.0137 | 45.092 | 58.6761 | 42.3809 | 62.9279 | 39.3891 | 67.6196 | 39.3385 | 67.6991 | 39.0999 | 68.0732 | 41.6851 | 64.019 | 39.3959 | 67.609 | 43.2996 | 61.487 | 34.1997 | 75.758 | 40.7835 | 65.4329 | 43.6719 | 60.9031 | 45.7776 | 57.601 | 35.5294 | 73.6727 | 37.3645 | 70.7948 | 42.4393 | 62.8361 | 42.3221 | 63.02 | 36.6368 | 71.9359
AE | 2006 | 2 | 44.6151 | 59.424 | 39.8594 | 66.8821 | 46.8351 | 55.9426 | 41.1715 | 64.8245 | 40.3297 | 66.1446 | 40.1406 | 66.4411 | 40.3815 | 66.0634 | 44.4693 | 59.6527 | 37.3724 | 70.7823 | 46.7897 | 56.0137 | 45.092 | 58.6761 | 42.3809 | 62.9279 | 39.3891 | 67.6196 | 39.3385 | 67.6991 | 39.0999 | 68.0732 | 41.6851 | 64.019 | 39.3959 | 67.609 | 43.2996 | 61.487 | 34.1997 | 75.758 | 40.7835 | 65.4329 | 43.6719 | 60.9031 | 45.7776 | 57.601 | 35.5294 | 73.6727 | 37.3645 | 70.7948 | 42.4393 | 62.8361 | 42.3221 | 63.02 | 36.6368 | 71.9359
AE | 2006 | 3 | 44.5729 | 59.4902 | 39.8224 | 66.9401 | 46.7904 | 56.0126 | 41.133 | 64.8848 | 40.2922 | 66.2034 | 40.1033 | 66.4996 | 40.3439 | 66.1223 | 44.4272 | 59.7186 | 37.3381 | 70.8361 | 46.7451 | 56.0836 | 45.0493 | 58.7431 | 42.3411 | 62.9902 | 39.3526 | 67.6769 | 39.302 | 67.7562 | 39.0637 | 68.1299 | 41.6461 | 64.0801 | 39.3594 | 67.6663 | 43.2589 | 61.5509 | 34.1689 | 75.8063 | 40.7455 | 65.4925 | 43.6307 | 60.9677 | 45.7341 | 57.6692 | 35.4971 | 73.7234 | 37.3302 | 70.8485 | 42.3995 | 62.8986 | 42.2824 | 63.0822 | 36.6033 | 71.9885
AE | 2006 | 4 | 44.5729 | 59.4902 | 39.8224 | 66.9401 | 46.7904 | 56.0126 | 41.133 | 64.8848 | 40.2922 | 66.2034 | 40.1033 | 66.4996 | 40.3439 | 66.1223 | 44.4272 | 59.7186 | 37.3381 | 70.8361 | 46.7451 | 56.0836 | 45.0493 | 58.7431 | 42.3411 | 62.9902 | 39.3526 | 67.6769 | 39.302 | 67.7562 | 39.0637 | 68.1299 | 41.6461 | 64.0801 | 39.3594 | 67.6663 | 43.2589 | 61.5509 | 34.1689 | 75.8063 | 40.7455 | 65.4925 | 43.6307 | 60.9677 | 45.7341 | 57.6692 | 35.4971 | 73.7234 | 37.3302 | 70.8485 | 42.3995 | 62.8986 | 42.2824 | 63.0822 | 36.6033 | 71.9885
AE | 2007 | 1 | 44.5729 | 59.4902 | 39.8224 | 66.9401 | 46.7904 | 56.0126 | 41.133 | 64.8848 | 40.2922 | 66.2034 | 40.1033 | 66.4996 | 40.3439 | 66.1223 | 44.4272 | 59.7186 | 37.3381 | 70.8361 | 46.7451 | 56.0836 | 45.0493 | 58.7431 | 42.3411 | 62.9902 | 39.3526 | 67.6769 | 39.302 | 67.7562 | 39.0637 | 68.1299 | 41.6461 | 64.0801 | 39.3594 | 67.6663 | 43.2589 | 61.5509 | 34.1689 | 75.8063 | 40.7455 | 65.4925 | 43.6307 | 60.9677 | 45.7341 | 57.6692 | 35.4971 | 73.7234 | 37.3302 | 70.8485 | 42.3995 | 62.8986 | 42.2824 | 63.0822 | 36.6033 | 71.9885
AE | 2007 | 2 | 44.5729 | 59.4902 | 39.8224 | 66.9401 | 46.7904 | 56.0126 | 41.133 | 64.8848 | 40.2922 | 66.2034 | 40.1033 | 66.4996 | 40.3439 | 66.1223 | 44.4272 | 59.7186 | 37.3381 | 70.8361 | 46.7451 | 56.0836 | 45.0493 | 58.7431 | 42.3411 | 62.9902 | 39.3526 | 67.6769 | 39.302 | 67.7562 | 39.0637 | 68.1299 | 41.6461 | 64.0801 | 39.3594 | 67.6663 | 43.2589 | 61.5509 | 34.1689 | 75.8063 | 40.7455 | 65.4925 | 43.6307 | 60.9677 | 45.7341 | 57.6692 | 35.4971 | 73.7234 | 37.3302 | 70.8485 | 42.3995 | 62.8986 | 42.2824 | 63.0822 | 36.6033 | 71.9885
AE | 2007 | 3 | 44.5552 | 59.518 | 39.8069 | 66.9645 | 46.7717 | 56.0419 | 41.1169 | 64.9101 | 40.2764 | 66.2281 | 40.0876 | 66.5242 | 40.3281 | 66.1471 | 44.4096 | 59.7463 | 37.3237 | 70.8587 | 46.7264 | 56.1129 | 45.0313 | 58.7712 | 42.3244 | 63.0164 | 39.3373 | 67.7009 | 39.2867 | 67.7802 | 39.0485 | 68.1538 | 41.6297 | 64.1058 | 39.3441 | 67.6903 | 43.2417 | 61.5778 | 34.1559 | 75.8266 | 40.7295 | 65.5175 | 43.6135 | 60.9948 | 45.7158 | 57.6978 | 35.4835 | 73.7446 | 37.3158 | 70.8711 | 42.3828 | 62.9248 | 42.2658 | 63.1084 | 36.5893 | 72.0105
AE | 2007 | 4 | 44.5552 | 59.518 | 39.8069 | 66.9645 | 46.7717 | 56.0419 | 41.1169 | 64.9101 | 40.2764 | 66.2281 | 40.0876 | 66.5242 | 40.3281 | 66.1471 | 44.4096 | 59.7463 | 37.3237 | 70.8587 | 46.7264 | 56.1129 | 45.0313 | 58.7712 | 42.3244 | 63.0164 | 39.3373 | 67.7009 | 39.2867 | 67.7802 | 39.0485 | 68.1538 | 41.6297 | 64.1058 | 39.3441 | 67.6903 | 43.2417 | 61.5778 | 34.1559 | 75.8266 | 40.7295 | 65.5175 | 43.6135 | 60.9948 | 45.7158 | 57.6978 | 35.4835 | 73.7446 | 37.3158 | 70.8711 | 42.3828 | 62.9248 | 42.2658 | 63.1084 | 36.5893 | 72.0105
AE | 2008 | 1 | 44.5552 | 59.518 | 39.8069 | 66.9645 | 46.7717 | 56.0419 | 41.1169 | 64.9101 | 40.2764 | 66.2281 | 40.0876 | 66.5242 | 40.3281 | 66.1471 | 44.4096 | 59.7463 | 37.3237 | 70.8587 | 46.7264 | 56.1129 | 45.0313 | 58.7712 | 42.3244 | 63.0164 | 39.3373 | 67.7009 | 39.2867 | 67.7802 | 39.0485 | 68.1538 | 41.6297 | 64.1058 | 39.3441 | 67.6903 | 43.2417 | 61.5778 | 34.1559 | 75.8266 | 40.7295 | 65.5175 | 43.6135 | 60.9948 | 45.7158 | 57.6978 | 35.4835 | 73.7446 | 37.3158 | 70.8711 | 42.3828 | 62.9248 | 42.2658 | 63.1084 | 36.5893 | 72.0105
AE | 2008 | 2 | 44.5552 | 59.518 | 39.8069 | 66.9645 | 46.7717 | 56.0419 | 41.1169 | 64.9101 | 40.2764 | 66.2281 | 40.0876 | 66.5242 | 40.3281 | 66.1471 | 44.4096 | 59.7463 | 37.3237 | 70.8587 | 46.7264 | 56.1129 | 45.0313 | 58.7712 | 42.3244 | 63.0164 | 39.3373 | 67.7009 | 39.2867 | 67.7802 | 39.0485 | 68.1538 | 41.6297 | 64.1058 | 39.3441 | 67.6903 | 43.2417 | 61.5778 | 34.1559 | 75.8266 | 40.7295 | 65.5175 | 43.6135 | 60.9948 | 45.7158 | 57.6978 | 35.4835 | 73.7446 | 37.3158 | 70.8711 | 42.3828 | 62.9248 | 42.2658 | 63.1084 | 36.5893 | 72.0105
AE | 2008 | 3 | 44.1536 | 60.1477 | 39.4547 | 67.5167 | 46.3471 | 56.7078 | 40.7511 | 65.4837 | 39.9194 | 66.788 | 39.7326 | 67.081 | 39.9706 | 66.7078 | 44.0096 | 60.3736 | 36.9974 | 71.3704 | 46.3023 | 56.778 | 44.6249 | 59.4087 | 41.9461 | 63.6097 | 38.9901 | 68.2454 | 38.94 | 68.3239 | 38.7043 | 68.6936 | 41.2586 | 64.6878 | 38.9968 | 68.2349 | 42.8539 | 62.186 | 33.8626 | 76.2867 | 40.3678 | 66.0848 | 43.2217 | 61.6091 | 45.3022 | 58.3464 | 35.1764 | 74.2263 | 36.9896 | 71.3827 | 42.0039 | 63.5191 | 41.8881 | 63.7007 | 36.2706 | 72.5102
AE | 2008 | 4 | 44.1536 | 60.1477 | 39.4547 | 67.5167 | 46.3471 | 56.7078 | 40.7511 | 65.4837 | 39.9194 | 66.788 | 39.7326 | 67.081 | 39.9706 | 66.7078 | 44.0096 | 60.3736 | 36.9974 | 71.3704 | 46.3023 | 56.778 | 44.6249 | 59.4087 | 41.9461 | 63.6097 | 38.9901 | 68.2454 | 38.94 | 68.3239 | 38.7043 | 68.6936 | 41.2586 | 64.6878 | 38.9968 | 68.2349 | 42.8539 | 62.186 | 33.8626 | 76.2867 | 40.3678 | 66.0848 | 43.2217 | 61.6091 | 45.3022 | 58.3464 | 35.1764 | 74.2263 | 36.9896 | 71.3827 | 42.0039 | 63.5191 | 41.8881 | 63.7007 | 36.2706 | 72.5102
AE | 2009 | 1 | 44.1536 | 60.1477 | 39.4547 | 67.5167 | 46.3471 | 56.7078 | 40.7511 | 65.4837 | 39.9194 | 66.788 | 39.7326 | 67.081 | 39.9706 | 66.7078 | 44.0096 | 60.3736 | 36.9974 | 71.3704 | 46.3023 | 56.778 | 44.6249 | 59.4087 | 41.9461 | 63.6097 | 38.9901 | 68.2454 | 38.94 | 68.3239 | 38.7043 | 68.6936 | 41.2586 | 64.6878 | 38.9968 | 68.2349 | 42.8539 | 62.186 | 33.8626 | 76.2867 | 40.3678 | 66.0848 | 43.2217 | 61.6091 | 45.3022 | 58.3464 | 35.1764 | 74.2263 | 36.9896 | 71.3827 | 42.0039 | 63.5191 | 41.8881 | 63.7007 | 36.2706 | 72.5102
AE | 2009 | 2 | 44.1536 | 60.1477 | 39.4547 | 67.5167 | 46.3471 | 56.7078 | 40.7511 | 65.4837 | 39.9194 | 66.788 | 39.7326 | 67.081 | 39.9706 | 66.7078 | 44.0096 | 60.3736 | 36.9974 | 71.3704 | 46.3023 | 56.778 | 44.6249 | 59.4087 | 41.9461 | 63.6097 | 38.9901 | 68.2454 | 38.94 | 68.3239 | 38.7043 | 68.6936 | 41.2586 | 64.6878 | 38.9968 | 68.2349 | 42.8539 | 62.186 | 33.8626 | 76.2867 | 40.3678 | 66.0848 | 43.2217 | 61.6091 | 45.3022 | 58.3464 | 35.1764 | 74.2263 | 36.9896 | 71.3827 | 42.0039 | 63.5191 | 41.8881 | 63.7007 | 36.2706 | 72.5102
AE | 2009 | 3 | 43.4769 | 61.209 | 38.8612 | 68.4475 | 45.6315 | 57.8301 | 40.1347 | 66.4505 | 39.3177 | 67.7317 | 39.1342 | 68.0195 | 39.3679 | 67.6529 | 43.3354 | 61.431 | 36.4475 | 72.2329 | 45.5875 | 57.8991 | 43.9398 | 60.4831 | 41.3084 | 64.6097 | 38.4048 | 69.1633 | 38.3556 | 69.2404 | 38.1241 | 69.6035 | 40.6332 | 65.6687 | 38.4114 | 69.153 | 42.2001 | 63.2113 | 33.3682 | 77.062 | 39.7581 | 67.041 | 42.5615 | 62.6446 | 44.6051 | 59.4397 | 34.6587 | 75.0382 | 36.4398 | 72.245 | 41.3652 | 64.5207 | 41.2514 | 64.6991 | 35.7335 | 73.3525
AE | 2009 | 4 | 43.4769 | 61.209 | 38.8612 | 68.4475 | 45.6315 | 57.8301 | 40.1347 | 66.4505 | 39.3177 | 67.7317 | 39.1342 | 68.0195 | 39.3679 | 67.6529 | 43.3354 | 61.431 | 36.4475 | 72.2329 | 45.5875 | 57.8991 | 43.9398 | 60.4831 | 41.3084 | 64.6097 | 38.4048 | 69.1633 | 38.3556 | 69.2404 | 38.1241 | 69.6035 | 40.6332 | 65.6687 | 38.4114 | 69.153 | 42.2001 | 63.2113 | 33.3682 | 77.062 | 39.7581 | 67.041 | 42.5615 | 62.6446 | 44.6051 | 59.4397 | 34.6587 | 75.0382 | 36.4398 | 72.245 | 41.3652 | 64.5207 | 41.2514 | 64.6991 | 35.7335 | 73.3525
AE | 2010 | 1 | 43.4769 | 61.209 | 38.8612 | 68.4475 | 45.6315 | 57.8301 | 40.1347 | 66.4505 | 39.3177 | 67.7317 | 39.1342 | 68.0195 | 39.3679 | 67.6529 | 43.3354 | 61.431 | 36.4475 | 72.2329 | 45.5875 | 57.8991 | 43.9398 | 60.4831 | 41.3084 | 64.6097 | 38.4048 | 69.1633 | 38.3556 | 69.2404 | 38.1241 | 69.6035 | 40.6332 | 65.6687 | 38.4114 | 69.153 | 42.2001 | 63.2113 | 33.3682 | 77.062 | 39.7581 | 67.041 | 42.5615 | 62.6446 | 44.6051 | 59.4397 | 34.6587 | 75.0382 | 36.4398 | 72.245 | 41.3652 | 64.5207 | 41.2514 | 64.6991 | 35.7335 | 73.3525
AE | 2010 | 2 | 43.4769 | 61.209 | 38.8612 | 68.4475 | 45.6315 | 57.8301 | 40.1347 | 66.4505 | 39.3177 | 67.7317 | 39.1342 | 68.0195 | 39.3679 | 67.6529 | 43.3354 | 61.431 | 36.4475 | 72.2329 | 45.5875 | 57.8991 | 43.9398 | 60.4831 | 41.3084 | 64.6097 | 38.4048 | 69.1633 | 38.3556 | 69.2404 | 38.1241 | 69.6035 | 40.6332 | 65.6687 | 38.4114 | 69.153 | 42.2001 | 63.2113 | 33.3682 | 77.062 | 39.7581 | 67.041 | 42.5615 | 62.6446 | 44.6051 | 59.4397 | 34.6587 | 75.0382 | 36.4398 | 72.245 | 41.3652 | 64.5207 | 41.2514 | 64.6991 | 35.7335 | 73.3525
AE | 2010 | 3 | 42.7702 | 62.3173 | 38.2415 | 69.4195 | 44.8842 | 59.002 | 39.4909 | 67.46 | 38.6893 | 68.7171 | 38.5093 | 68.9995 | 38.7386 | 68.6398 | 42.6313 | 62.5351 | 35.8732 | 73.1336 | 44.841 | 59.0697 | 43.2243 | 61.6051 | 40.6426 | 65.6539 | 37.7936 | 70.1218 | 37.7454 | 70.1974 | 37.5182 | 70.5537 | 39.98 | 66.693 | 37.8001 | 70.1117 | 41.5175 | 64.2818 | 32.8518 | 77.8717 | 39.1215 | 68.0394 | 41.872 | 63.7259 | 43.8771 | 60.5813 | 34.118 | 75.886 | 35.8656 | 73.1454 | 40.6983 | 65.5666 | 40.5866 | 65.7417 | 35.1727 | 74.2321
AE | 2010 | 4 | 42.7702 | 62.3173 | 38.2415 | 69.4195 | 44.8842 | 59.002 | 39.4909 | 67.46 | 38.6893 | 68.7171 | 38.5093 | 68.9995 | 38.7386 | 68.6398 | 42.6313 | 62.5351 | 35.8732 | 73.1336 | 44.841 | 59.0697 | 43.2243 | 61.6051 | 40.6426 | 65.6539 | 37.7936 | 70.1218 | 37.7454 | 70.1974 | 37.5182 | 70.5537 | 39.98 | 66.693 | 37.8001 | 70.1117 | 41.5175 | 64.2818 | 32.8518 | 77.8717 | 39.1215 | 68.0394 | 41.872 | 63.7259 | 43.8771 | 60.5813 | 34.118 | 75.886 | 35.8656 | 73.1454 | 40.6983 | 65.5666 | 40.5866 | 65.7417 | 35.1727 | 74.2321
AE | 2011 | 1 | 42.7702 | 62.3173 | 38.2415 | 69.4195 | 44.8842 | 59.002 | 39.4909 | 67.46 | 38.6893 | 68.7171 | 38.5093 | 68.9995 | 38.7386 | 68.6398 | 42.6313 | 62.5351 | 35.8732 | 73.1336 | 44.841 | 59.0697 | 43.2243 | 61.6051 | 40.6426 | 65.6539 | 37.7936 | 70.1218 | 37.7454 | 70.1974 | 37.5182 | 70.5537 | 39.98 | 66.693 | 37.8001 | 70.1117 | 41.5175 | 64.2818 | 32.8518 | 77.8717 | 39.1215 | 68.0394 | 41.872 | 63.7259 | 43.8771 | 60.5813 | 34.118 | 75.886 | 35.8656 | 73.1454 | 40.6983 | 65.5666 | 40.5866 | 65.7417 | 35.1727 | 74.2321
AE | 2011 | 2 | 42.7702 | 62.3173 | 38.2415 | 69.4195 | 44.8842 | 59.002 | 39.4909 | 67.46 | 38.6893 | 68.7171 | 38.5093 | 68.9995 | 38.7386 | 68.6398 | 42.6313 | 62.5351 | 35.8732 | 73.1336 | 44.841 | 59.0697 | 43.2243 | 61.6051 | 40.6426 | 65.6539 | 37.7936 | 70.1218 | 37.7454 | 70.1974 | 37.5182 | 70.5537 | 39.98 | 66.693 | 37.8001 | 70.1117 | 41.5175 | 64.2818 | 32.8518 | 77.8717 | 39.1215 | 68.0394 | 41.872 | 63.7259 | 43.8771 | 60.5813 | 34.118 | 75.886 | 35.8656 | 73.1454 | 40.6983 | 65.5666 | 40.5866 | 65.7417 | 35.1727 | 74.2321
AE | 2011 | 3 | 42.258 | 63.1205 | 37.7923 | 70.1238 | 44.3426 | 59.8513 | 39.0244 | 68.1917 | 38.2339 | 69.4313 | 38.0564 | 69.7097 | 38.2825 | 69.3551 | 42.1211 | 63.3353 | 35.4569 | 73.7863 | 44.3 | 59.9181 | 42.7058 | 62.4182 | 40.16 | 66.4107 | 37.3507 | 70.8164 | 37.3031 | 70.891 | 37.0791 | 71.2423 | 39.5067 | 67.4353 | 37.3571 | 70.8064 | 41.0227 | 65.0577 | 32.4777 | 78.4585 | 38.6601 | 68.763 | 41.3723 | 64.5095 | 43.3496 | 61.4087 | 33.7263 | 76.5004 | 35.4495 | 73.7979 | 40.2149 | 66.3246 | 40.1048 | 66.4972 | 34.7662 | 74.8695
AE | 2011 | 4 | 42.258 | 63.1205 | 37.7923 | 70.1238 | 44.3426 | 59.8513 | 39.0244 | 68.1917 | 38.2339 | 69.4313 | 38.0564 | 69.7097 | 38.2825 | 69.3551 | 42.1211 | 63.3353 | 35.4569 | 73.7863 | 44.3 | 59.9181 | 42.7058 | 62.4182 | 40.16 | 66.4107 | 37.3507 | 70.8164 | 37.3031 | 70.891 | 37.0791 | 71.2423 | 39.5067 | 67.4353 | 37.3571 | 70.8064 | 41.0227 | 65.0577 | 32.4777 | 78.4585 | 38.6601 | 68.763 | 41.3723 | 64.5095 | 43.3496 | 61.4087 | 33.7263 | 76.5004 | 35.4495 | 73.7979 | 40.2149 | 66.3246 | 40.1048 | 66.4972 | 34.7662 | 74.8695
AE | 2012 | 1 | 42.258 | 63.1205 | 37.7923 | 70.1238 | 44.3426 | 59.8513 | 39.0244 | 68.1917 | 38.2339 | 69.4313 | 38.0564 | 69.7097 | 38.2825 | 69.3551 | 42.1211 | 63.3353 | 35.4569 | 73.7863 | 44.3 | 59.9181 | 42.7058 | 62.4182 | 40.16 | 66.4107 | 37.3507 | 70.8164 | 37.3031 | 70.891 | 37.0791 | 71.2423 | 39.5067 | 67.4353 | 37.3571 | 70.8064 | 41.0227 | 65.0577 | 32.4777 | 78.4585 | 38.6601 | 68.763 | 41.3723 | 64.5095 | 43.3496 | 61.4087 | 33.7263 | 76.5004 | 35.4495 | 73.7979 | 40.2149 | 66.3246 | 40.1048 | 66.4972 | 34.7662 | 74.8695
AE | 2012 | 2 | 42.258 | 63.1205 | 37.7923 | 70.1238 | 44.3426 | 59.8513 | 39.0244 | 68.1917 | 38.2339 | 69.4313 | 38.0564 | 69.7097 | 38.2825 | 69.3551 | 42.1211 | 63.3353 | 35.4569 | 73.7863 | 44.3 | 59.9181 | 42.7058 | 62.4182 | 40.16 | 66.4107 | 37.3507 | 70.8164 | 37.3031 | 70.891 | 37.0791 | 71.2423 | 39.5067 | 67.4353 | 37.3571 | 70.8064 | 41.0227 | 65.0577 | 32.4777 | 78.4585 | 38.6601 | 68.763 | 41.3723 | 64.5095 | 43.3496 | 61.4087 | 33.7263 | 76.5004 | 35.4495 | 73.7979 | 40.2149 | 66.3246 | 40.1048 | 66.4972 | 34.7662 | 74.8695
AE | 2012 | 3 | 41.6501 | 64.0739 | 37.2592 | 70.9599 | 43.6998 | 60.8594 | 38.4706 | 69.0601 | 37.6934 | 70.279 | 37.5188 | 70.5527 | 37.7412 | 70.204 | 41.5155 | 64.285 | 34.9629 | 74.561 | 43.6579 | 60.9251 | 42.0904 | 63.3833 | 39.5872 | 67.309 | 36.825 | 71.6409 | 36.7782 | 71.7142 | 36.5579 | 72.0597 | 38.9448 | 68.3164 | 36.8312 | 71.6311 | 40.4355 | 65.9786 | 32.0336 | 79.155 | 38.1124 | 69.6219 | 40.7793 | 65.4395 | 42.7234 | 62.3907 | 33.2612 | 77.2297 | 34.9556 | 74.5725 | 39.6412 | 67.2243 | 39.533 | 67.394 | 34.2838 | 75.6261
AE | 2012 | 4 | 41.6501 | 64.0739 | 37.2592 | 70.9599 | 43.6998 | 60.8594 | 38.4706 | 69.0601 | 37.6934 | 70.279 | 37.5188 | 70.5527 | 37.7412 | 70.204 | 41.5155 | 64.285 | 34.9629 | 74.561 | 43.6579 | 60.9251 | 42.0904 | 63.3833 | 39.5872 | 67.309 | 36.825 | 71.6409 | 36.7782 | 71.7142 | 36.5579 | 72.0597 | 38.9448 | 68.3164 | 36.8312 | 71.6311 | 40.4355 | 65.9786 | 32.0336 | 79.155 | 38.1124 | 69.6219 | 40.7793 | 65.4395 | 42.7234 | 62.3907 | 33.2612 | 77.2297 | 34.9556 | 74.5725 | 39.6412 | 67.2243 | 39.533 | 67.394 | 34.2838 | 75.6261
AE | 2013 | 1 | 41.6501 | 64.0739 | 37.2592 | 70.9599 | 43.6998 | 60.8594 | 38.4706 | 69.0601 | 37.6934 | 70.279 | 37.5188 | 70.5527 | 37.7412 | 70.204 | 41.5155 | 64.285 | 34.9629 | 74.561 | 43.6579 | 60.9251 | 42.0904 | 63.3833 | 39.5872 | 67.309 | 36.825 | 71.6409 | 36.7782 | 71.7142 | 36.5579 | 72.0597 | 38.9448 | 68.3164 | 36.8312 | 71.6311 | 40.4355 | 65.9786 | 32.0336 | 79.155 | 38.1124 | 69.6219 | 40.7793 | 65.4395 | 42.7234 | 62.3907 | 33.2612 | 77.2297 | 34.9556 | 74.5725 | 39.6412 | 67.2243 | 39.533 | 67.394 | 34.2838 | 75.6261
AE | 2013 | 2 | 41.6501 | 64.0739 | 37.2592 | 70.9599 | 43.6998 | 60.8594 | 38.4706 | 69.0601 | 37.6934 | 70.279 | 37.5188 | 70.5527 | 37.7412 | 70.204 | 41.5155 | 64.285 | 34.9629 | 74.561 | 43.6579 | 60.9251 | 42.0904 | 63.3833 | 39.5872 | 67.309 | 36.825 | 71.6409 | 36.7782 | 71.7142 | 36.5579 | 72.0597 | 38.9448 | 68.3164 | 36.8312 | 71.6311 | 40.4355 | 65.9786 | 32.0336 | 79.155 | 38.1124 | 69.6219 | 40.7793 | 65.4395 | 42.7234 | 62.3907 | 33.2612 | 77.2297 | 34.9556 | 74.5725 | 39.6412 | 67.2243 | 39.533 | 67.394 | 34.2838 | 75.6261
AE | 2013 | 3 | 40.8075 | 65.3953 | 36.5202 | 72.1188 | 42.8088 | 62.2568 | 37.703 | 70.2638 | 36.9442 | 71.4539 | 36.7737 | 71.7212 | 36.9909 | 71.3807 | 40.676 | 65.6015 | 34.2782 | 75.6349 | 42.7679 | 62.3209 | 41.2374 | 64.7211 | 38.7933 | 68.554 | 36.0963 | 72.7837 | 36.0506 | 72.8553 | 35.8355 | 73.1926 | 38.1661 | 69.5377 | 36.1024 | 72.7741 | 39.6216 | 67.2551 | 31.418 | 80.1204 | 37.3533 | 70.8123 | 39.9572 | 66.7287 | 41.8554 | 63.7518 | 32.6167 | 78.2406 | 34.271 | 75.6461 | 38.846 | 68.4713 | 38.7404 | 68.6371 | 33.615 | 76.6748
AE | 2013 | 4 | 40.8075 | 65.3953 | 36.5202 | 72.1188 | 42.8088 | 62.2568 | 37.703 | 70.2638 | 36.9442 | 71.4539 | 36.7737 | 71.7212 | 36.9909 | 71.3807 | 40.676 | 65.6015 | 34.2782 | 75.6349 | 42.7679 | 62.3209 | 41.2374 | 64.7211 | 38.7933 | 68.554 | 36.0963 | 72.7837 | 36.0506 | 72.8553 | 35.8355 | 73.1926 | 38.1661 | 69.5377 | 36.1024 | 72.7741 | 39.6216 | 67.2551 | 31.418 | 80.1204 | 37.3533 | 70.8123 | 39.9572 | 66.7287 | 41.8554 | 63.7518 | 32.6167 | 78.2406 | 34.271 | 75.6461 | 38.846 | 68.4713 | 38.7404 | 68.6371 | 33.615 | 76.6748
AE | 2014 | 1 | 40.8075 | 65.3953 | 36.5202 | 72.1188 | 42.8088 | 62.2568 | 37.703 | 70.2638 | 36.9442 | 71.4539 | 36.7737 | 71.7212 | 36.9909 | 71.3807 | 40.676 | 65.6015 | 34.2782 | 75.6349 | 42.7679 | 62.3209 | 41.2374 | 64.7211 | 38.7933 | 68.554 | 36.0963 | 72.7837 | 36.0506 | 72.8553 | 35.8355 | 73.1926 | 38.1661 | 69.5377 | 36.1024 | 72.7741 | 39.6216 | 67.2551 | 31.418 | 80.1204 | 37.3533 | 70.8123 | 39.9572 | 66.7287 | 41.8554 | 63.7518 | 32.6167 | 78.2406 | 34.271 | 75.6461 | 38.846 | 68.4713 | 38.7404 | 68.6371 | 33.615 | 76.6748
AE | 2014 | 2 | 40.8075 | 65.3953 | 36.5202 | 72.1188 | 42.8088 | 62.2568 | 37.703 | 70.2638 | 36.9442 | 71.4539 | 36.7737 | 71.7212 | 36.9909 | 71.3807 | 40.676 | 65.6015 | 34.2782 | 75.6349 | 42.7679 | 62.3209 | 41.2374 | 64.7211 | 38.7933 | 68.554 | 36.0963 | 72.7837 | 36.0506 | 72.8553 | 35.8355 | 73.1926 | 38.1661 | 69.5377 | 36.1024 | 72.7741 | 39.6216 | 67.2551 | 31.418 | 80.1204 | 37.3533 | 70.8123 | 39.9572 | 66.7287 | 41.8554 | 63.7518 | 32.6167 | 78.2406 | 34.271 | 75.6461 | 38.846 | 68.4713 | 38.7404 | 68.6371 | 33.615 | 76.6748
AE | 2014 | 3 | 40.129 | 66.4593 | 35.9253 | 73.0518 | 42.0914 | 63.3818 | 37.0851 | 71.233 | 36.341 | 72.3999 | 36.1738 | 72.662 | 36.3867 | 72.3281 | 40.0002 | 66.6614 | 33.7269 | 76.4995 | 42.0513 | 63.4447 | 40.5506 | 65.7981 | 38.1541 | 69.5565 | 35.5096 | 73.7038 | 35.4648 | 73.774 | 35.2539 | 74.1047 | 37.5391 | 70.521 | 35.5155 | 73.6944 | 38.9662 | 68.2828 | 30.9223 | 80.8977 | 36.7421 | 71.7708 | 39.2953 | 67.7667 | 41.1566 | 64.8478 | 32.0977 | 79.0544 | 33.7199 | 76.5105 | 38.2058 | 69.4754 | 38.1022 | 69.6379 | 33.0766 | 77.5192
AE | 2014 | 4 | 40.129 | 66.4593 | 35.9253 | 73.0518 | 42.0914 | 63.3818 | 37.0851 | 71.233 | 36.341 | 72.3999 | 36.1738 | 72.662 | 36.3867 | 72.3281 | 40.0002 | 66.6614 | 33.7269 | 76.4995 | 42.0513 | 63.4447 | 40.5506 | 65.7981 | 38.1541 | 69.5565 | 35.5096 | 73.7038 | 35.4648 | 73.774 | 35.2539 | 74.1047 | 37.5391 | 70.521 | 35.5155 | 73.6944 | 38.9662 | 68.2828 | 30.9223 | 80.8977 | 36.7421 | 71.7708 | 39.2953 | 67.7667 | 41.1566 | 64.8478 | 32.0977 | 79.0544 | 33.7199 | 76.5105 | 38.2058 | 69.4754 | 38.1022 | 69.6379 | 33.0766 | 77.5192
AE | 2015 | 1 | 40.129 | 66.4593 | 35.9253 | 73.0518 | 42.0914 | 63.3818 | 37.0851 | 71.233 | 36.341 | 72.3999 | 36.1738 | 72.662 | 36.3867 | 72.3281 | 40.0002 | 66.6614 | 33.7269 | 76.4995 | 42.0513 | 63.4447 | 40.5506 | 65.7981 | 38.1541 | 69.5565 | 35.5096 | 73.7038 | 35.4648 | 73.774 | 35.2539 | 74.1047 | 37.5391 | 70.521 | 35.5155 | 73.6944 | 38.9662 | 68.2828 | 30.9223 | 80.8977 | 36.7421 | 71.7708 | 39.2953 | 67.7667 | 41.1566 | 64.8478 | 32.0977 | 79.0544 | 33.7199 | 76.5105 | 38.2058 | 69.4754 | 38.1022 | 69.6379 | 33.0766 | 77.5192
AE | 2015 | 2 | 40.129 | 66.4593 | 35.9253 | 73.0518 | 42.0914 | 63.3818 | 37.0851 | 71.233 | 36.341 | 72.3999 | 36.1738 | 72.662 | 36.3867 | 72.3281 | 40.0002 | 66.6614 | 33.7269 | 76.4995 | 42.0513 | 63.4447 | 40.5506 | 65.7981 | 38.1541 | 69.5565 | 35.5096 | 73.7038 | 35.4648 | 73.774 | 35.2539 | 74.1047 | 37.5391 | 70.521 | 35.5155 | 73.6944 | 38.9662 | 68.2828 | 30.9223 | 80.8977 | 36.7421 | 71.7708 | 39.2953 | 67.7667 | 41.1566 | 64.8478 | 32.0977 | 79.0544 | 33.7199 | 76.5105 | 38.2058 | 69.4754 | 38.1022 | 69.6379 | 33.0766 | 77.5192
AE | 2015 | 3 | 39.6223 | 67.254 | 35.4808 | 73.7488 | 41.5555 | 64.2222 | 36.6234 | 71.9569 | 35.8904 | 73.1065 | 35.7257 | 73.3648 | 35.9355 | 73.0358 | 39.4953 | 67.4531 | 33.3151 | 77.1453 | 41.516 | 64.2841 | 40.0376 | 66.6027 | 37.6766 | 70.3053 | 35.0713 | 74.3911 | 35.0272 | 74.4602 | 34.8194 | 74.7861 | 37.0707 | 71.2554 | 35.0772 | 74.3818 | 38.4767 | 69.0505 | 30.5521 | 81.4783 | 36.2856 | 72.4868 | 38.8009 | 68.5421 | 40.6346 | 65.6664 | 31.71 | 79.6624 | 33.3082 | 77.1561 | 37.7276 | 70.2254 | 37.6255 | 70.3855 | 32.6745 | 78.1499
AE | 2015 | 4 | 39.6223 | 67.254 | 35.4808 | 73.7488 | 41.5555 | 64.2222 | 36.6234 | 71.9569 | 35.8904 | 73.1065 | 35.7257 | 73.3648 | 35.9355 | 73.0358 | 39.4953 | 67.4531 | 33.3151 | 77.1453 | 41.516 | 64.2841 | 40.0376 | 66.6027 | 37.6766 | 70.3053 | 35.0713 | 74.3911 | 35.0272 | 74.4602 | 34.8194 | 74.7861 | 37.0707 | 71.2554 | 35.0772 | 74.3818 | 38.4767 | 69.0505 | 30.5521 | 81.4783 | 36.2856 | 72.4868 | 38.8009 | 68.5421 | 40.6346 | 65.6664 | 31.71 | 79.6624 | 33.3082 | 77.1561 | 37.7276 | 70.2254 | 37.6255 | 70.3855 | 32.6745 | 78.1499
AE | 2016 | 1 | 39.6223 | 67.254 | 35.4808 | 73.7488 | 41.5555 | 64.2222 | 36.6234 | 71.9569 | 35.8904 | 73.1065 | 35.7257 | 73.3648 | 35.9355 | 73.0358 | 39.4953 | 67.4531 | 33.3151 | 77.1453 | 41.516 | 64.2841 | 40.0376 | 66.6027 | 37.6766 | 70.3053 | 35.0713 | 74.3911 | 35.0272 | 74.4602 | 34.8194 | 74.7861 | 37.0707 | 71.2554 | 35.0772 | 74.3818 | 38.4767 | 69.0505 | 30.5521 | 81.4783 | 36.2856 | 72.4868 | 38.8009 | 68.5421 | 40.6346 | 65.6664 | 31.71 | 79.6624 | 33.3082 | 77.1561 | 37.7276 | 70.2254 | 37.6255 | 70.3855 | 32.6745 | 78.1499
AE | 2016 | 2 | 39.6223 | 67.254 | 35.4808 | 73.7488 | 41.5555 | 64.2222 | 36.6234 | 71.9569 | 35.8904 | 73.1065 | 35.7257 | 73.3648 | 35.9355 | 73.0358 | 39.4953 | 67.4531 | 33.3151 | 77.1453 | 41.516 | 64.2841 | 40.0376 | 66.6027 | 37.6766 | 70.3053 | 35.0713 | 74.3911 | 35.0272 | 74.4602 | 34.8194 | 74.7861 | 37.0707 | 71.2554 | 35.0772 | 74.3818 | 38.4767 | 69.0505 | 30.5521 | 81.4783 | 36.2856 | 72.4868 | 38.8009 | 68.5421 | 40.6346 | 65.6664 | 31.71 | 79.6624 | 33.3082 | 77.1561 | 37.7276 | 70.2254 | 37.6255 | 70.3855 | 32.6745 | 78.1499
AE | 2016 | 3 | 39.0416 | 68.1646 | 34.9716 | 74.5474 | 40.9415 | 65.1851 | 36.0945 | 72.7864 | 35.3741 | 73.9162 | 35.2123 | 74.17 | 35.4184 | 73.8467 | 38.9168 | 68.3603 | 32.8432 | 77.8853 | 40.9027 | 65.2459 | 39.4498 | 67.5245 | 37.1295 | 71.1633 | 34.5692 | 75.1786 | 34.5258 | 75.2466 | 34.3216 | 75.5668 | 36.5341 | 72.097 | 34.5749 | 75.1695 | 37.9158 | 69.9301 | 30.1279 | 82.1436 | 35.7625 | 73.3071 | 38.2345 | 69.4305 | 40.0365 | 66.6044 | 31.2658 | 80.359 | 32.8364 | 77.8959 | 37.1796 | 71.0848 | 37.0793 | 71.2421 | 32.2137 | 78.8726
AE | 2016 | 4 | 39.0416 | 68.1646 | 34.9716 | 74.5474 | 40.9415 | 65.1851 | 36.0945 | 72.7864 | 35.3741 | 73.9162 | 35.2123 | 74.17 | 35.4184 | 73.8467 | 38.9168 | 68.3603 | 32.8432 | 77.8853 | 40.9027 | 65.2459 | 39.4498 | 67.5245 | 37.1295 | 71.1633 | 34.5692 | 75.1786 | 34.5258 | 75.2466 | 34.3216 | 75.5668 | 36.5341 | 72.097 | 34.5749 | 75.1695 | 37.9158 | 69.9301 | 30.1279 | 82.1436 | 35.7625 | 73.3071 | 38.2345 | 69.4305 | 40.0365 | 66.6044 | 31.2658 | 80.359 | 32.8364 | 77.8959 | 37.1796 | 71.0848 | 37.0793 | 71.2421 | 32.2137 | 78.8726
AE | 2017 | 1 | 39.0416 | 68.1646 | 34.9716 | 74.5474 | 40.9415 | 65.1851 | 36.0945 | 72.7864 | 35.3741 | 73.9162 | 35.2123 | 74.17 | 35.4184 | 73.8467 | 38.9168 | 68.3603 | 32.8432 | 77.8853 | 40.9027 | 65.2459 | 39.4498 | 67.5245 | 37.1295 | 71.1633 | 34.5692 | 75.1786 | 34.5258 | 75.2466 | 34.3216 | 75.5668 | 36.5341 | 72.097 | 34.5749 | 75.1695 | 37.9158 | 69.9301 | 30.1279 | 82.1436 | 35.7625 | 73.3071 | 38.2345 | 69.4305 | 40.0365 | 66.6044 | 31.2658 | 80.359 | 32.8364 | 77.8959 | 37.1796 | 71.0848 | 37.0793 | 71.2421 | 32.2137 | 78.8726
AE | 2017 | 2 | 39.0416 | 68.1646 | 34.9716 | 74.5474 | 40.9415 | 65.1851 | 36.0945 | 72.7864 | 35.3741 | 73.9162 | 35.2123 | 74.17 | 35.4184 | 73.8467 | 38.9168 | 68.3603 | 32.8432 | 77.8853 | 40.9027 | 65.2459 | 39.4498 | 67.5245 | 37.1295 | 71.1633 | 34.5692 | 75.1786 | 34.5258 | 75.2466 | 34.3216 | 75.5668 | 36.5341 | 72.097 | 34.5749 | 75.1695 | 37.9158 | 69.9301 | 30.1279 | 82.1436 | 35.7625 | 73.3071 | 38.2345 | 69.4305 | 40.0365 | 66.6044 | 31.2658 | 80.359 | 32.8364 | 77.8959 | 37.1796 | 71.0848 | 37.0793 | 71.2421 | 32.2137 | 78.8726
AE | 2017 | 3 | 38.5611 | 68.9182 | 34.5502 | 75.2083 | 40.4334 | 65.9819 | 35.6568 | 73.4729 | 34.9468 | 74.5863 | 34.7874 | 74.8363 | 34.9905 | 74.5178 | 38.4381 | 69.111 | 32.4527 | 78.4977 | 40.3952 | 66.0419 | 38.9633 | 68.2874 | 36.6768 | 71.8733 | 34.1536 | 75.8303 | 34.1109 | 75.8973 | 33.9096 | 76.2128 | 36.09 | 72.7935 | 34.1593 | 75.8213 | 37.4517 | 70.6581 | 29.7768 | 82.6941 | 35.3296 | 73.986 | 37.7656 | 70.1657 | 39.5415 | 67.3806 | 30.8983 | 80.9354 | 32.446 | 78.5082 | 36.7261 | 71.7959 | 36.6272 | 71.951 | 31.8323 | 79.4706
AE | 2017 | 4 | 38.5611 | 68.9182 | 34.5502 | 75.2083 | 40.4334 | 65.9819 | 35.6568 | 73.4729 | 34.9468 | 74.5863 | 34.7874 | 74.8363 | 34.9905 | 74.5178 | 38.4381 | 69.111 | 32.4527 | 78.4977 | 40.3952 | 66.0419 | 38.9633 | 68.2874 | 36.6768 | 71.8733 | 34.1536 | 75.8303 | 34.1109 | 75.8973 | 33.9096 | 76.2128 | 36.09 | 72.7935 | 34.1593 | 75.8213 | 37.4517 | 70.6581 | 29.7768 | 82.6941 | 35.3296 | 73.986 | 37.7656 | 70.1657 | 39.5415 | 67.3806 | 30.8983 | 80.9354 | 32.446 | 78.5082 | 36.7261 | 71.7959 | 36.6272 | 71.951 | 31.8323 | 79.4706
AE | 2018 | 1 | 38.5611 | 68.9182 | 34.5502 | 75.2083 | 40.4334 | 65.9819 | 35.6568 | 73.4729 | 34.9468 | 74.5863 | 34.7874 | 74.8363 | 34.9905 | 74.5178 | 38.4381 | 69.111 | 32.4527 | 78.4977 | 40.3952 | 66.0419 | 38.9633 | 68.2874 | 36.6768 | 71.8733 | 34.1536 | 75.8303 | 34.1109 | 75.8973 | 33.9096 | 76.2128 | 36.09 | 72.7935 | 34.1593 | 75.8213 | 37.4517 | 70.6581 | 29.7768 | 82.6941 | 35.3296 | 73.986 | 37.7656 | 70.1657 | 39.5415 | 67.3806 | 30.8983 | 80.9354 | 32.446 | 78.5082 | 36.7261 | 71.7959 | 36.6272 | 71.951 | 31.8323 | 79.4706
AE | 2018 | 2 | 38.5611 | 68.9182 | 34.5502 | 75.2083 | 40.4334 | 65.9819 | 35.6568 | 73.4729 | 34.9468 | 74.5863 | 34.7874 | 74.8363 | 34.9905 | 74.5178 | 38.4381 | 69.111 | 32.4527 | 78.4977 | 40.3952 | 66.0419 | 38.9633 | 68.2874 | 36.6768 | 71.8733 | 34.1536 | 75.8303 | 34.1109 | 75.8973 | 33.9096 | 76.2128 | 36.09 | 72.7935 | 34.1593 | 75.8213 | 37.4517 | 70.6581 | 29.7768 | 82.6941 | 35.3296 | 73.986 | 37.7656 | 70.1657 | 39.5415 | 67.3806 | 30.8983 | 80.9354 | 32.446 | 78.5082 | 36.7261 | 71.7959 | 36.6272 | 71.951 | 31.8323 | 79.4706
AE | 2018 | 3 | 38.4404 | 69.1075 | 34.4443 | 75.3743 | 40.3057 | 66.1822 | 35.5468 | 73.6454 | 34.8395 | 74.7546 | 34.6806 | 75.0038 | 34.883 | 74.6864 | 38.3178 | 69.2997 | 32.3546 | 78.6516 | 40.2676 | 66.2419 | 38.8411 | 68.4791 | 36.563 | 72.0517 | 34.0492 | 75.994 | 34.0066 | 76.0608 | 33.8061 | 76.3752 | 35.9784 | 72.9685 | 34.0549 | 75.9851 | 37.335 | 70.841 | 29.6886 | 82.8324 | 35.2208 | 74.1566 | 37.6479 | 70.3504 | 39.4172 | 67.5757 | 30.8059 | 81.0803 | 32.3479 | 78.662 | 36.6122 | 71.9746 | 36.5137 | 72.1291 | 31.7365 | 79.6209
AE | 2018 | 4 | 38.4404 | 69.1075 | 34.4443 | 75.3743 | 40.3057 | 66.1822 | 35.5468 | 73.6454 | 34.8395 | 74.7546 | 34.6806 | 75.0038 | 34.883 | 74.6864 | 38.3178 | 69.2997 | 32.3546 | 78.6516 | 40.2676 | 66.2419 | 38.8411 | 68.4791 | 36.563 | 72.0517 | 34.0492 | 75.994 | 34.0066 | 76.0608 | 33.8061 | 76.3752 | 35.9784 | 72.9685 | 34.0549 | 75.9851 | 37.335 | 70.841 | 29.6886 | 82.8324 | 35.2208 | 74.1566 | 37.6479 | 70.3504 | 39.4172 | 67.5757 | 30.8059 | 81.0803 | 32.3479 | 78.662 | 36.6122 | 71.9746 | 36.5137 | 72.1291 | 31.7365 | 79.6209
AE | 2019 | 1 | 38.4404 | 69.1075 | 34.4443 | 75.3743 | 40.3057 | 66.1822 | 35.5468 | 73.6454 | 34.8395 | 74.7546 | 34.6806 | 75.0038 | 34.883 | 74.6864 | 38.3178 | 69.2997 | 32.3546 | 78.6516 | 40.2676 | 66.2419 | 38.8411 | 68.4791 | 36.563 | 72.0517 | 34.0492 | 75.994 | 34.0066 | 76.0608 | 33.8061 | 76.3752 | 35.9784 | 72.9685 | 34.0549 | 75.9851 | 37.335 | 70.841 | 29.6886 | 82.8324 | 35.2208 | 74.1566 | 37.6479 | 70.3504 | 39.4172 | 67.5757 | 30.8059 | 81.0803 | 32.3479 | 78.662 | 36.6122 | 71.9746 | 36.5137 | 72.1291 | 31.7365 | 79.6209
AE | 2019 | 2 | 38.4404 | 69.1075 | 34.4443 | 75.3743 | 40.3057 | 66.1822 | 35.5468 | 73.6454 | 34.8395 | 74.7546 | 34.6806 | 75.0038 | 34.883 | 74.6864 | 38.3178 | 69.2997 | 32.3546 | 78.6516 | 40.2676 | 66.2419 | 38.8411 | 68.4791 | 36.563 | 72.0517 | 34.0492 | 75.994 | 34.0066 | 76.0608 | 33.8061 | 76.3752 | 35.9784 | 72.9685 | 34.0549 | 75.9851 | 37.335 | 70.841 | 29.6886 | 82.8324 | 35.2208 | 74.1566 | 37.6479 | 70.3504 | 39.4172 | 67.5757 | 30.8059 | 81.0803 | 32.3479 | 78.662 | 36.6122 | 71.9746 | 36.5137 | 72.1291 | 31.7365 | 79.6209
AE | 2019 | 3 | 38.0667 | 69.6935 | 34.1167 | 75.8882 | 39.9106 | 66.8018 | 35.2064 | 74.1791 | 34.5073 | 75.2756 | 34.3502 | 75.5219 | 34.5503 | 75.2082 | 37.9456 | 69.8834 | 32.0509 | 79.1278 | 39.873 | 66.8608 | 38.4629 | 69.0723 | 36.211 | 72.6038 | 33.726 | 76.5008 | 33.684 | 76.5668 | 33.4858 | 76.8775 | 35.6331 | 73.5101 | 33.7317 | 76.492 | 36.9741 | 71.407 | 29.4157 | 83.2605 | 34.8842 | 74.6845 | 37.2833 | 70.9221 | 39.0323 | 68.1793 | 30.5201 | 81.5285 | 32.0444 | 79.1381 | 36.2595 | 72.5276 | 36.1622 | 72.6803 | 31.44 | 80.0859
AE | 2019 | 4 | 38.0667 | 69.6935 | 34.1167 | 75.8882 | 39.9106 | 66.8018 | 35.2064 | 74.1791 | 34.5073 | 75.2756 | 34.3502 | 75.5219 | 34.5503 | 75.2082 | 37.9456 | 69.8834 | 32.0509 | 79.1278 | 39.873 | 66.8608 | 38.4629 | 69.0723 | 36.211 | 72.6038 | 33.726 | 76.5008 | 33.684 | 76.5668 | 33.4858 | 76.8775 | 35.6331 | 73.5101 | 33.7317 | 76.492 | 36.9741 | 71.407 | 29.4157 | 83.2605 | 34.8842 | 74.6845 | 37.2833 | 70.9221 | 39.0323 | 68.1793 | 30.5201 | 81.5285 | 32.0444 | 79.1381 | 36.2595 | 72.5276 | 36.1622 | 72.6803 | 31.44 | 80.0859
AE | 2020 | 1 | 38.0667 | 69.6935 | 34.1167 | 75.8882 | 39.9106 | 66.8018 | 35.2064 | 74.1791 | 34.5073 | 75.2756 | 34.3502 | 75.5219 | 34.5503 | 75.2082 | 37.9456 | 69.8834 | 32.0509 | 79.1278 | 39.873 | 66.8608 | 38.4629 | 69.0723 | 36.211 | 72.6038 | 33.726 | 76.5008 | 33.684 | 76.5668 | 33.4858 | 76.8775 | 35.6331 | 73.5101 | 33.7317 | 76.492 | 36.9741 | 71.407 | 29.4157 | 83.2605 | 34.8842 | 74.6845 | 37.2833 | 70.9221 | 39.0323 | 68.1793 | 30.5201 | 81.5285 | 32.0444 | 79.1381 | 36.2595 | 72.5276 | 36.1622 | 72.6803 | 31.44 | 80.0859
AE | 2020 | 2 | 38.0667 | 69.6935 | 34.1167 | 75.8882 | 39.9106 | 66.8018 | 35.2064 | 74.1791 | 34.5073 | 75.2756 | 34.3502 | 75.5219 | 34.5503 | 75.2082 | 37.9456 | 69.8834 | 32.0509 | 79.1278 | 39.873 | 66.8608 | 38.4629 | 69.0723 | 36.211 | 72.6038 | 33.726 | 76.5008 | 33.684 | 76.5668 | 33.4858 | 76.8775 | 35.6331 | 73.5101 | 33.7317 | 76.492 | 36.9741 | 71.407 | 29.4157 | 83.2605 | 34.8842 | 74.6845 | 37.2833 | 70.9221 | 39.0323 | 68.1793 | 30.5201 | 81.5285 | 32.0444 | 79.1381 | 36.2595 | 72.5276 | 36.1622 | 72.6803 | 31.44 | 80.0859
AE | 2020 | 3 | 37.9579 | 69.8641 | 34.0212 | 76.0378 | 39.7956 | 66.9822 | 35.1073 | 74.3346 | 34.4105 | 75.4273 | 34.254 | 75.6728 | 34.4534 | 75.3601 | 37.8372 | 70.0534 | 31.9625 | 79.2664 | 39.7581 | 67.0411 | 38.3527 | 69.245 | 36.1085 | 72.7646 | 33.6319 | 76.6483 | 33.59 | 76.7141 | 33.3925 | 77.0238 | 35.5325 | 73.6677 | 33.6376 | 76.6395 | 36.869 | 71.5718 | 29.3362 | 83.3852 | 34.7862 | 74.8382 | 37.1772 | 71.0885 | 38.9202 | 68.355 | 30.4369 | 81.659 | 31.956 | 79.2767 | 36.1569 | 72.6886 | 36.0598 | 72.8408 | 31.3536 | 80.2213
AE | 2020 | 4 | 37.9579 | 69.8641 | 34.0212 | 76.0378 | 39.7956 | 66.9822 | 35.1073 | 74.3346 | 34.4105 | 75.4273 | 34.254 | 75.6728 | 34.4534 | 75.3601 | 37.8372 | 70.0534 | 31.9625 | 79.2664 | 39.7581 | 67.0411 | 38.3527 | 69.245 | 36.1085 | 72.7646 | 33.6319 | 76.6483 | 33.59 | 76.7141 | 33.3925 | 77.0238 | 35.5325 | 73.6677 | 33.6376 | 76.6395 | 36.869 | 71.5718 | 29.3362 | 83.3852 | 34.7862 | 74.8382 | 37.1772 | 71.0885 | 38.9202 | 68.355 | 30.4369 | 81.659 | 31.956 | 79.2767 | 36.1569 | 72.6886 | 36.0598 | 72.8408 | 31.3536 | 80.2213
AE | 2021 | 1 | 37.9579 | 69.8641 | 34.0212 | 76.0378 | 39.7956 | 66.9822 | 35.1073 | 74.3346 | 34.4105 | 75.4273 | 34.254 | 75.6728 | 34.4534 | 75.3601 | 37.8372 | 70.0534 | 31.9625 | 79.2664 | 39.7581 | 67.0411 | 38.3527 | 69.245 | 36.1085 | 72.7646 | 33.6319 | 76.6483 | 33.59 | 76.7141 | 33.3925 | 77.0238 | 35.5325 | 73.6677 | 33.6376 | 76.6395 | 36.869 | 71.5718 | 29.3362 | 83.3852 | 34.7862 | 74.8382 | 37.1772 | 71.0885 | 38.9202 | 68.355 | 30.4369 | 81.659 | 31.956 | 79.2767 | 36.1569 | 72.6886 | 36.0598 | 72.8408 | 31.3536 | 80.2213
AE | 2021 | 2 | 37.9579 | 69.8641 | 34.0212 | 76.0378 | 39.7956 | 66.9822 | 35.1073 | 74.3346 | 34.4105 | 75.4273 | 34.254 | 75.6728 | 34.4534 | 75.3601 | 37.8372 | 70.0534 | 31.9625 | 79.2664 | 39.7581 | 67.0411 | 38.3527 | 69.245 | 36.1085 | 72.7646 | 33.6319 | 76.6483 | 33.59 | 76.7141 | 33.3925 | 77.0238 | 35.5325 | 73.6677 | 33.6376 | 76.6395 | 36.869 | 71.5718 | 29.3362 | 83.3852 | 34.7862 | 74.8382 | 37.1772 | 71.0885 | 38.9202 | 68.355 | 30.4369 | 81.659 | 31.956 | 79.2767 | 36.1569 | 72.6886 | 36.0598 | 72.8408 | 31.3536 | 80.2213
AE | 2021 | 3 | 37.8902 | 69.9704 | 33.9618 | 76.131 | 39.724 | 67.0945 | 35.0456 | 74.4313 | 34.3503 | 75.5218 | 34.1941 | 75.7667 | 34.3931 | 75.4547 | 37.7697 | 70.1593 | 31.9075 | 79.3528 | 39.6865 | 67.1533 | 38.2841 | 69.3526 | 36.0446 | 72.8647 | 33.5734 | 76.7402 | 33.5315 | 76.8059 | 33.3344 | 77.1149 | 35.4699 | 73.766 | 33.5789 | 76.7315 | 36.8036 | 71.6745 | 29.2867 | 83.4628 | 34.7252 | 74.9339 | 37.1111 | 71.1922 | 38.8504 | 68.4645 | 30.385 | 81.7403 | 31.9009 | 79.363 | 36.0929 | 72.7889 | 35.9961 | 72.9408 | 31.2998 | 80.3057
AE | 2021 | 4 | 37.8902 | 69.9704 | 33.9618 | 76.131 | 39.724 | 67.0945 | 35.0456 | 74.4313 | 34.3503 | 75.5218 | 34.1941 | 75.7667 | 34.3931 | 75.4547 | 37.7697 | 70.1593 | 31.9075 | 79.3528 | 39.6865 | 67.1533 | 38.2841 | 69.3526 | 36.0446 | 72.8647 | 33.5734 | 76.7402 | 33.5315 | 76.8059 | 33.3344 | 77.1149 | 35.4699 | 73.766 | 33.5789 | 76.7315 | 36.8036 | 71.6745 | 29.2867 | 83.4628 | 34.7252 | 74.9339 | 37.1111 | 71.1922 | 38.8504 | 68.4645 | 30.385 | 81.7403 | 31.9009 | 79.363 | 36.0929 | 72.7889 | 35.9961 | 72.9408 | 31.2998 | 80.3057
AE | 2022 | 1 | 37.8902 | 69.9704 | 33.9618 | 76.131 | 39.724 | 67.0945 | 35.0456 | 74.4313 | 34.3503 | 75.5218 | 34.1941 | 75.7667 | 34.3931 | 75.4547 | 37.7697 | 70.1593 | 31.9075 | 79.3528 | 39.6865 | 67.1533 | 38.2841 | 69.3526 | 36.0446 | 72.8647 | 33.5734 | 76.7402 | 33.5315 | 76.8059 | 33.3344 | 77.1149 | 35.4699 | 73.766 | 33.5789 | 76.7315 | 36.8036 | 71.6745 | 29.2867 | 83.4628 | 34.7252 | 74.9339 | 37.1111 | 71.1922 | 38.8504 | 68.4645 | 30.385 | 81.7403 | 31.9009 | 79.363 | 36.0929 | 72.7889 | 35.9961 | 72.9408 | 31.2998 | 80.3057
AE | 2022 | 2 | 37.8902 | 69.9704 | 33.9618 | 76.131 | 39.724 | 67.0945 | 35.0456 | 74.4313 | 34.3503 | 75.5218 | 34.1941 | 75.7667 | 34.3931 | 75.4547 | 37.7697 | 70.1593 | 31.9075 | 79.3528 | 39.6865 | 67.1533 | 38.2841 | 69.3526 | 36.0446 | 72.8647 | 33.5734 | 76.7402 | 33.5315 | 76.8059 | 33.3344 | 77.1149 | 35.4699 | 73.766 | 33.5789 | 76.7315 | 36.8036 | 71.6745 | 29.2867 | 83.4628 | 34.7252 | 74.9339 | 37.1111 | 71.1922 | 38.8504 | 68.4645 | 30.385 | 81.7403 | 31.9009 | 79.363 | 36.0929 | 72.7889 | 35.9961 | 72.9408 | 31.2998 | 80.3057
AE | 2022 | 3 | 37.991 | 69.8122 | 34.0503 | 75.9923 | 39.8306 | 66.9273 | 35.1375 | 74.2873 | 34.4399 | 75.3812 | 34.2833 | 75.6269 | 34.4828 | 75.3139 | 37.8702 | 70.0017 | 31.9894 | 79.2243 | 39.793 | 66.9863 | 38.3862 | 69.1925 | 36.1396 | 72.7157 | 33.6606 | 76.6035 | 33.6186 | 76.6693 | 33.4209 | 76.9793 | 35.5631 | 73.6198 | 33.6662 | 76.5947 | 36.901 | 71.5217 | 29.3603 | 83.3473 | 34.816 | 74.7914 | 37.2095 | 71.0379 | 38.9543 | 68.3016 | 30.4622 | 81.6194 | 31.9828 | 79.2345 | 36.1881 | 72.6397 | 36.091 | 72.792 | 31.3799 | 80.1802
AE | 2022 | 4 | 37.991 | 69.8122 | 34.0503 | 75.9923 | 39.8306 | 66.9273 | 35.1375 | 74.2873 | 34.4399 | 75.3812 | 34.2833 | 75.6269 | 34.4828 | 75.3139 | 37.8702 | 70.0017 | 31.9894 | 79.2243 | 39.793 | 66.9863 | 38.3862 | 69.1925 | 36.1396 | 72.7157 | 33.6606 | 76.6035 | 33.6186 | 76.6693 | 33.4209 | 76.9793 | 35.5631 | 73.6198 | 33.6662 | 76.5947 | 36.901 | 71.5217 | 29.3603 | 83.3473 | 34.816 | 74.7914 | 37.2095 | 71.0379 | 38.9543 | 68.3016 | 30.4622 | 81.6194 | 31.9828 | 79.2345 | 36.1881 | 72.6397 | 36.091 | 72.792 | 31.3799 | 80.1802
AE | 2023 | 1 | 37.991 | 69.8122 | 34.0503 | 75.9923 | 39.8306 | 66.9273 | 35.1375 | 74.2873 | 34.4399 | 75.3812 | 34.2833 | 75.6269 | 34.4828 | 75.3139 | 37.8702 | 70.0017 | 31.9894 | 79.2243 | 39.793 | 66.9863 | 38.3862 | 69.1925 | 36.1396 | 72.7157 | 33.6606 | 76.6035 | 33.6186 | 76.6693 | 33.4209 | 76.9793 | 35.5631 | 73.6198 | 33.6662 | 76.5947 | 36.901 | 71.5217 | 29.3603 | 83.3473 | 34.816 | 74.7914 | 37.2095 | 71.0379 | 38.9543 | 68.3016 | 30.4622 | 81.6194 | 31.9828 | 79.2345 | 36.1881 | 72.6397 | 36.091 | 72.792 | 31.3799 | 80.1802
AE | 2023 | 2 | 37.991 | 69.8122 | 34.0503 | 75.9923 | 39.8306 | 66.9273 | 35.1375 | 74.2873 | 34.4399 | 75.3812 | 34.2833 | 75.6269 | 34.4828 | 75.3139 | 37.8702 | 70.0017 | 31.9894 | 79.2243 | 39.793 | 66.9863 | 38.3862 | 69.1925 | 36.1396 | 72.7157 | 33.6606 | 76.6035 | 33.6186 | 76.6693 | 33.4209 | 76.9793 | 35.5631 | 73.6198 | 33.6662 | 76.5947 | 36.901 | 71.5217 | 29.3603 | 83.3473 | 34.816 | 74.7914 | 37.2095 | 71.0379 | 38.9543 | 68.3016 | 30.4622 | 81.6194 | 31.9828 | 79.2345 | 36.1881 | 72.6397 | 36.091 | 72.792 | 31.3799 | 80.1802
AE | 2023 | 3 | 38.1112 | 69.6238 | 34.1556 | 75.827 | 39.9577 | 66.728 | 35.2469 | 74.1156 | 34.5468 | 75.2136 | 34.3895 | 75.4602 | 34.5899 | 75.1461 | 37.9899 | 69.814 | 32.0871 | 79.0711 | 39.9199 | 66.7872 | 38.5079 | 69.0017 | 36.2529 | 72.5381 | 33.7645 | 76.4405 | 33.7224 | 76.5066 | 33.5239 | 76.8178 | 35.6742 | 73.4456 | 33.7701 | 76.4316 | 37.0171 | 71.3396 | 29.4481 | 83.2096 | 34.9243 | 74.6217 | 37.3267 | 70.854 | 39.0781 | 68.1074 | 30.5541 | 81.4752 | 32.0805 | 79.0814 | 36.3015 | 72.4618 | 36.204 | 72.6147 | 31.4752 | 80.0306
AE | 2023 | 4 | 38.1112 | 69.6238 | 34.1556 | 75.827 | 39.9577 | 66.728 | 35.2469 | 74.1156 | 34.5468 | 75.2136 | 34.3895 | 75.4602 | 34.5899 | 75.1461 | 37.9899 | 69.814 | 32.0871 | 79.0711 | 39.9199 | 66.7872 | 38.5079 | 69.0017 | 36.2529 | 72.5381 | 33.7645 | 76.4405 | 33.7224 | 76.5066 | 33.5239 | 76.8178 | 35.6742 | 73.4456 | 33.7701 | 76.4316 | 37.0171 | 71.3396 | 29.4481 | 83.2096 | 34.9243 | 74.6217 | 37.3267 | 70.854 | 39.0781 | 68.1074 | 30.5541 | 81.4752 | 32.0805 | 79.0814 | 36.3015 | 72.4618 | 36.204 | 72.6147 | 31.4752 | 80.0306
AE | 2024 | 1 | 38.1112 | 69.6238 | 34.1556 | 75.827 | 39.9577 | 66.728 | 35.2469 | 74.1156 | 34.5468 | 75.2136 | 34.3895 | 75.4602 | 34.5899 | 75.1461 | 37.9899 | 69.814 | 32.0871 | 79.0711 | 39.9199 | 66.7872 | 38.5079 | 69.0017 | 36.2529 | 72.5381 | 33.7645 | 76.4405 | 33.7224 | 76.5066 | 33.5239 | 76.8178 | 35.6742 | 73.4456 | 33.7701 | 76.4316 | 37.0171 | 71.3396 | 29.4481 | 83.2096 | 34.9243 | 74.6217 | 37.3267 | 70.854 | 39.0781 | 68.1074 | 30.5541 | 81.4752 | 32.0805 | 79.0814 | 36.3015 | 72.4618 | 36.204 | 72.6147 | 31.4752 | 80.0306
AE | 2024 | 2 | 38.1112 | 69.6238 | 34.1556 | 75.827 | 39.9577 | 66.728 | 35.2469 | 74.1156 | 34.5468 | 75.2136 | 34.3895 | 75.4602 | 34.5899 | 75.1461 | 37.9899 | 69.814 | 32.0871 | 79.0711 | 39.9199 | 66.7872 | 38.5079 | 69.0017 | 36.2529 | 72.5381 | 33.7645 | 76.4405 | 33.7224 | 76.5066 | 33.5239 | 76.8178 | 35.6742 | 73.4456 | 33.7701 | 76.4316 | 37.0171 | 71.3396 | 29.4481 | 83.2096 | 34.9243 | 74.6217 | 37.3267 | 70.854 | 39.0781 | 68.1074 | 30.5541 | 81.4752 | 32.0805 | 79.0814 | 36.3015 | 72.4618 | 36.204 | 72.6147 | 31.4752 | 80.0306
AE | 2024 | 3 | 38.1394 | 69.5796 | 34.1803 | 75.7883 | 39.9874 | 66.6813 | 35.2726 | 74.0754 | 34.5718 | 75.1743 | 34.4144 | 75.4212 | 34.6149 | 75.1068 | 38.018 | 69.77 | 32.11 | 79.0352 | 39.9497 | 66.7405 | 38.5364 | 68.957 | 36.2794 | 72.4965 | 33.7888 | 76.4023 | 33.7467 | 76.4684 | 33.5481 | 76.7799 | 35.7002 | 73.4048 | 33.7945 | 76.3934 | 37.0443 | 71.297 | 29.4687 | 83.1773 | 34.9496 | 74.5819 | 37.3542 | 70.8109 | 39.1071 | 68.062 | 30.5756 | 81.4414 | 32.1034 | 79.0455 | 36.3281 | 72.4201 | 36.2305 | 72.5732 | 31.4976 | 79.9955
AE | 2024 | 4 | 38.1394 | 69.5796 | 34.1803 | 75.7883 | 39.9874 | 66.6813 | 35.2726 | 74.0754 | 34.5718 | 75.1743 | 34.4144 | 75.4212 | 34.6149 | 75.1068 | 38.018 | 69.77 | 32.11 | 79.0352 | 39.9497 | 66.7405 | 38.5364 | 68.957 | 36.2794 | 72.4965 | 33.7888 | 76.4023 | 33.7467 | 76.4684 | 33.5481 | 76.7799 | 35.7002 | 73.4048 | 33.7945 | 76.3934 | 37.0443 | 71.297 | 29.4687 | 83.1773 | 34.9496 | 74.5819 | 37.3542 | 70.8109 | 39.1071 | 68.062 | 30.5756 | 81.4414 | 32.1034 | 79.0455 | 36.3281 | 72.4201 | 36.2305 | 72.5732 | 31.4976 | 79.9955
AE | 2025 | 1 | 38.1394 | 69.5796 | 34.1803 | 75.7883 | 39.9874 | 66.6813 | 35.2726 | 74.0754 | 34.5718 | 75.1743 | 34.4144 | 75.4212 | 34.6149 | 75.1068 | 38.018 | 69.77 | 32.11 | 79.0352 | 39.9497 | 66.7405 | 38.5364 | 68.957 | 36.2794 | 72.4965 | 33.7888 | 76.4023 | 33.7467 | 76.4684 | 33.5481 | 76.7799 | 35.7002 | 73.4048 | 33.7945 | 76.3934 | 37.0443 | 71.297 | 29.4687 | 83.1773 | 34.9496 | 74.5819 | 37.3542 | 70.8109 | 39.1071 | 68.062 | 30.5756 | 81.4414 | 32.1034 | 79.0455 | 36.3281 | 72.4201 | 36.2305 | 72.5732 | 31.4976 | 79.9955
AE | 2025 | 2 | 38.1394 | 69.5796 | 34.1803 | 75.7883 | 39.9874 | 66.6813 | 35.2726 | 74.0754 | 34.5718 | 75.1743 | 34.4144 | 75.4212 | 34.6149 | 75.1068 | 38.018 | 69.77 | 32.11 | 79.0352 | 39.9497 | 66.7405 | 38.5364 | 68.957 | 36.2794 | 72.4965 | 33.7888 | 76.4023 | 33.7467 | 76.4684 | 33.5481 | 76.7799 | 35.7002 | 73.4048 | 33.7945 | 76.3934 | 37.0443 | 71.297 | 29.4687 | 83.1773 | 34.9496 | 74.5819 | 37.3542 | 70.8109 | 39.1071 | 68.062 | 30.5756 | 81.4414 | 32.1034 | 79.0455 | 36.3281 | 72.4201 | 36.2305 | 72.5732 | 31.4976 | 79.9955
AE | 2025 | 3 | 38.1338 | 69.5882 | 34.1755 | 75.7959 | 39.9816 | 66.6905 | 35.2676 | 74.0833 | 34.5669 | 75.182 | 34.4096 | 75.4288 | 34.61 | 75.1144 | 38.0125 | 69.7786 | 32.1055 | 79.0422 | 39.9439 | 66.7497 | 38.5308 | 68.9657 | 36.2742 | 72.5046 | 33.7841 | 76.4098 | 33.7419 | 76.4759 | 33.5433 | 76.7873 | 35.6951 | 73.4128 | 33.7897 | 76.4009 | 37.0389 | 71.3053 | 29.4647 | 83.1836 | 34.9447 | 74.5897 | 37.3488 | 70.8194 | 39.1014 | 68.0709 | 30.5714 | 81.448 | 32.0989 | 79.0526 | 36.3229 | 72.4283 | 36.2253 | 72.5813 | 31.4932 | 80.0024
AE | 2025 | 4 | 38.1338 | 69.5882 | 34.1755 | 75.7959 | 39.9816 | 66.6905 | 35.2676 | 74.0833 | 34.5669 | 75.182 | 34.4096 | 75.4288 | 34.61 | 75.1144 | 38.0125 | 69.7786 | 32.1055 | 79.0422 | 39.9439 | 66.7497 | 38.5308 | 68.9657 | 36.2742 | 72.5046 | 33.7841 | 76.4098 | 33.7419 | 76.4759 | 33.5433 | 76.7873 | 35.6951 | 73.4128 | 33.7897 | 76.4009 | 37.0389 | 71.3053 | 29.4647 | 83.1836 | 34.9447 | 74.5897 | 37.3488 | 70.8194 | 39.1014 | 68.0709 | 30.5714 | 81.448 | 32.0989 | 79.0526 | 36.3229 | 72.4283 | 36.2253 | 72.5813 | 31.4932 | 80.0024
AE | 2026 | 1 | 38.1338 | 69.5882 | 34.1755 | 75.7959 | 39.9816 | 66.6905 | 35.2676 | 74.0833 | 34.5669 | 75.182 | 34.4096 | 75.4288 | 34.61 | 75.1144 | 38.0125 | 69.7786 | 32.1055 | 79.0422 | 39.9439 | 66.7497 | 38.5308 | 68.9657 | 36.2742 | 72.5046 | 33.7841 | 76.4098 | 33.7419 | 76.4759 | 33.5433 | 76.7873 | 35.6951 | 73.4128 | 33.7897 | 76.4009 | 37.0389 | 71.3053 | 29.4647 | 83.1836 | 34.9447 | 74.5897 | 37.3488 | 70.8194 | 39.1014 | 68.0709 | 30.5714 | 81.448 | 32.0989 | 79.0526 | 36.3229 | 72.4283 | 36.2253 | 72.5813 | 31.4932 | 80.0024
AE | 2026 | 2 | 38.1338 | 69.5882 | 34.1755 | 75.7959 | 39.9816 | 66.6905 | 35.2676 | 74.0833 | 34.5669 | 75.182 | 34.4096 | 75.4288 | 34.61 | 75.1144 | 38.0125 | 69.7786 | 32.1055 | 79.0422 | 39.9439 | 66.7497 | 38.5308 | 68.9657 | 36.2742 | 72.5046 | 33.7841 | 76.4098 | 33.7419 | 76.4759 | 33.5433 | 76.7873 | 35.6951 | 73.4128 | 33.7897 | 76.4009 | 37.0389 | 71.3053 | 29.4647 | 83.1836 | 34.9447 | 74.5897 | 37.3488 | 70.8194 | 39.1014 | 68.0709 | 30.5714 | 81.448 | 32.0989 | 79.0526 | 36.3229 | 72.4283 | 36.2253 | 72.5813 | 31.4932 | 80.0024
AE | 2026 | 3 | 38.0512 | 69.7179 | 34.103 | 75.9096 | 39.8942 | 66.8276 | 35.1923 | 74.2014 | 34.4934 | 75.2973 | 34.3365 | 75.5435 | 34.5364 | 75.2299 | 37.9301 | 69.9078 | 32.0383 | 79.1476 | 39.8565 | 66.8866 | 38.4471 | 69.097 | 36.1963 | 72.6268 | 33.7126 | 76.5219 | 33.6705 | 76.5879 | 33.4725 | 76.8985 | 35.6187 | 73.5326 | 33.7182 | 76.5131 | 36.9591 | 71.4306 | 29.4043 | 83.2784 | 34.8702 | 74.7065 | 37.2681 | 70.9459 | 39.0162 | 68.2044 | 30.5082 | 81.5472 | 32.0317 | 79.1579 | 36.2449 | 72.5506 | 36.1475 | 72.7033 | 31.4276 | 80.1053
AE | 2026 | 4 | 38.0512 | 69.7179 | 34.103 | 75.9096 | 39.8942 | 66.8276 | 35.1923 | 74.2014 | 34.4934 | 75.2973 | 34.3365 | 75.5435 | 34.5364 | 75.2299 | 37.9301 | 69.9078 | 32.0383 | 79.1476 | 39.8565 | 66.8866 | 38.4471 | 69.097 | 36.1963 | 72.6268 | 33.7126 | 76.5219 | 33.6705 | 76.5879 | 33.4725 | 76.8985 | 35.6187 | 73.5326 | 33.7182 | 76.5131 | 36.9591 | 71.4306 | 29.4043 | 83.2784 | 34.8702 | 74.7065 | 37.2681 | 70.9459 | 39.0162 | 68.2044 | 30.5082 | 81.5472 | 32.0317 | 79.1579 | 36.2449 | 72.5506 | 36.1475 | 72.7033 | 31.4276 | 80.1053
AE | 2027 | 1 | 38.0512 | 69.7179 | 34.103 | 75.9096 | 39.8942 | 66.8276 | 35.1923 | 74.2014 | 34.4934 | 75.2973 | 34.3365 | 75.5435 | 34.5364 | 75.2299 | 37.9301 | 69.9078 | 32.0383 | 79.1476 | 39.8565 | 66.8866 | 38.4471 | 69.097 | 36.1963 | 72.6268 | 33.7126 | 76.5219 | 33.6705 | 76.5879 | 33.4725 | 76.8985 | 35.6187 | 73.5326 | 33.7182 | 76.5131 | 36.9591 | 71.4306 | 29.4043 | 83.2784 | 34.8702 | 74.7065 | 37.2681 | 70.9459 | 39.0162 | 68.2044 | 30.5082 | 81.5472 | 32.0317 | 79.1579 | 36.2449 | 72.5506 | 36.1475 | 72.7033 | 31.4276 | 80.1053
AE | 2027 | 2 | 38.0512 | 69.7179 | 34.103 | 75.9096 | 39.8942 | 66.8276 | 35.1923 | 74.2014 | 34.4934 | 75.2973 | 34.3365 | 75.5435 | 34.5364 | 75.2299 | 37.9301 | 69.9078 | 32.0383 | 79.1476 | 39.8565 | 66.8866 | 38.4471 | 69.097 | 36.1963 | 72.6268 | 33.7126 | 76.5219 | 33.6705 | 76.5879 | 33.4725 | 76.8985 | 35.6187 | 73.5326 | 33.7182 | 76.5131 | 36.9591 | 71.4306 | 29.4043 | 83.2784 | 34.8702 | 74.7065 | 37.2681 | 70.9459 | 39.0162 | 68.2044 | 30.5082 | 81.5472 | 32.0317 | 79.1579 | 36.2449 | 72.5506 | 36.1475 | 72.7033 | 31.4276 | 80.1053
AE | 2027 | 3 | 37.9162 | 69.9296 | 33.9846 | 76.0952 | 39.7515 | 67.0514 | 35.0693 | 74.3942 | 34.3734 | 75.4855 | 34.2171 | 75.7306 | 34.4162 | 75.4184 | 37.7956 | 70.1186 | 31.9286 | 79.3196 | 39.714 | 67.1102 | 38.3105 | 69.3112 | 36.0691 | 72.8262 | 33.5959 | 76.7049 | 33.554 | 76.7706 | 33.3567 | 77.0799 | 35.494 | 73.7282 | 33.6015 | 76.6962 | 36.8287 | 71.635 | 29.3057 | 83.433 | 34.7486 | 74.8971 | 37.1365 | 71.1524 | 38.8772 | 68.4224 | 30.4049 | 81.7091 | 31.9221 | 79.3299 | 36.1175 | 72.7504 | 36.0206 | 72.9024 | 31.3205 | 80.2733
AE | 2027 | 4 | 37.9162 | 69.9296 | 33.9846 | 76.0952 | 39.7515 | 67.0514 | 35.0693 | 74.3942 | 34.3734 | 75.4855 | 34.2171 | 75.7306 | 34.4162 | 75.4184 | 37.7956 | 70.1186 | 31.9286 | 79.3196 | 39.714 | 67.1102 | 38.3105 | 69.3112 | 36.0691 | 72.8262 | 33.5959 | 76.7049 | 33.554 | 76.7706 | 33.3567 | 77.0799 | 35.494 | 73.7282 | 33.6015 | 76.6962 | 36.8287 | 71.635 | 29.3057 | 83.433 | 34.7486 | 74.8971 | 37.1365 | 71.1524 | 38.8772 | 68.4224 | 30.4049 | 81.7091 | 31.9221 | 79.3299 | 36.1175 | 72.7504 | 36.0206 | 72.9024 | 31.3205 | 80.2733
AE | 2028 | 1 | 37.9162 | 69.9296 | 33.9846 | 76.0952 | 39.7515 | 67.0514 | 35.0693 | 74.3942 | 34.3734 | 75.4855 | 34.2171 | 75.7306 | 34.4162 | 75.4184 | 37.7956 | 70.1186 | 31.9286 | 79.3196 | 39.714 | 67.1102 | 38.3105 | 69.3112 | 36.0691 | 72.8262 | 33.5959 | 76.7049 | 33.554 | 76.7706 | 33.3567 | 77.0799 | 35.494 | 73.7282 | 33.6015 | 76.6962 | 36.8287 | 71.635 | 29.3057 | 83.433 | 34.7486 | 74.8971 | 37.1365 | 71.1524 | 38.8772 | 68.4224 | 30.4049 | 81.7091 | 31.9221 | 79.3299 | 36.1175 | 72.7504 | 36.0206 | 72.9024 | 31.3205 | 80.2733
AE | 2028 | 2 | 37.9162 | 69.9296 | 33.9846 | 76.0952 | 39.7515 | 67.0514 | 35.0693 | 74.3942 | 34.3734 | 75.4855 | 34.2171 | 75.7306 | 34.4162 | 75.4184 | 37.7956 | 70.1186 | 31.9286 | 79.3196 | 39.714 | 67.1102 | 38.3105 | 69.3112 | 36.0691 | 72.8262 | 33.5959 | 76.7049 | 33.554 | 76.7706 | 33.3567 | 77.0799 | 35.494 | 73.7282 | 33.6015 | 76.6962 | 36.8287 | 71.635 | 29.3057 | 83.433 | 34.7486 | 74.8971 | 37.1365 | 71.1524 | 38.8772 | 68.4224 | 30.4049 | 81.7091 | 31.9221 | 79.3299 | 36.1175 | 72.7504 | 36.0206 | 72.9024 | 31.3205 | 80.2733
AE | 2028 | 3 | 37.8078 | 70.0996 | 33.8895 | 76.2444 | 39.6368 | 67.2312 | 34.9706 | 74.5491 | 34.277 | 75.6367 | 34.1212 | 75.881 | 34.3197 | 75.5698 | 37.6876 | 70.288 | 31.8405 | 79.4578 | 39.5995 | 67.2898 | 38.2007 | 69.4834 | 35.967 | 72.9864 | 33.5021 | 76.852 | 33.4603 | 76.9175 | 33.2638 | 77.2257 | 35.3937 | 73.8854 | 33.5077 | 76.8433 | 36.724 | 71.7993 | 29.2265 | 83.5572 | 34.6509 | 75.0503 | 37.0307 | 71.3183 | 38.7655 | 68.5976 | 30.322 | 81.8392 | 31.834 | 79.468 | 36.0152 | 72.9109 | 35.9186 | 73.0623 | 31.2344 | 80.4082
AE | 2028 | 4 | 37.8078 | 70.0996 | 33.8895 | 76.2444 | 39.6368 | 67.2312 | 34.9706 | 74.5491 | 34.277 | 75.6367 | 34.1212 | 75.881 | 34.3197 | 75.5698 | 37.6876 | 70.288 | 31.8405 | 79.4578 | 39.5995 | 67.2898 | 38.2007 | 69.4834 | 35.967 | 72.9864 | 33.5021 | 76.852 | 33.4603 | 76.9175 | 33.2638 | 77.2257 | 35.3937 | 73.8854 | 33.5077 | 76.8433 | 36.724 | 71.7993 | 29.2265 | 83.5572 | 34.6509 | 75.0503 | 37.0307 | 71.3183 | 38.7655 | 68.5976 | 30.322 | 81.8392 | 31.834 | 79.468 | 36.0152 | 72.9109 | 35.9186 | 73.0623 | 31.2344 | 80.4082
AE | 2029 | 1 | 37.8078 | 70.0996 | 33.8895 | 76.2444 | 39.6368 | 67.2312 | 34.9706 | 74.5491 | 34.277 | 75.6367 | 34.1212 | 75.881 | 34.3197 | 75.5698 | 37.6876 | 70.288 | 31.8405 | 79.4578 | 39.5995 | 67.2898 | 38.2007 | 69.4834 | 35.967 | 72.9864 | 33.5021 | 76.852 | 33.4603 | 76.9175 | 33.2638 | 77.2257 | 35.3937 | 73.8854 | 33.5077 | 76.8433 | 36.724 | 71.7993 | 29.2265 | 83.5572 | 34.6509 | 75.0503 | 37.0307 | 71.3183 | 38.7655 | 68.5976 | 30.322 | 81.8392 | 31.834 | 79.468 | 36.0152 | 72.9109 | 35.9186 | 73.0623 | 31.2344 | 80.4082
AE | 2029 | 2 | 37.8078 | 70.0996 | 33.8895 | 76.2444 | 39.6368 | 67.2312 | 34.9706 | 74.5491 | 34.277 | 75.6367 | 34.1212 | 75.881 | 34.3197 | 75.5698 | 37.6876 | 70.288 | 31.8405 | 79.4578 | 39.5995 | 67.2898 | 38.2007 | 69.4834 | 35.967 | 72.9864 | 33.5021 | 76.852 | 33.4603 | 76.9175 | 33.2638 | 77.2257 | 35.3937 | 73.8854 | 33.5077 | 76.8433 | 36.724 | 71.7993 | 29.2265 | 83.5572 | 34.6509 | 75.0503 | 37.0307 | 71.3183 | 38.7655 | 68.5976 | 30.322 | 81.8392 | 31.834 | 79.468 | 36.0152 | 72.9109 | 35.9186 | 73.0623 | 31.2344 | 80.4082
AE | 2029 | 3 | 37.6988 | 70.2705 | 33.794 | 76.3942 | 39.5216 | 67.4119 | 34.8713 | 74.7047 | 34.1801 | 75.7886 | 34.0249 | 76.0321 | 34.2226 | 75.722 | 37.5791 | 70.4582 | 31.752 | 79.5966 | 39.4844 | 67.4703 | 38.0904 | 69.6564 | 35.8643 | 73.1474 | 33.4079 | 76.9998 | 33.3663 | 77.065 | 33.1704 | 77.3722 | 35.293 | 74.0433 | 33.4134 | 76.991 | 36.6187 | 71.9644 | 29.1469 | 83.6821 | 34.5528 | 75.2043 | 36.9244 | 71.485 | 38.6533 | 68.7736 | 30.2386 | 81.9699 | 31.7454 | 79.6068 | 35.9123 | 73.0721 | 35.8161 | 73.2231 | 31.148 | 80.5438
AE | 2029 | 4 | 37.6988 | 70.2705 | 33.794 | 76.3942 | 39.5216 | 67.4119 | 34.8713 | 74.7047 | 34.1801 | 75.7886 | 34.0249 | 76.0321 | 34.2226 | 75.722 | 37.5791 | 70.4582 | 31.752 | 79.5966 | 39.4844 | 67.4703 | 38.0904 | 69.6564 | 35.8643 | 73.1474 | 33.4079 | 76.9998 | 33.3663 | 77.065 | 33.1704 | 77.3722 | 35.293 | 74.0433 | 33.4134 | 76.991 | 36.6187 | 71.9644 | 29.1469 | 83.6821 | 34.5528 | 75.2043 | 36.9244 | 71.485 | 38.6533 | 68.7736 | 30.2386 | 81.9699 | 31.7454 | 79.6068 | 35.9123 | 73.0721 | 35.8161 | 73.2231 | 31.148 | 80.5438
AE | 2030 | 1 | 37.6988 | 70.2705 | 33.794 | 76.3942 | 39.5216 | 67.4119 | 34.8713 | 74.7047 | 34.1801 | 75.7886 | 34.0249 | 76.0321 | 34.2226 | 75.722 | 37.5791 | 70.4582 | 31.752 | 79.5966 | 39.4844 | 67.4703 | 38.0904 | 69.6564 | 35.8643 | 73.1474 | 33.4079 | 76.9998 | 33.3663 | 77.065 | 33.1704 | 77.3722 | 35.293 | 74.0433 | 33.4134 | 76.991 | 36.6187 | 71.9644 | 29.1469 | 83.6821 | 34.5528 | 75.2043 | 36.9244 | 71.485 | 38.6533 | 68.7736 | 30.2386 | 81.9699 | 31.7454 | 79.6068 | 35.9123 | 73.0721 | 35.8161 | 73.2231 | 31.148 | 80.5438
AE | 2030 | 2 | 37.6988 | 70.2705 | 33.794 | 76.3942 | 39.5216 | 67.4119 | 34.8713 | 74.7047 | 34.1801 | 75.7886 | 34.0249 | 76.0321 | 34.2226 | 75.722 | 37.5791 | 70.4582 | 31.752 | 79.5966 | 39.4844 | 67.4703 | 38.0904 | 69.6564 | 35.8643 | 73.1474 | 33.4079 | 76.9998 | 33.3663 | 77.065 | 33.1704 | 77.3722 | 35.293 | 74.0433 | 33.4134 | 76.991 | 36.6187 | 71.9644 | 29.1469 | 83.6821 | 34.5528 | 75.2043 | 36.9244 | 71.485 | 38.6533 | 68.7736 | 30.2386 | 81.9699 | 31.7454 | 79.6068 | 35.9123 | 73.0721 | 35.8161 | 73.2231 | 31.148 | 80.5438
AE | 2030 | 3 | 37.5659 | 70.4789 | 33.6775 | 76.577 | 39.3811 | 67.6323 | 34.7503 | 74.8946 | 34.062 | 75.9739 | 33.9074 | 76.2164 | 34.1043 | 75.9076 | 37.4467 | 70.6659 | 31.644 | 79.766 | 39.344 | 67.6904 | 37.9559 | 69.8673 | 35.7391 | 73.3438 | 33.2929 | 77.18 | 33.2515 | 77.245 | 33.0564 | 77.5509 | 35.1702 | 74.2359 | 33.2985 | 77.1713 | 36.4903 | 72.1657 | 29.0498 | 83.8343 | 34.433 | 75.392 | 36.7947 | 71.6883 | 38.5164 | 68.9883 | 30.137 | 82.1293 | 31.6375 | 79.7762 | 35.7869 | 73.2688 | 35.6911 | 73.4191 | 31.0425 | 80.7092
AE | 2030 | 4 | 37.5659 | 70.4789 | 33.6775 | 76.577 | 39.3811 | 67.6323 | 34.7503 | 74.8946 | 34.062 | 75.9739 | 33.9074 | 76.2164 | 34.1043 | 75.9076 | 37.4467 | 70.6659 | 31.644 | 79.766 | 39.344 | 67.6904 | 37.9559 | 69.8673 | 35.7391 | 73.3438 | 33.2929 | 77.18 | 33.2515 | 77.245 | 33.0564 | 77.5509 | 35.1702 | 74.2359 | 33.2985 | 77.1713 | 36.4903 | 72.1657 | 29.0498 | 83.8343 | 34.433 | 75.392 | 36.7947 | 71.6883 | 38.5164 | 68.9883 | 30.137 | 82.1293 | 31.6375 | 79.7762 | 35.7869 | 73.2688 | 35.6911 | 73.4191 | 31.0425 | 80.7092
AE | 2031 | 1 | 37.5659 | 70.4789 | 33.6775 | 76.577 | 39.3811 | 67.6323 | 34.7503 | 74.8946 | 34.062 | 75.9739 | 33.9074 | 76.2164 | 34.1043 | 75.9076 | 37.4467 | 70.6659 | 31.644 | 79.766 | 39.344 | 67.6904 | 37.9559 | 69.8673 | 35.7391 | 73.3438 | 33.2929 | 77.18 | 33.2515 | 77.245 | 33.0564 | 77.5509 | 35.1702 | 74.2359 | 33.2985 | 77.1713 | 36.4903 | 72.1657 | 29.0498 | 83.8343 | 34.433 | 75.392 | 36.7947 | 71.6883 | 38.5164 | 68.9883 | 30.137 | 82.1293 | 31.6375 | 79.7762 | 35.7869 | 73.2688 | 35.6911 | 73.4191 | 31.0425 | 80.7092
AE | 2031 | 2 | 37.5659 | 70.4789 | 33.6775 | 76.577 | 39.3811 | 67.6323 | 34.7503 | 74.8946 | 34.062 | 75.9739 | 33.9074 | 76.2164 | 34.1043 | 75.9076 | 37.4467 | 70.6659 | 31.644 | 79.766 | 39.344 | 67.6904 | 37.9559 | 69.8673 | 35.7391 | 73.3438 | 33.2929 | 77.18 | 33.2515 | 77.245 | 33.0564 | 77.5509 | 35.1702 | 74.2359 | 33.2985 | 77.1713 | 36.4903 | 72.1657 | 29.0498 | 83.8343 | 34.433 | 75.392 | 36.7947 | 71.6883 | 38.5164 | 68.9883 | 30.137 | 82.1293 | 31.6375 | 79.7762 | 35.7869 | 73.2688 | 35.6911 | 73.4191 | 31.0425 | 80.7092
AE | 2031 | 3 | 37.4136 | 70.7178 | 33.5439 | 76.7865 | 39.22 | 67.8849 | 34.6115 | 75.1122 | 33.9265 | 76.1864 | 33.7727 | 76.4276 | 33.9687 | 76.1203 | 37.2949 | 70.9039 | 31.5202 | 79.9602 | 39.1831 | 67.9428 | 37.8016 | 70.1092 | 35.5956 | 73.5689 | 33.1612 | 77.3866 | 33.12 | 77.4513 | 32.9258 | 77.7557 | 35.0294 | 74.4567 | 33.1667 | 77.378 | 36.3432 | 72.3965 | 28.9385 | 84.0089 | 34.2958 | 75.6073 | 36.6461 | 71.9214 | 38.3595 | 69.2344 | 30.0204 | 82.3121 | 31.5137 | 79.9703 | 35.6432 | 73.4943 | 35.5478 | 73.6439 | 30.9216 | 80.8988
AE | 2031 | 4 | 37.4136 | 70.7178 | 33.5439 | 76.7865 | 39.22 | 67.8849 | 34.6115 | 75.1122 | 33.9265 | 76.1864 | 33.7727 | 76.4276 | 33.9687 | 76.1203 | 37.2949 | 70.9039 | 31.5202 | 79.9602 | 39.1831 | 67.9428 | 37.8016 | 70.1092 | 35.5956 | 73.5689 | 33.1612 | 77.3866 | 33.12 | 77.4513 | 32.9258 | 77.7557 | 35.0294 | 74.4567 | 33.1667 | 77.378 | 36.3432 | 72.3965 | 28.9385 | 84.0089 | 34.2958 | 75.6073 | 36.6461 | 71.9214 | 38.3595 | 69.2344 | 30.0204 | 82.3121 | 31.5137 | 79.9703 | 35.6432 | 73.4943 | 35.5478 | 73.6439 | 30.9216 | 80.8988
AE | 2032 | 1 | 37.4136 | 70.7178 | 33.5439 | 76.7865 | 39.22 | 67.8849 | 34.6115 | 75.1122 | 33.9265 | 76.1864 | 33.7727 | 76.4276 | 33.9687 | 76.1203 | 37.2949 | 70.9039 | 31.5202 | 79.9602 | 39.1831 | 67.9428 | 37.8016 | 70.1092 | 35.5956 | 73.5689 | 33.1612 | 77.3866 | 33.12 | 77.4513 | 32.9258 | 77.7557 | 35.0294 | 74.4567 | 33.1667 | 77.378 | 36.3432 | 72.3965 | 28.9385 | 84.0089 | 34.2958 | 75.6073 | 36.6461 | 71.9214 | 38.3595 | 69.2344 | 30.0204 | 82.3121 | 31.5137 | 79.9703 | 35.6432 | 73.4943 | 35.5478 | 73.6439 | 30.9216 | 80.8988
AE | 2032 | 2 | 37.4136 | 70.7178 | 33.5439 | 76.7865 | 39.22 | 67.8849 | 34.6115 | 75.1122 | 33.9265 | 76.1864 | 33.7727 | 76.4276 | 33.9687 | 76.1203 | 37.2949 | 70.9039 | 31.5202 | 79.9602 | 39.1831 | 67.9428 | 37.8016 | 70.1092 | 35.5956 | 73.5689 | 33.1612 | 77.3866 | 33.12 | 77.4513 | 32.9258 | 77.7557 | 35.0294 | 74.4567 | 33.1667 | 77.378 | 36.3432 | 72.3965 | 28.9385 | 84.0089 | 34.2958 | 75.6073 | 36.6461 | 71.9214 | 38.3595 | 69.2344 | 30.0204 | 82.3121 | 31.5137 | 79.9703 | 35.6432 | 73.4943 | 35.5478 | 73.6439 | 30.9216 | 80.8988
AE | 2032 | 3 | 37.2097 | 71.0376 | 33.365 | 77.0669 | 39.0044 | 68.223 | 34.4257 | 75.4035 | 33.7452 | 76.4707 | 33.5924 | 76.7104 | 33.7871 | 76.405 | 37.0918 | 71.2224 | 31.3545 | 80.22 | 38.9677 | 68.2805 | 37.5952 | 70.4329 | 35.4034 | 73.8702 | 32.9849 | 77.6631 | 32.9439 | 77.7274 | 32.751 | 78.0298 | 34.841 | 74.7523 | 32.9903 | 77.6546 | 36.1462 | 72.7053 | 28.7895 | 84.2425 | 34.1121 | 75.8953 | 36.4472 | 72.2333 | 38.1495 | 69.5638 | 29.8645 | 82.5567 | 31.3481 | 80.23 | 35.4507 | 73.796 | 35.356 | 73.9446 | 30.7598 | 81.1526
AE | 2032 | 4 | 37.2097 | 71.0376 | 33.365 | 77.0669 | 39.0044 | 68.223 | 34.4257 | 75.4035 | 33.7452 | 76.4707 | 33.5924 | 76.7104 | 33.7871 | 76.405 | 37.0918 | 71.2224 | 31.3545 | 80.22 | 38.9677 | 68.2805 | 37.5952 | 70.4329 | 35.4034 | 73.8702 | 32.9849 | 77.6631 | 32.9439 | 77.7274 | 32.751 | 78.0298 | 34.841 | 74.7523 | 32.9903 | 77.6546 | 36.1462 | 72.7053 | 28.7895 | 84.2425 | 34.1121 | 75.8953 | 36.4472 | 72.2333 | 38.1495 | 69.5638 | 29.8645 | 82.5567 | 31.3481 | 80.23 | 35.4507 | 73.796 | 35.356 | 73.9446 | 30.7598 | 81.1526
AE | 2033 | 1 | 37.2097 | 71.0376 | 33.365 | 77.0669 | 39.0044 | 68.223 | 34.4257 | 75.4035 | 33.7452 | 76.4707 | 33.5924 | 76.7104 | 33.7871 | 76.405 | 37.0918 | 71.2224 | 31.3545 | 80.22 | 38.9677 | 68.2805 | 37.5952 | 70.4329 | 35.4034 | 73.8702 | 32.9849 | 77.6631 | 32.9439 | 77.7274 | 32.751 | 78.0298 | 34.841 | 74.7523 | 32.9903 | 77.6546 | 36.1462 | 72.7053 | 28.7895 | 84.2425 | 34.1121 | 75.8953 | 36.4472 | 72.2333 | 38.1495 | 69.5638 | 29.8645 | 82.5567 | 31.3481 | 80.23 | 35.4507 | 73.796 | 35.356 | 73.9446 | 30.7598 | 81.1526
AE | 2033 | 2 | 37.2097 | 71.0376 | 33.365 | 77.0669 | 39.0044 | 68.223 | 34.4257 | 75.4035 | 33.7452 | 76.4707 | 33.5924 | 76.7104 | 33.7871 | 76.405 | 37.0918 | 71.2224 | 31.3545 | 80.22 | 38.9677 | 68.2805 | 37.5952 | 70.4329 | 35.4034 | 73.8702 | 32.9849 | 77.6631 | 32.9439 | 77.7274 | 32.751 | 78.0298 | 34.841 | 74.7523 | 32.9903 | 77.6546 | 36.1462 | 72.7053 | 28.7895 | 84.2425 | 34.1121 | 75.8953 | 36.4472 | 72.2333 | 38.1495 | 69.5638 | 29.8645 | 82.5567 | 31.3481 | 80.23 | 35.4507 | 73.796 | 35.356 | 73.9446 | 30.7598 | 81.1526
AE | 2033 | 3 | 36.9353 | 71.4679 | 33.1244 | 77.4443 | 38.7142 | 68.6781 | 34.1758 | 75.7955 | 33.5012 | 76.8533 | 33.3497 | 77.0909 | 33.5427 | 76.7883 | 36.8184 | 71.6512 | 31.1315 | 80.5697 | 38.6779 | 68.7351 | 37.3174 | 70.8686 | 35.1449 | 74.2757 | 32.7475 | 78.0353 | 32.7069 | 78.099 | 32.5158 | 78.3988 | 34.5874 | 75.15 | 32.753 | 78.0268 | 35.8811 | 73.121 | 28.589 | 84.5569 | 33.8649 | 76.283 | 36.1795 | 72.6532 | 37.8668 | 70.0071 | 29.6545 | 82.8859 | 31.1251 | 80.5797 | 35.1918 | 74.2022 | 35.0978 | 74.3495 | 30.542 | 81.4941
AE | 2033 | 4 | 36.9353 | 71.4679 | 33.1244 | 77.4443 | 38.7142 | 68.6781 | 34.1758 | 75.7955 | 33.5012 | 76.8533 | 33.3497 | 77.0909 | 33.5427 | 76.7883 | 36.8184 | 71.6512 | 31.1315 | 80.5697 | 38.6779 | 68.7351 | 37.3174 | 70.8686 | 35.1449 | 74.2757 | 32.7475 | 78.0353 | 32.7069 | 78.099 | 32.5158 | 78.3988 | 34.5874 | 75.15 | 32.753 | 78.0268 | 35.8811 | 73.121 | 28.589 | 84.5569 | 33.8649 | 76.283 | 36.1795 | 72.6532 | 37.8668 | 70.0071 | 29.6545 | 82.8859 | 31.1251 | 80.5797 | 35.1918 | 74.2022 | 35.0978 | 74.3495 | 30.542 | 81.4941
AE | 2034 | 1 | 36.9353 | 71.4679 | 33.1244 | 77.4443 | 38.7142 | 68.6781 | 34.1758 | 75.7955 | 33.5012 | 76.8533 | 33.3497 | 77.0909 | 33.5427 | 76.7883 | 36.8184 | 71.6512 | 31.1315 | 80.5697 | 38.6779 | 68.7351 | 37.3174 | 70.8686 | 35.1449 | 74.2757 | 32.7475 | 78.0353 | 32.7069 | 78.099 | 32.5158 | 78.3988 | 34.5874 | 75.15 | 32.753 | 78.0268 | 35.8811 | 73.121 | 28.589 | 84.5569 | 33.8649 | 76.283 | 36.1795 | 72.6532 | 37.8668 | 70.0071 | 29.6545 | 82.8859 | 31.1251 | 80.5797 | 35.1918 | 74.2022 | 35.0978 | 74.3495 | 30.542 | 81.4941
AE | 2034 | 2 | 36.9353 | 71.4679 | 33.1244 | 77.4443 | 38.7142 | 68.6781 | 34.1758 | 75.7955 | 33.5012 | 76.8533 | 33.3497 | 77.0909 | 33.5427 | 76.7883 | 36.8184 | 71.6512 | 31.1315 | 80.5697 | 38.6779 | 68.7351 | 37.3174 | 70.8686 | 35.1449 | 74.2757 | 32.7475 | 78.0353 | 32.7069 | 78.099 | 32.5158 | 78.3988 | 34.5874 | 75.15 | 32.753 | 78.0268 | 35.8811 | 73.121 | 28.589 | 84.5569 | 33.8649 | 76.283 | 36.1795 | 72.6532 | 37.8668 | 70.0071 | 29.6545 | 82.8859 | 31.1251 | 80.5797 | 35.1918 | 74.2022 | 35.0978 | 74.3495 | 30.542 | 81.4941
AE | 2034 | 3 | 36.6285 | 71.949 | 32.8553 | 77.8662 | 38.3898 | 69.1868 | 33.8963 | 76.2337 | 33.2285 | 77.2811 | 33.0785 | 77.5163 | 33.2695 | 77.2167 | 36.5128 | 72.1304 | 30.8822 | 80.9607 | 38.3538 | 69.2432 | 37.0069 | 71.3556 | 34.8558 | 74.729 | 32.4822 | 78.4514 | 32.442 | 78.5144 | 32.2528 | 78.8113 | 34.3039 | 75.5946 | 32.4876 | 78.443 | 35.5848 | 73.5858 | 28.3649 | 84.9084 | 33.5885 | 76.7164 | 35.8802 | 73.1225 | 37.5508 | 70.5026 | 29.4199 | 83.2539 | 30.8759 | 80.9705 | 34.9023 | 74.6562 | 34.8093 | 74.802 | 30.2985 | 81.876
AE | 2034 | 4 | 36.6285 | 71.949 | 32.8553 | 77.8662 | 38.3898 | 69.1868 | 33.8963 | 76.2337 | 33.2285 | 77.2811 | 33.0785 | 77.5163 | 33.2695 | 77.2167 | 36.5128 | 72.1304 | 30.8822 | 80.9607 | 38.3538 | 69.2432 | 37.0069 | 71.3556 | 34.8558 | 74.729 | 32.4822 | 78.4514 | 32.442 | 78.5144 | 32.2528 | 78.8113 | 34.3039 | 75.5946 | 32.4876 | 78.443 | 35.5848 | 73.5858 | 28.3649 | 84.9084 | 33.5885 | 76.7164 | 35.8802 | 73.1225 | 37.5508 | 70.5026 | 29.4199 | 83.2539 | 30.8759 | 80.9705 | 34.9023 | 74.6562 | 34.8093 | 74.802 | 30.2985 | 81.876
AE | 2035 | 1 | 36.6285 | 71.949 | 32.8553 | 77.8662 | 38.3898 | 69.1868 | 33.8963 | 76.2337 | 33.2285 | 77.2811 | 33.0785 | 77.5163 | 33.2695 | 77.2167 | 36.5128 | 72.1304 | 30.8822 | 80.9607 | 38.3538 | 69.2432 | 37.0069 | 71.3556 | 34.8558 | 74.729 | 32.4822 | 78.4514 | 32.442 | 78.5144 | 32.2528 | 78.8113 | 34.3039 | 75.5946 | 32.4876 | 78.443 | 35.5848 | 73.5858 | 28.3649 | 84.9084 | 33.5885 | 76.7164 | 35.8802 | 73.1225 | 37.5508 | 70.5026 | 29.4199 | 83.2539 | 30.8759 | 80.9705 | 34.9023 | 74.6562 | 34.8093 | 74.802 | 30.2985 | 81.876
AE | 2035 | 2 | 36.6285 | 71.949 | 32.8553 | 77.8662 | 38.3898 | 69.1868 | 33.8963 | 76.2337 | 33.2285 | 77.2811 | 33.0785 | 77.5163 | 33.2695 | 77.2167 | 36.5128 | 72.1304 | 30.8822 | 80.9607 | 38.3538 | 69.2432 | 37.0069 | 71.3556 | 34.8558 | 74.729 | 32.4822 | 78.4514 | 32.442 | 78.5144 | 32.2528 | 78.8113 | 34.3039 | 75.5946 | 32.4876 | 78.443 | 35.5848 | 73.5858 | 28.3649 | 84.9084 | 33.5885 | 76.7164 | 35.8802 | 73.1225 | 37.5508 | 70.5026 | 29.4199 | 83.2539 | 30.8759 | 80.9705 | 34.9023 | 74.6562 | 34.8093 | 74.802 | 30.2985 | 81.876
AE | 2035 | 3 | 36.3198 | 72.4331 | 32.5846 | 78.2908 | 38.0634 | 69.6987 | 33.6151 | 76.6747 | 32.954 | 77.7115 | 32.8055 | 77.9444 | 32.9947 | 77.6477 | 36.2053 | 72.6127 | 30.6313 | 81.3541 | 38.0278 | 69.7545 | 36.6944 | 71.8457 | 34.565 | 75.1851 | 32.2153 | 78.87 | 32.1755 | 78.9324 | 31.9881 | 79.2263 | 34.0186 | 76.042 | 32.2206 | 78.8617 | 35.2866 | 74.0534 | 28.1394 | 85.262 | 33.3104 | 77.1525 | 35.579 | 73.5948 | 37.2328 | 71.0013 | 29.1837 | 83.6242 | 30.6251 | 81.3638 | 34.611 | 75.113 | 34.5189 | 75.2574 | 30.0536 | 82.2601
AE | 2035 | 4 | 36.3198 | 72.4331 | 32.5846 | 78.2908 | 38.0634 | 69.6987 | 33.6151 | 76.6747 | 32.954 | 77.7115 | 32.8055 | 77.9444 | 32.9947 | 77.6477 | 36.2053 | 72.6127 | 30.6313 | 81.3541 | 38.0278 | 69.7545 | 36.6944 | 71.8457 | 34.565 | 75.1851 | 32.2153 | 78.87 | 32.1755 | 78.9324 | 31.9881 | 79.2263 | 34.0186 | 76.042 | 32.2206 | 78.8617 | 35.2866 | 74.0534 | 28.1394 | 85.262 | 33.3104 | 77.1525 | 35.579 | 73.5948 | 37.2328 | 71.0013 | 29.1837 | 83.6242 | 30.6251 | 81.3638 | 34.611 | 75.113 | 34.5189 | 75.2574 | 30.0536 | 82.2601
AE | 2036 | 1 | 36.3198 | 72.4331 | 32.5846 | 78.2908 | 38.0634 | 69.6987 | 33.6151 | 76.6747 | 32.954 | 77.7115 | 32.8055 | 77.9444 | 32.9947 | 77.6477 | 36.2053 | 72.6127 | 30.6313 | 81.3541 | 38.0278 | 69.7545 | 36.6944 | 71.8457 | 34.565 | 75.1851 | 32.2153 | 78.87 | 32.1755 | 78.9324 | 31.9881 | 79.2263 | 34.0186 | 76.042 | 32.2206 | 78.8617 | 35.2866 | 74.0534 | 28.1394 | 85.262 | 33.3104 | 77.1525 | 35.579 | 73.5948 | 37.2328 | 71.0013 | 29.1837 | 83.6242 | 30.6251 | 81.3638 | 34.611 | 75.113 | 34.5189 | 75.2574 | 30.0536 | 82.2601
AE | 2036 | 2 | 36.3198 | 72.4331 | 32.5846 | 78.2908 | 38.0634 | 69.6987 | 33.6151 | 76.6747 | 32.954 | 77.7115 | 32.8055 | 77.9444 | 32.9947 | 77.6477 | 36.2053 | 72.6127 | 30.6313 | 81.3541 | 38.0278 | 69.7545 | 36.6944 | 71.8457 | 34.565 | 75.1851 | 32.2153 | 78.87 | 32.1755 | 78.9324 | 31.9881 | 79.2263 | 34.0186 | 76.042 | 32.2206 | 78.8617 | 35.2866 | 74.0534 | 28.1394 | 85.262 | 33.3104 | 77.1525 | 35.579 | 73.5948 | 37.2328 | 71.0013 | 29.1837 | 83.6242 | 30.6251 | 81.3638 | 34.611 | 75.113 | 34.5189 | 75.2574 | 30.0536 | 82.2601
AE | 2036 | 3 | 36.0005 | 72.9338 | 32.3046 | 78.7299 | 37.7258 | 70.2282 | 33.3243 | 77.1308 | 32.6701 | 78.1567 | 32.5232 | 78.3872 | 32.7104 | 78.0936 | 35.8872 | 73.1115 | 30.3719 | 81.761 | 37.6906 | 70.2834 | 36.3712 | 72.3525 | 34.2642 | 75.6568 | 31.9392 | 79.303 | 31.8998 | 79.3648 | 31.7144 | 79.6556 | 33.7235 | 76.5048 | 31.9444 | 79.2948 | 34.9782 | 74.537 | 27.9062 | 85.6278 | 33.0228 | 77.6036 | 35.2675 | 74.0833 | 36.9039 | 71.517 | 28.9395 | 84.0073 | 30.3657 | 81.7706 | 34.3096 | 75.5855 | 34.2185 | 75.7284 | 29.8002 | 82.6575
AE | 2036 | 4 | 36.0005 | 72.9338 | 32.3046 | 78.7299 | 37.7258 | 70.2282 | 33.3243 | 77.1308 | 32.6701 | 78.1567 | 32.5232 | 78.3872 | 32.7104 | 78.0936 | 35.8872 | 73.1115 | 30.3719 | 81.761 | 37.6906 | 70.2834 | 36.3712 | 72.3525 | 34.2642 | 75.6568 | 31.9392 | 79.303 | 31.8998 | 79.3648 | 31.7144 | 79.6556 | 33.7235 | 76.5048 | 31.9444 | 79.2948 | 34.9782 | 74.537 | 27.9062 | 85.6278 | 33.0228 | 77.6036 | 35.2675 | 74.0833 | 36.9039 | 71.517 | 28.9395 | 84.0073 | 30.3657 | 81.7706 | 34.3096 | 75.5855 | 34.2185 | 75.7284 | 29.8002 | 82.6575
AEP | 1998 | 1 | 1008.6452 | 658.399 | 875.2112 | 762.5373 | 1151.0736 | 547.2409 | 903.1139 | 740.7607 | 887.4419 | 752.9919 | 885.833 | 754.2476 | 888.058 | 752.5111 | 1067.7585 | 612.2641 | 829.4669 | 798.2383 | 1011.9139 | 655.8479 | 1040.1398 | 633.819 | 887.2225 | 753.1631 | 880.6265 | 758.3109 | 947.9655 | 705.7563 | 902.9495 | 740.889 | 1019.5655 | 649.8763 | 916.267 | 730.4954 | 1001.9122 | 663.6537 | 769.4925 | 845.0453 | 941.3204 | 710.9425 | 1102.6301 | 585.0486 | 1048.158 | 627.5612 | 794.0122 | 825.909 | 838.1978 | 791.4244 | 1064.8329 | 614.5474 | 951.93 | 702.6623 | 857.9932 | 775.9751
AEP | 1998 | 2 | 1008.6452 | 658.399 | 875.2112 | 762.5373 | 1151.0736 | 547.2409 | 903.1139 | 740.7607 | 887.4419 | 752.9919 | 885.833 | 754.2476 | 888.058 | 752.5111 | 1067.7585 | 612.2641 | 829.4669 | 798.2383 | 1011.9139 | 655.8479 | 1040.1398 | 633.819 | 887.2225 | 753.1631 | 880.6265 | 758.3109 | 947.9655 | 705.7563 | 902.9495 | 740.889 | 1019.5655 | 649.8763 | 916.267 | 730.4954 | 1001.9122 | 663.6537 | 769.4925 | 845.0453 | 941.3204 | 710.9425 | 1102.6301 | 585.0486 | 1048.158 | 627.5612 | 794.0122 | 825.909 | 838.1978 | 791.4244 | 1064.8329 | 614.5474 | 951.93 | 702.6623 | 857.9932 | 775.9751
AEP | 1998 | 3 | 1035.6369 | 637.3333 | 899.5211 | 743.5647 | 1180.9279 | 523.9412 | 927.9846 | 721.3504 | 911.9976 | 733.8274 | 910.3563 | 735.1083 | 912.6261 | 733.3369 | 1095.9383 | 590.2712 | 852.8574 | 779.9833 | 1038.9713 | 634.731 | 1067.7645 | 612.2594 | 911.7738 | 734.0021 | 905.0453 | 739.2534 | 973.7376 | 685.6425 | 927.8168 | 721.4813 | 1046.7767 | 628.6393 | 941.4021 | 710.8788 | 1028.7686 | 642.6937 | 791.6776 | 827.731 | 966.959 | 690.9329 | 1131.5108 | 562.5087 | 1075.9439 | 605.8758 | 816.6901 | 808.21 | 861.7638 | 773.0323 | 1092.9539 | 592.6004 | 977.7818 | 682.4862 | 881.957 | 757.2726
AEP | 1998 | 4 | 1035.6369 | 637.3333 | 899.5211 | 743.5647 | 1180.9279 | 523.9412 | 927.9846 | 721.3504 | 911.9976 | 733.8274 | 910.3563 | 735.1083 | 912.6261 | 733.3369 | 1095.9383 | 590.2712 | 852.8574 | 779.9833 | 1038.9713 | 634.731 | 1067.7645 | 612.2594 | 911.7738 | 734.0021 | 905.0453 | 739.2534 | 973.7376 | 685.6425 | 927.8168 | 721.4813 | 1046.7767 | 628.6393 | 941.4021 | 710.8788 | 1028.7686 | 642.6937 | 791.6776 | 827.731 | 966.959 | 690.9329 | 1131.5108 | 562.5087 | 1075.9439 | 605.8758 | 816.6901 | 808.21 | 861.7638 | 773.0323 | 1092.9539 | 592.6004 | 977.7818 | 682.4862 | 881.957 | 757.2726
AEP | 1999 | 1 | 1035.6369 | 637.3333 | 899.5211 | 743.5647 | 1180.9279 | 523.9412 | 927.9846 | 721.3504 | 911.9976 | 733.8274 | 910.3563 | 735.1083 | 912.6261 | 733.3369 | 1095.9383 | 590.2712 | 852.8574 | 779.9833 | 1038.9713 | 634.731 | 1067.7645 | 612.2594 | 911.7738 | 734.0021 | 905.0453 | 739.2534 | 973.7376 | 685.6425 | 927.8168 | 721.4813 | 1046.7767 | 628.6393 | 941.4021 | 710.8788 | 1028.7686 | 642.6937 | 791.6776 | 827.731 | 966.959 | 690.9329 | 1131.5108 | 562.5087 | 1075.9439 | 605.8758 | 816.6901 | 808.21 | 861.7638 | 773.0323 | 1092.9539 | 592.6004 | 977.7818 | 682.4862 | 881.957 | 757.2726
AEP | 1999 | 2 | 1035.6369 | 637.3333 | 899.5211 | 743.5647 | 1180.9279 | 523.9412 | 927.9846 | 721.3504 | 911.9976 | 733.8274 | 910.3563 | 735.1083 | 912.6261 | 733.3369 | 1095.9383 | 590.2712 | 852.8574 | 779.9833 | 1038.9713 | 634.731 | 1067.7645 | 612.2594 | 911.7738 | 734.0021 | 905.0453 | 739.2534 | 973.7376 | 685.6425 | 927.8168 | 721.4813 | 1046.7767 | 628.6393 | 941.4021 | 710.8788 | 1028.7686 | 642.6937 | 791.6776 | 827.731 | 966.959 | 690.9329 | 1131.5108 | 562.5087 | 1075.9439 | 605.8758 | 816.6901 | 808.21 | 861.7638 | 773.0323 | 1092.9539 | 592.6004 | 977.7818 | 682.4862 | 881.957 | 757.2726
AEP | 1999 | 3 | 1071.6455 | 609.2305 | 931.9519 | 718.2541 | 1220.7554 | 492.8579 | 961.1636 | 695.4559 | 944.7564 | 708.2609 | 943.072 | 709.5755 | 945.4014 | 707.7575 | 1133.5318 | 560.9314 | 884.0618 | 755.6299 | 1075.0675 | 606.5598 | 1104.6175 | 583.4975 | 944.5267 | 708.4401 | 937.6213 | 713.8294 | 1008.1192 | 658.8095 | 960.9914 | 695.5903 | 1083.078 | 600.308 | 974.9337 | 684.709 | 1064.5966 | 614.7318 | 821.2739 | 804.6326 | 1001.1624 | 664.2389 | 1170.0394 | 532.4391 | 1113.0119 | 576.9461 | 846.9438 | 784.5986 | 893.2022 | 748.4963 | 1130.469 | 563.3218 | 1012.2697 | 655.5702 | 913.9262 | 732.3223
AEP | 1999 | 4 | 1071.6455 | 609.2305 | 931.9519 | 718.2541 | 1220.7554 | 492.8579 | 961.1636 | 695.4559 | 944.7564 | 708.2609 | 943.072 | 709.5755 | 945.4014 | 707.7575 | 1133.5318 | 560.9314 | 884.0618 | 755.6299 | 1075.0675 | 606.5598 | 1104.6175 | 583.4975 | 944.5267 | 708.4401 | 937.6213 | 713.8294 | 1008.1192 | 658.8095 | 960.9914 | 695.5903 | 1083.078 | 600.308 | 974.9337 | 684.709 | 1064.5966 | 614.7318 | 821.2739 | 804.6326 | 1001.1624 | 664.2389 | 1170.0394 | 532.4391 | 1113.0119 | 576.9461 | 846.9438 | 784.5986 | 893.2022 | 748.4963 | 1130.469 | 563.3218 | 1012.2697 | 655.5702 | 913.9262 | 732.3223
AEP | 2000 | 1 | 1071.6455 | 609.2305 | 931.9519 | 718.2541 | 1220.7554 | 492.8579 | 961.1636 | 695.4559 | 944.7564 | 708.2609 | 943.072 | 709.5755 | 945.4014 | 707.7575 | 1133.5318 | 560.9314 | 884.0618 | 755.6299 | 1075.0675 | 606.5598 | 1104.6175 | 583.4975 | 944.5267 | 708.4401 | 937.6213 | 713.8294 | 1008.1192 | 658.8095 | 960.9914 | 695.5903 | 1083.078 | 600.308 | 974.9337 | 684.709 | 1064.5966 | 614.7318 | 821.2739 | 804.6326 | 1001.1624 | 664.2389 | 1170.0394 | 532.4391 | 1113.0119 | 576.9461 | 846.9438 | 784.5986 | 893.2022 | 748.4963 | 1130.469 | 563.3218 | 1012.2697 | 655.5702 | 913.9262 | 732.3223
AEP | 2000 | 2 | 1071.6455 | 609.2305 | 931.9519 | 718.2541 | 1220.7554 | 492.8579 | 961.1636 | 695.4559 | 944.7564 | 708.2609 | 943.072 | 709.5755 | 945.4014 | 707.7575 | 1133.5318 | 560.9314 | 884.0618 | 755.6299 | 1075.0675 | 606.5598 | 1104.6175 | 583.4975 | 944.5267 | 708.4401 | 937.6213 | 713.8294 | 1008.1192 | 658.8095 | 960.9914 | 695.5903 | 1083.078 | 600.308 | 974.9337 | 684.709 | 1064.5966 | 614.7318 | 821.2739 | 804.6326 | 1001.1624 | 664.2389 | 1170.0394 | 532.4391 | 1113.0119 | 576.9461 | 846.9438 | 784.5986 | 893.2022 | 748.4963 | 1130.469 | 563.3218 | 1012.2697 | 655.5702 | 913.9262 | 732.3223
AEP | 2000 | 3 | 1090.6145 | 594.4262 | 949.0362 | 704.9207 | 1241.7361 | 476.4835 | 978.642 | 681.8149 | 962.0134 | 694.7926 | 960.3063 | 696.125 | 962.6671 | 694.2825 | 1153.3358 | 545.4754 | 900.4999 | 742.8008 | 1094.0827 | 591.7194 | 1124.0314 | 568.346 | 961.7807 | 694.9743 | 954.7821 | 700.4363 | 1026.2311 | 644.674 | 978.4675 | 681.9511 | 1102.2013 | 585.3833 | 992.5979 | 670.923 | 1083.4705 | 600.0017 | 836.8649 | 792.4646 | 1019.1805 | 650.1767 | 1190.3359 | 516.5988 | 1132.539 | 561.7062 | 862.8811 | 772.1603 | 909.7637 | 735.5709 | 1150.2316 | 547.8981 | 1030.4376 | 641.3911 | 930.7673 | 719.1786
AEP | 2000 | 4 | 1090.6145 | 594.4262 | 949.0362 | 704.9207 | 1241.7361 | 476.4835 | 978.642 | 681.8149 | 962.0134 | 694.7926 | 960.3063 | 696.125 | 962.6671 | 694.2825 | 1153.3358 | 545.4754 | 900.4999 | 742.8008 | 1094.0827 | 591.7194 | 1124.0314 | 568.346 | 961.7807 | 694.9743 | 954.7821 | 700.4363 | 1026.2311 | 644.674 | 978.4675 | 681.9511 | 1102.2013 | 585.3833 | 992.5979 | 670.923 | 1083.4705 | 600.0017 | 836.8649 | 792.4646 | 1019.1805 | 650.1767 | 1190.3359 | 516.5988 | 1132.539 | 561.7062 | 862.8811 | 772.1603 | 909.7637 | 735.5709 | 1150.2316 | 547.8981 | 1030.4376 | 641.3911 | 930.7673 | 719.1786
AEP | 2001 | 1 | 1090.6145 | 594.4262 | 949.0362 | 704.9207 | 1241.7361 | 476.4835 | 978.642 | 681.8149 | 962.0134 | 694.7926 | 960.3063 | 696.125 | 962.6671 | 694.2825 | 1153.3358 | 545.4754 | 900.4999 | 742.8008 | 1094.0827 | 591.7194 | 1124.0314 | 568.346 | 961.7807 | 694.9743 | 954.7821 | 700.4363 | 1026.2311 | 644.674 | 978.4675 | 681.9511 | 1102.2013 | 585.3833 | 992.5979 | 670.923 | 1083.4705 | 600.0017 | 836.8649 | 792.4646 | 1019.1805 | 650.1767 | 1190.3359 | 516.5988 | 1132.539 | 561.7062 | 862.8811 | 772.1603 | 909.7637 | 735.5709 | 1150.2316 | 547.8981 | 1030.4376 | 641.3911 | 930.7673 | 719.1786
AEP | 2001 | 2 | 1090.6145 | 594.4262 | 949.0362 | 704.9207 | 1241.7361 | 476.4835 | 978.642 | 681.8149 | 962.0134 | 694.7926 | 960.3063 | 696.125 | 962.6671 | 694.2825 | 1153.3358 | 545.4754 | 900.4999 | 742.8008 | 1094.0827 | 591.7194 | 1124.0314 | 568.346 | 961.7807 | 694.9743 | 954.7821 | 700.4363 | 1026.2311 | 644.674 | 978.4675 | 681.9511 | 1102.2013 | 585.3833 | 992.5979 | 670.923 | 1083.4705 | 600.0017 | 836.8649 | 792.4646 | 1019.1805 | 650.1767 | 1190.3359 | 516.5988 | 1132.539 | 561.7062 | 862.8811 | 772.1603 | 909.7637 | 735.5709 | 1150.2316 | 547.8981 | 1030.4376 | 641.3911 | 930.7673 | 719.1786
AEP | 2001 | 3 | 1112.5566 | 577.3014 | 968.7983 | 689.4974 | 1266.0054 | 457.5426 | 998.8599 | 666.0359 | 981.9753 | 679.2134 | 980.2419 | 680.5663 | 982.6391 | 678.6954 | 1176.2438 | 527.5969 | 919.5146 | 727.9608 | 1116.0782 | 574.553 | 1146.4881 | 550.8197 | 981.739 | 679.3979 | 974.6326 | 684.944 | 1047.1819 | 628.3231 | 998.6828 | 666.1741 | 1124.3219 | 568.1193 | 1013.0308 | 654.9763 | 1105.3027 | 582.9628 | 854.8997 | 778.3894 | 1040.0226 | 633.9105 | 1213.8136 | 498.2756 | 1155.1267 | 544.0777 | 881.3165 | 757.7724 | 928.921 | 720.6196 | 1173.0918 | 530.0569 | 1051.4531 | 624.9896 | 950.248 | 703.9749
AEP | 2001 | 4 | 1112.5566 | 577.3014 | 968.7983 | 689.4974 | 1266.0054 | 457.5426 | 998.8599 | 666.0359 | 981.9753 | 679.2134 | 980.2419 | 680.5663 | 982.6391 | 678.6954 | 1176.2438 | 527.5969 | 919.5146 | 727.9608 | 1116.0782 | 574.553 | 1146.4881 | 550.8197 | 981.739 | 679.3979 | 974.6326 | 684.944 | 1047.1819 | 628.3231 | 998.6828 | 666.1741 | 1124.3219 | 568.1193 | 1013.0308 | 654.9763 | 1105.3027 | 582.9628 | 854.8997 | 778.3894 | 1040.0226 | 633.9105 | 1213.8136 | 498.2756 | 1155.1267 | 544.0777 | 881.3165 | 757.7724 | 928.921 | 720.6196 | 1173.0918 | 530.0569 | 1051.4531 | 624.9896 | 950.248 | 703.9749
AEP | 2002 | 1 | 1112.5566 | 577.3014 | 968.7983 | 689.4974 | 1266.0054 | 457.5426 | 998.8599 | 666.0359 | 981.9753 | 679.2134 | 980.2419 | 680.5663 | 982.6391 | 678.6954 | 1176.2438 | 527.5969 | 919.5146 | 727.9608 | 1116.0782 | 574.553 | 1146.4881 | 550.8197 | 981.739 | 679.3979 | 974.6326 | 684.944 | 1047.1819 | 628.3231 | 998.6828 | 666.1741 | 1124.3219 | 568.1193 | 1013.0308 | 654.9763 | 1105.3027 | 582.9628 | 854.8997 | 778.3894 | 1040.0226 | 633.9105 | 1213.8136 | 498.2756 | 1155.1267 | 544.0777 | 881.3165 | 757.7724 | 928.921 | 720.6196 | 1173.0918 | 530.0569 | 1051.4531 | 624.9896 | 950.248 | 703.9749
AEP | 2002 | 2 | 1112.5566 | 577.3014 | 968.7983 | 689.4974 | 1266.0054 | 457.5426 | 998.8599 | 666.0359 | 981.9753 | 679.2134 | 980.2419 | 680.5663 | 982.6391 | 678.6954 | 1176.2438 | 527.5969 | 919.5146 | 727.9608 | 1116.0782 | 574.553 | 1146.4881 | 550.8197 | 981.739 | 679.3979 | 974.6326 | 684.944 | 1047.1819 | 628.3231 | 998.6828 | 666.1741 | 1124.3219 | 568.1193 | 1013.0308 | 654.9763 | 1105.3027 | 582.9628 | 854.8997 | 778.3894 | 1040.0226 | 633.9105 | 1213.8136 | 498.2756 | 1155.1267 | 544.0777 | 881.3165 | 757.7724 | 928.921 | 720.6196 | 1173.0918 | 530.0569 | 1051.4531 | 624.9896 | 950.248 | 703.9749
AEP | 2002 | 3 | 1141.8171 | 554.4652 | 995.1514 | 668.9301 | 1298.369 | 432.2845 | 1025.821 | 644.9941 | 1008.595 | 658.4381 | 1006.8265 | 659.8184 | 1009.2721 | 657.9097 | 1206.7921 | 503.7555 | 944.8711 | 708.1714 | 1145.4099 | 551.6612 | 1176.4348 | 527.4479 | 1008.3539 | 658.6263 | 1001.1038 | 664.2846 | 1075.1202 | 606.5186 | 1025.6403 | 645.1352 | 1153.8202 | 545.0973 | 1040.2785 | 633.7108 | 1134.4164 | 560.241 | 878.9495 | 759.6198 | 1067.8162 | 612.2191 | 1245.1218 | 473.8412 | 1185.2481 | 520.5695 | 905.9005 | 738.5859 | 954.4677 | 700.6817 | 1203.5764 | 506.2652 | 1079.4779 | 603.1177 | 976.2261 | 683.7004
AEP | 2002 | 4 | 1141.8171 | 554.4652 | 995.1514 | 668.9301 | 1298.369 | 432.2845 | 1025.821 | 644.9941 | 1008.595 | 658.4381 | 1006.8265 | 659.8184 | 1009.2721 | 657.9097 | 1206.7921 | 503.7555 | 944.8711 | 708.1714 | 1145.4099 | 551.6612 | 1176.4348 | 527.4479 | 1008.3539 | 658.6263 | 1001.1038 | 664.2846 | 1075.1202 | 606.5186 | 1025.6403 | 645.1352 | 1153.8202 | 545.0973 | 1040.2785 | 633.7108 | 1134.4164 | 560.241 | 878.9495 | 759.6198 | 1067.8162 | 612.2191 | 1245.1218 | 473.8412 | 1185.2481 | 520.5695 | 905.9005 | 738.5859 | 954.4677 | 700.6817 | 1203.5764 | 506.2652 | 1079.4779 | 603.1177 | 976.2261 | 683.7004
AEP | 2003 | 1 | 1141.8171 | 554.4652 | 995.1514 | 668.9301 | 1298.369 | 432.2845 | 1025.821 | 644.9941 | 1008.595 | 658.4381 | 1006.8265 | 659.8184 | 1009.2721 | 657.9097 | 1206.7921 | 503.7555 | 944.8711 | 708.1714 | 1145.4099 | 551.6612 | 1176.4348 | 527.4479 | 1008.3539 | 658.6263 | 1001.1038 | 664.2846 | 1075.1202 | 606.5186 | 1025.6403 | 645.1352 | 1153.8202 | 545.0973 | 1040.2785 | 633.7108 | 1134.4164 | 560.241 | 878.9495 | 759.6198 | 1067.8162 | 612.2191 | 1245.1218 | 473.8412 | 1185.2481 | 520.5695 | 905.9005 | 738.5859 | 954.4677 | 700.6817 | 1203.5764 | 506.2652 | 1079.4779 | 603.1177 | 976.2261 | 683.7004
AEP | 2003 | 2 | 1141.8171 | 554.4652 | 995.1514 | 668.9301 | 1298.369 | 432.2845 | 1025.821 | 644.9941 | 1008.595 | 658.4381 | 1006.8265 | 659.8184 | 1009.2721 | 657.9097 | 1206.7921 | 503.7555 | 944.8711 | 708.1714 | 1145.4099 | 551.6612 | 1176.4348 | 527.4479 | 1008.3539 | 658.6263 | 1001.1038 | 664.2846 | 1075.1202 | 606.5186 | 1025.6403 | 645.1352 | 1153.8202 | 545.0973 | 1040.2785 | 633.7108 | 1134.4164 | 560.241 | 878.9495 | 759.6198 | 1067.8162 | 612.2191 | 1245.1218 | 473.8412 | 1185.2481 | 520.5695 | 905.9005 | 738.5859 | 954.4677 | 700.6817 | 1203.5764 | 506.2652 | 1079.4779 | 603.1177 | 976.2261 | 683.7004
AEP | 2003 | 3 | 1166.4373 | 535.2504 | 1017.3255 | 651.6244 | 1325.6004 | 411.0318 | 1048.5066 | 627.2892 | 1030.9933 | 640.9575 | 1029.1953 | 642.3607 | 1031.6817 | 640.4202 | 1232.4961 | 483.6949 | 966.2065 | 691.5202 | 1170.09 | 532.3996 | 1201.6324 | 507.7824 | 1030.7481 | 641.1488 | 1023.3771 | 646.9014 | 1098.6281 | 588.172 | 1048.3229 | 627.4326 | 1178.6407 | 525.7263 | 1063.2052 | 615.8177 | 1158.9132 | 541.1225 | 899.1854 | 743.8267 | 1091.2022 | 593.9675 | 1271.465 | 453.2817 | 1210.5927 | 500.7894 | 926.586 | 722.4419 | 975.9632 | 683.9056 | 1229.2268 | 486.2464 | 1103.0584 | 584.7144 | 998.0845 | 666.6411
AEP | 2003 | 4 | 1166.4373 | 535.2504 | 1017.3255 | 651.6244 | 1325.6004 | 411.0318 | 1048.5066 | 627.2892 | 1030.9933 | 640.9575 | 1029.1953 | 642.3607 | 1031.6817 | 640.4202 | 1232.4961 | 483.6949 | 966.2065 | 691.5202 | 1170.09 | 532.3996 | 1201.6324 | 507.7824 | 1030.7481 | 641.1488 | 1023.3771 | 646.9014 | 1098.6281 | 588.172 | 1048.3229 | 627.4326 | 1178.6407 | 525.7263 | 1063.2052 | 615.8177 | 1158.9132 | 541.1225 | 899.1854 | 743.8267 | 1091.2022 | 593.9675 | 1271.465 | 453.2817 | 1210.5927 | 500.7894 | 926.586 | 722.4419 | 975.9632 | 683.9056 | 1229.2268 | 486.2464 | 1103.0584 | 584.7144 | 998.0845 | 666.6411
AEP | 2004 | 1 | 1166.4373 | 535.2504 | 1017.3255 | 651.6244 | 1325.6004 | 411.0318 | 1048.5066 | 627.2892 | 1030.9933 | 640.9575 | 1029.1953 | 642.3607 | 1031.6817 | 640.4202 | 1232.4961 | 483.6949 | 966.2065 | 691.5202 | 1170.09 | 532.3996 | 1201.6324 | 507.7824 | 1030.7481 | 641.1488 | 1023.3771 | 646.9014 | 1098.6281 | 588.172 | 1048.3229 | 627.4326 | 1178.6407 | 525.7263 | 1063.2052 | 615.8177 | 1158.9132 | 541.1225 | 899.1854 | 743.8267 | 1091.2022 | 593.9675 | 1271.465 | 453.2817 | 1210.5927 | 500.7894 | 926.586 | 722.4419 | 975.9632 | 683.9056 | 1229.2268 | 486.2464 | 1103.0584 | 584.7144 | 998.0845 | 666.6411
AEP | 2004 | 2 | 1166.4373 | 535.2504 | 1017.3255 | 651.6244 | 1325.6004 | 411.0318 | 1048.5066 | 627.2892 | 1030.9933 | 640.9575 | 1029.1953 | 642.3607 | 1031.6817 | 640.4202 | 1232.4961 | 483.6949 | 966.2065 | 691.5202 | 1170.09 | 532.3996 | 1201.6324 | 507.7824 | 1030.7481 | 641.1488 | 1023.3771 | 646.9014 | 1098.6281 | 588.172 | 1048.3229 | 627.4326 | 1178.6407 | 525.7263 | 1063.2052 | 615.8177 | 1158.9132 | 541.1225 | 899.1854 | 743.8267 | 1091.2022 | 593.9675 | 1271.465 | 453.2817 | 1210.5927 | 500.7894 | 926.586 | 722.4419 | 975.9632 | 683.9056 | 1229.2268 | 486.2464 | 1103.0584 | 584.7144 | 998.0845 | 666.6411
AEP | 2004 | 3 | 1194.2166 | 513.5701 | 1042.3447 | 632.0983 | 1356.3258 | 387.0522 | 1074.103 | 607.3125 | 1056.2654 | 621.2338 | 1054.4342 | 622.663 | 1056.9666 | 620.6866 | 1261.4981 | 461.0603 | 990.2795 | 672.7324 | 1197.9369 | 510.6665 | 1230.0631 | 485.5937 | 1056.0158 | 621.4287 | 1048.5083 | 627.2878 | 1125.1522 | 567.4713 | 1073.9158 | 607.4586 | 1206.6458 | 503.8697 | 1089.0736 | 595.6287 | 1186.5532 | 519.5509 | 922.0178 | 726.0072 | 1117.5889 | 573.3741 | 1301.1883 | 430.0841 | 1239.1893 | 478.4712 | 949.9256 | 704.2266 | 1000.2168 | 664.9769 | 1258.1683 | 463.6591 | 1129.6645 | 563.9497 | 1022.7475 | 647.3928
AEP | 2004 | 4 | 1194.2166 | 513.5701 | 1042.3447 | 632.0983 | 1356.3258 | 387.0522 | 1074.103 | 607.3125 | 1056.2654 | 621.2338 | 1054.4342 | 622.663 | 1056.9666 | 620.6866 | 1261.4981 | 461.0603 | 990.2795 | 672.7324 | 1197.9369 | 510.6665 | 1230.0631 | 485.5937 | 1056.0158 | 621.4287 | 1048.5083 | 627.2878 | 1125.1522 | 567.4713 | 1073.9158 | 607.4586 | 1206.6458 | 503.8697 | 1089.0736 | 595.6287 | 1186.5532 | 519.5509 | 922.0178 | 726.0072 | 1117.5889 | 573.3741 | 1301.1883 | 430.0841 | 1239.1893 | 478.4712 | 949.9256 | 704.2266 | 1000.2168 | 664.9769 | 1258.1683 | 463.6591 | 1129.6645 | 563.9497 | 1022.7475 | 647.3928
AEP | 2005 | 1 | 1194.2166 | 513.5701 | 1042.3447 | 632.0983 | 1356.3258 | 387.0522 | 1074.103 | 607.3125 | 1056.2654 | 621.2338 | 1054.4342 | 622.663 | 1056.9666 | 620.6866 | 1261.4981 | 461.0603 | 990.2795 | 672.7324 | 1197.9369 | 510.6665 | 1230.0631 | 485.5937 | 1056.0158 | 621.4287 | 1048.5083 | 627.2878 | 1125.1522 | 567.4713 | 1073.9158 | 607.4586 | 1206.6458 | 503.8697 | 1089.0736 | 595.6287 | 1186.5532 | 519.5509 | 922.0178 | 726.0072 | 1117.5889 | 573.3741 | 1301.1883 | 430.0841 | 1239.1893 | 478.4712 | 949.9256 | 704.2266 | 1000.2168 | 664.9769 | 1258.1683 | 463.6591 | 1129.6645 | 563.9497 | 1022.7475 | 647.3928
AEP | 2005 | 2 | 1194.2166 | 513.5701 | 1042.3447 | 632.0983 | 1356.3258 | 387.0522 | 1074.103 | 607.3125 | 1056.2654 | 621.2338 | 1054.4342 | 622.663 | 1056.9666 | 620.6866 | 1261.4981 | 461.0603 | 990.2795 | 672.7324 | 1197.9369 | 510.6665 | 1230.0631 | 485.5937 | 1056.0158 | 621.4287 | 1048.5083 | 627.2878 | 1125.1522 | 567.4713 | 1073.9158 | 607.4586 | 1206.6458 | 503.8697 | 1089.0736 | 595.6287 | 1186.5532 | 519.5509 | 922.0178 | 726.0072 | 1117.5889 | 573.3741 | 1301.1883 | 430.0841 | 1239.1893 | 478.4712 | 949.9256 | 704.2266 | 1000.2168 | 664.9769 | 1258.1683 | 463.6591 | 1129.6645 | 563.9497 | 1022.7475 | 647.3928
AEP | 2005 | 3 | 1215.6666 | 496.8295 | 1061.6634 | 617.021 | 1380.0506 | 368.5362 | 1093.8674 | 591.8874 | 1075.7796 | 606.0041 | 1073.9226 | 607.4533 | 1076.4906 | 605.4491 | 1283.8923 | 443.5828 | 1008.8677 | 658.2253 | 1219.4391 | 493.8852 | 1252.0162 | 468.4605 | 1075.5264 | 606.2016 | 1067.9136 | 612.143 | 1145.633 | 551.4871 | 1093.6776 | 592.0355 | 1228.2702 | 486.993 | 1109.0481 | 580.0397 | 1207.8957 | 502.8943 | 939.648 | 712.2477 | 1137.9635 | 557.4727 | 1324.1395 | 412.172 | 1261.2704 | 461.238 | 967.9474 | 690.1615 | 1018.9444 | 650.361 | 1280.5157 | 446.2181 | 1150.2086 | 547.916 | 1041.7913 | 632.5302
AEP | 2005 | 4 | 1215.6666 | 496.8295 | 1061.6634 | 617.021 | 1380.0506 | 368.5362 | 1093.8674 | 591.8874 | 1075.7796 | 606.0041 | 1073.9226 | 607.4533 | 1076.4906 | 605.4491 | 1283.8923 | 443.5828 | 1008.8677 | 658.2253 | 1219.4391 | 493.8852 | 1252.0162 | 468.4605 | 1075.5264 | 606.2016 | 1067.9136 | 612.143 | 1145.633 | 551.4871 | 1093.6776 | 592.0355 | 1228.2702 | 486.993 | 1109.0481 | 580.0397 | 1207.8957 | 502.8943 | 939.648 | 712.2477 | 1137.9635 | 557.4727 | 1324.1395 | 412.172 | 1261.2704 | 461.238 | 967.9474 | 690.1615 | 1018.9444 | 650.361 | 1280.5157 | 446.2181 | 1150.2086 | 547.916 | 1041.7913 | 632.5302
AEP | 2006 | 1 | 1215.6666 | 496.8295 | 1061.6634 | 617.021 | 1380.0506 | 368.5362 | 1093.8674 | 591.8874 | 1075.7796 | 606.0041 | 1073.9226 | 607.4533 | 1076.4906 | 605.4491 | 1283.8923 | 443.5828 | 1008.8677 | 658.2253 | 1219.4391 | 493.8852 | 1252.0162 | 468.4605 | 1075.5264 | 606.2016 | 1067.9136 | 612.143 | 1145.633 | 551.4871 | 1093.6776 | 592.0355 | 1228.2702 | 486.993 | 1109.0481 | 580.0397 | 1207.8957 | 502.8943 | 939.648 | 712.2477 | 1137.9635 | 557.4727 | 1324.1395 | 412.172 | 1261.2704 | 461.238 | 967.9474 | 690.1615 | 1018.9444 | 650.361 | 1280.5157 | 446.2181 | 1150.2086 | 547.916 | 1041.7913 | 632.5302
AEP | 2006 | 2 | 1215.6666 | 496.8295 | 1061.6634 | 617.021 | 1380.0506 | 368.5362 | 1093.8674 | 591.8874 | 1075.7796 | 606.0041 | 1073.9226 | 607.4533 | 1076.4906 | 605.4491 | 1283.8923 | 443.5828 | 1008.8677 | 658.2253 | 1219.4391 | 493.8852 | 1252.0162 | 468.4605 | 1075.5264 | 606.2016 | 1067.9136 | 612.143 | 1145.633 | 551.4871 | 1093.6776 | 592.0355 | 1228.2702 | 486.993 | 1109.0481 | 580.0397 | 1207.8957 | 502.8943 | 939.648 | 712.2477 | 1137.9635 | 557.4727 | 1324.1395 | 412.172 | 1261.2704 | 461.238 | 967.9474 | 690.1615 | 1018.9444 | 650.361 | 1280.5157 | 446.2181 | 1150.2086 | 547.916 | 1041.7913 | 632.5302
AEP | 2006 | 3 | 1241.1885 | 476.9109 | 1084.6496 | 599.0815 | 1408.2793 | 346.5052 | 1117.3838 | 573.5341 | 1098.9981 | 587.8832 | 1097.1106 | 589.3563 | 1099.7209 | 587.3191 | 1310.5376 | 422.7875 | 1030.9844 | 640.9643 | 1245.0231 | 473.9182 | 1278.1366 | 448.0748 | 1098.7408 | 588.084 | 1091.0026 | 594.1232 | 1170.0017 | 532.4685 | 1117.1909 | 573.6846 | 1253.9997 | 466.9125 | 1132.8145 | 561.4913 | 1233.2896 | 483.0756 | 960.6251 | 695.8762 | 1162.206 | 538.5527 | 1351.4475 | 390.8595 | 1287.5432 | 440.7335 | 989.3904 | 673.4263 | 1041.2271 | 632.9705 | 1307.1054 | 425.4662 | 1174.6527 | 528.8387 | 1064.4502 | 614.8461
AEP | 2006 | 4 | 1241.1885 | 476.9109 | 1084.6496 | 599.0815 | 1408.2793 | 346.5052 | 1117.3838 | 573.5341 | 1098.9981 | 587.8832 | 1097.1106 | 589.3563 | 1099.7209 | 587.3191 | 1310.5376 | 422.7875 | 1030.9844 | 640.9643 | 1245.0231 | 473.9182 | 1278.1366 | 448.0748 | 1098.7408 | 588.084 | 1091.0026 | 594.1232 | 1170.0017 | 532.4685 | 1117.1909 | 573.6846 | 1253.9997 | 466.9125 | 1132.8145 | 561.4913 | 1233.2896 | 483.0756 | 960.6251 | 695.8762 | 1162.206 | 538.5527 | 1351.4475 | 390.8595 | 1287.5432 | 440.7335 | 989.3904 | 673.4263 | 1041.2271 | 632.9705 | 1307.1054 | 425.4662 | 1174.6527 | 528.8387 | 1064.4502 | 614.8461
AEP | 2007 | 1 | 1241.1885 | 476.9109 | 1084.6496 | 599.0815 | 1408.2793 | 346.5052 | 1117.3838 | 573.5341 | 1098.9981 | 587.8832 | 1097.1106 | 589.3563 | 1099.7209 | 587.3191 | 1310.5376 | 422.7875 | 1030.9844 | 640.9643 | 1245.0231 | 473.9182 | 1278.1366 | 448.0748 | 1098.7408 | 588.084 | 1091.0026 | 594.1232 | 1170.0017 | 532.4685 | 1117.1909 | 573.6846 | 1253.9997 | 466.9125 | 1132.8145 | 561.4913 | 1233.2896 | 483.0756 | 960.6251 | 695.8762 | 1162.206 | 538.5527 | 1351.4475 | 390.8595 | 1287.5432 | 440.7335 | 989.3904 | 673.4263 | 1041.2271 | 632.9705 | 1307.1054 | 425.4662 | 1174.6527 | 528.8387 | 1064.4502 | 614.8461
AEP | 2007 | 2 | 1241.1885 | 476.9109 | 1084.6496 | 599.0815 | 1408.2793 | 346.5052 | 1117.3838 | 573.5341 | 1098.9981 | 587.8832 | 1097.1106 | 589.3563 | 1099.7209 | 587.3191 | 1310.5376 | 422.7875 | 1030.9844 | 640.9643 | 1245.0231 | 473.9182 | 1278.1366 | 448.0748 | 1098.7408 | 588.084 | 1091.0026 | 594.1232 | 1170.0017 | 532.4685 | 1117.1909 | 573.6846 | 1253.9997 | 466.9125 | 1132.8145 | 561.4913 | 1233.2896 | 483.0756 | 960.6251 | 695.8762 | 1162.206 | 538.5527 | 1351.4475 | 390.8595 | 1287.5432 | 440.7335 | 989.3904 | 673.4263 | 1041.2271 | 632.9705 | 1307.1054 | 425.4662 | 1174.6527 | 528.8387 | 1064.4502 | 614.8461
AEP | 2007 | 3 | 1254.2239 | 466.7374 | 1096.3898 | 589.9188 | 1422.6972 | 335.2528 | 1129.3949 | 564.16 | 1110.8571 | 578.6279 | 1108.9539 | 580.1132 | 1111.5858 | 578.0591 | 1324.1468 | 412.1663 | 1042.2807 | 632.1482 | 1258.0903 | 463.7199 | 1291.4777 | 437.6628 | 1110.5976 | 578.8304 | 1102.7955 | 584.9195 | 1182.4482 | 522.7547 | 1129.2004 | 564.3118 | 1267.1411 | 456.6562 | 1144.9532 | 552.0176 | 1246.2597 | 472.9531 | 971.3392 | 687.5144 | 1174.5879 | 528.8892 | 1365.3952 | 379.974 | 1300.9621 | 430.2607 | 1000.3426 | 664.8787 | 1052.6081 | 624.0882 | 1320.6862 | 414.8671 | 1187.1376 | 519.0948 | 1076.0233 | 605.8138
AEP | 2007 | 4 | 1254.2239 | 466.7374 | 1096.3898 | 589.9188 | 1422.6972 | 335.2528 | 1129.3949 | 564.16 | 1110.8571 | 578.6279 | 1108.9539 | 580.1132 | 1111.5858 | 578.0591 | 1324.1468 | 412.1663 | 1042.2807 | 632.1482 | 1258.0903 | 463.7199 | 1291.4777 | 437.6628 | 1110.5976 | 578.8304 | 1102.7955 | 584.9195 | 1182.4482 | 522.7547 | 1129.2004 | 564.3118 | 1267.1411 | 456.6562 | 1144.9532 | 552.0176 | 1246.2597 | 472.9531 | 971.3392 | 687.5144 | 1174.5879 | 528.8892 | 1365.3952 | 379.974 | 1300.9621 | 430.2607 | 1000.3426 | 664.8787 | 1052.6081 | 624.0882 | 1320.6862 | 414.8671 | 1187.1376 | 519.0948 | 1076.0233 | 605.8138
AEP | 2008 | 1 | 1254.2239 | 466.7374 | 1096.3898 | 589.9188 | 1422.6972 | 335.2528 | 1129.3949 | 564.16 | 1110.8571 | 578.6279 | 1108.9539 | 580.1132 | 1111.5858 | 578.0591 | 1324.1468 | 412.1663 | 1042.2807 | 632.1482 | 1258.0903 | 463.7199 | 1291.4777 | 437.6628 | 1110.5976 | 578.8304 | 1102.7955 | 584.9195 | 1182.4482 | 522.7547 | 1129.2004 | 564.3118 | 1267.1411 | 456.6562 | 1144.9532 | 552.0176 | 1246.2597 | 472.9531 | 971.3392 | 687.5144 | 1174.5879 | 528.8892 | 1365.3952 | 379.974 | 1300.9621 | 430.2607 | 1000.3426 | 664.8787 | 1052.6081 | 624.0882 | 1320.6862 | 414.8671 | 1187.1376 | 519.0948 | 1076.0233 | 605.8138
AEP | 2008 | 2 | 1254.2239 | 466.7374 | 1096.3898 | 589.9188 | 1422.6972 | 335.2528 | 1129.3949 | 564.16 | 1110.8571 | 578.6279 | 1108.9539 | 580.1132 | 1111.5858 | 578.0591 | 1324.1468 | 412.1663 | 1042.2807 | 632.1482 | 1258.0903 | 463.7199 | 1291.4777 | 437.6628 | 1110.5976 | 578.8304 | 1102.7955 | 584.9195 | 1182.4482 | 522.7547 | 1129.2004 | 564.3118 | 1267.1411 | 456.6562 | 1144.9532 | 552.0176 | 1246.2597 | 472.9531 | 971.3392 | 687.5144 | 1174.5879 | 528.8892 | 1365.3952 | 379.974 | 1300.9621 | 430.2607 | 1000.3426 | 664.8787 | 1052.6081 | 624.0882 | 1320.6862 | 414.8671 | 1187.1376 | 519.0948 | 1076.0233 | 605.8138
AEP | 2008 | 3 | 1250.1089 | 469.949 | 1092.6836 | 592.8113 | 1418.1457 | 338.805 | 1125.6032 | 567.1193 | 1107.1134 | 581.5496 | 1105.2152 | 583.0311 | 1107.8403 | 580.9823 | 1319.8506 | 415.5192 | 1038.7147 | 634.9313 | 1253.9652 | 466.9393 | 1287.2662 | 440.9497 | 1106.8546 | 581.7516 | 1099.0727 | 587.825 | 1178.5191 | 525.8212 | 1125.4092 | 567.2707 | 1262.9926 | 459.8939 | 1141.1212 | 555.0082 | 1242.1653 | 476.1486 | 967.9569 | 690.1541 | 1170.6792 | 531.9398 | 1360.9921 | 383.4104 | 1296.726 | 433.5667 | 996.8852 | 667.5771 | 1049.0153 | 626.8922 | 1316.399 | 418.213 | 1183.1964 | 522.1708 | 1072.3699 | 608.6651
AEP | 2008 | 4 | 1250.1089 | 469.949 | 1092.6836 | 592.8113 | 1418.1457 | 338.805 | 1125.6032 | 567.1193 | 1107.1134 | 581.5496 | 1105.2152 | 583.0311 | 1107.8403 | 580.9823 | 1319.8506 | 415.5192 | 1038.7147 | 634.9313 | 1253.9652 | 466.9393 | 1287.2662 | 440.9497 | 1106.8546 | 581.7516 | 1099.0727 | 587.825 | 1178.5191 | 525.8212 | 1125.4092 | 567.2707 | 1262.9926 | 459.8939 | 1141.1212 | 555.0082 | 1242.1653 | 476.1486 | 967.9569 | 690.1541 | 1170.6792 | 531.9398 | 1360.9921 | 383.4104 | 1296.726 | 433.5667 | 996.8852 | 667.5771 | 1049.0153 | 626.8922 | 1316.399 | 418.213 | 1183.1964 | 522.1708 | 1072.3699 | 608.6651
AEP | 2009 | 1 | 1250.1089 | 469.949 | 1092.6836 | 592.8113 | 1418.1457 | 338.805 | 1125.6032 | 567.1193 | 1107.1134 | 581.5496 | 1105.2152 | 583.0311 | 1107.8403 | 580.9823 | 1319.8506 | 415.5192 | 1038.7147 | 634.9313 | 1253.9652 | 466.9393 | 1287.2662 | 440.9497 | 1106.8546 | 581.7516 | 1099.0727 | 587.825 | 1178.5191 | 525.8212 | 1125.4092 | 567.2707 | 1262.9926 | 459.8939 | 1141.1212 | 555.0082 | 1242.1653 | 476.1486 | 967.9569 | 690.1541 | 1170.6792 | 531.9398 | 1360.9921 | 383.4104 | 1296.726 | 433.5667 | 996.8852 | 667.5771 | 1049.0153 | 626.8922 | 1316.399 | 418.213 | 1183.1964 | 522.1708 | 1072.3699 | 608.6651
AEP | 2009 | 2 | 1250.1089 | 469.949 | 1092.6836 | 592.8113 | 1418.1457 | 338.805 | 1125.6032 | 567.1193 | 1107.1134 | 581.5496 | 1105.2152 | 583.0311 | 1107.8403 | 580.9823 | 1319.8506 | 415.5192 | 1038.7147 | 634.9313 | 1253.9652 | 466.9393 | 1287.2662 | 440.9497 | 1106.8546 | 581.7516 | 1099.0727 | 587.825 | 1178.5191 | 525.8212 | 1125.4092 | 567.2707 | 1262.9926 | 459.8939 | 1141.1212 | 555.0082 | 1242.1653 | 476.1486 | 967.9569 | 690.1541 | 1170.6792 | 531.9398 | 1360.9921 | 383.4104 | 1296.726 | 433.5667 | 996.8852 | 667.5771 | 1049.0153 | 626.8922 | 1316.399 | 418.213 | 1183.1964 | 522.1708 | 1072.3699 | 608.6651
AEP | 2009 | 3 | 1238.8711 | 478.7195 | 1082.5624 | 600.7104 | 1405.7161 | 348.5056 | 1115.2485 | 575.2006 | 1096.8899 | 589.5286 | 1095.0051 | 590.9995 | 1097.6115 | 588.9653 | 1308.1182 | 424.6758 | 1028.9762 | 642.5316 | 1242.7001 | 475.7312 | 1275.7648 | 449.9259 | 1096.6329 | 589.7291 | 1088.9061 | 595.7594 | 1167.789 | 534.1954 | 1115.0559 | 575.3509 | 1251.6634 | 468.7358 | 1130.6565 | 563.1755 | 1230.9838 | 484.8751 | 958.7204 | 697.3627 | 1160.0048 | 540.2706 | 1348.9679 | 392.7946 | 1285.1576 | 442.5953 | 987.4434 | 674.9459 | 1039.2038 | 634.5495 | 1304.691 | 427.3505 | 1172.4332 | 530.5709 | 1062.3927 | 616.4518
AEP | 2009 | 4 | 1238.8711 | 478.7195 | 1082.5624 | 600.7104 | 1405.7161 | 348.5056 | 1115.2485 | 575.2006 | 1096.8899 | 589.5286 | 1095.0051 | 590.9995 | 1097.6115 | 588.9653 | 1308.1182 | 424.6758 | 1028.9762 | 642.5316 | 1242.7001 | 475.7312 | 1275.7648 | 449.9259 | 1096.6329 | 589.7291 | 1088.9061 | 595.7594 | 1167.789 | 534.1954 | 1115.0559 | 575.3509 | 1251.6634 | 468.7358 | 1130.6565 | 563.1755 | 1230.9838 | 484.8751 | 958.7204 | 697.3627 | 1160.0048 | 540.2706 | 1348.9679 | 392.7946 | 1285.1576 | 442.5953 | 987.4434 | 674.9459 | 1039.2038 | 634.5495 | 1304.691 | 427.3505 | 1172.4332 | 530.5709 | 1062.3927 | 616.4518
AEP | 2010 | 1 | 1238.8711 | 478.7195 | 1082.5624 | 600.7104 | 1405.7161 | 348.5056 | 1115.2485 | 575.2006 | 1096.8899 | 589.5286 | 1095.0051 | 590.9995 | 1097.6115 | 588.9653 | 1308.1182 | 424.6758 | 1028.9762 | 642.5316 | 1242.7001 | 475.7312 | 1275.7648 | 449.9259 | 1096.6329 | 589.7291 | 1088.9061 | 595.7594 | 1167.789 | 534.1954 | 1115.0559 | 575.3509 | 1251.6634 | 468.7358 | 1130.6565 | 563.1755 | 1230.9838 | 484.8751 | 958.7204 | 697.3627 | 1160.0048 | 540.2706 | 1348.9679 | 392.7946 | 1285.1576 | 442.5953 | 987.4434 | 674.9459 | 1039.2038 | 634.5495 | 1304.691 | 427.3505 | 1172.4332 | 530.5709 | 1062.3927 | 616.4518
AEP | 2010 | 2 | 1238.8711 | 478.7195 | 1082.5624 | 600.7104 | 1405.7161 | 348.5056 | 1115.2485 | 575.2006 | 1096.8899 | 589.5286 | 1095.0051 | 590.9995 | 1097.6115 | 588.9653 | 1308.1182 | 424.6758 | 1028.9762 | 642.5316 | 1242.7001 | 475.7312 | 1275.7648 | 449.9259 | 1096.6329 | 589.7291 | 1088.9061 | 595.7594 | 1167.789 | 534.1954 | 1115.0559 | 575.3509 | 1251.6634 | 468.7358 | 1130.6565 | 563.1755 | 1230.9838 | 484.8751 | 958.7204 | 697.3627 | 1160.0048 | 540.2706 | 1348.9679 | 392.7946 | 1285.1576 | 442.5953 | 987.4434 | 674.9459 | 1039.2038 | 634.5495 | 1304.691 | 427.3505 | 1172.4332 | 530.5709 | 1062.3927 | 616.4518
AEP | 2010 | 3 | 1237.1468 | 480.0652 | 1081.0095 | 601.9224 | 1403.809 | 349.994 | 1113.6598 | 576.4405 | 1095.3212 | 590.7528 | 1093.4385 | 592.2221 | 1096.0421 | 590.1902 | 1306.318 | 426.0807 | 1027.482 | 643.6978 | 1240.9717 | 477.0801 | 1274.0002 | 451.3031 | 1095.0645 | 590.9531 | 1087.3463 | 596.9768 | 1166.1427 | 535.4803 | 1113.4674 | 576.5907 | 1249.9252 | 470.0924 | 1129.0508 | 564.4286 | 1229.2682 | 486.2141 | 957.3032 | 698.4688 | 1158.367 | 541.5488 | 1347.123 | 394.2345 | 1283.3826 | 443.9806 | 985.9947 | 676.0765 | 1037.6984 | 635.7244 | 1302.8947 | 428.7524 | 1170.7817 | 531.8598 | 1060.8619 | 617.6465
AEP | 2010 | 4 | 1237.1468 | 480.0652 | 1081.0095 | 601.9224 | 1403.809 | 349.994 | 1113.6598 | 576.4405 | 1095.3212 | 590.7528 | 1093.4385 | 592.2221 | 1096.0421 | 590.1902 | 1306.318 | 426.0807 | 1027.482 | 643.6978 | 1240.9717 | 477.0801 | 1274.0002 | 451.3031 | 1095.0645 | 590.9531 | 1087.3463 | 596.9768 | 1166.1427 | 535.4803 | 1113.4674 | 576.5907 | 1249.9252 | 470.0924 | 1129.0508 | 564.4286 | 1229.2682 | 486.2141 | 957.3032 | 698.4688 | 1158.367 | 541.5488 | 1347.123 | 394.2345 | 1283.3826 | 443.9806 | 985.9947 | 676.0765 | 1037.6984 | 635.7244 | 1302.8947 | 428.7524 | 1170.7817 | 531.8598 | 1060.8619 | 617.6465
AEP | 2011 | 1 | 1237.1468 | 480.0652 | 1081.0095 | 601.9224 | 1403.809 | 349.994 | 1113.6598 | 576.4405 | 1095.3212 | 590.7528 | 1093.4385 | 592.2221 | 1096.0421 | 590.1902 | 1306.318 | 426.0807 | 1027.482 | 643.6978 | 1240.9717 | 477.0801 | 1274.0002 | 451.3031 | 1095.0645 | 590.9531 | 1087.3463 | 596.9768 | 1166.1427 | 535.4803 | 1113.4674 | 576.5907 | 1249.9252 | 470.0924 | 1129.0508 | 564.4286 | 1229.2682 | 486.2141 | 957.3032 | 698.4688 | 1158.367 | 541.5488 | 1347.123 | 394.2345 | 1283.3826 | 443.9806 | 985.9947 | 676.0765 | 1037.6984 | 635.7244 | 1302.8947 | 428.7524 | 1170.7817 | 531.8598 | 1060.8619 | 617.6465
AEP | 2011 | 2 | 1237.1468 | 480.0652 | 1081.0095 | 601.9224 | 1403.809 | 349.994 | 1113.6598 | 576.4405 | 1095.3212 | 590.7528 | 1093.4385 | 592.2221 | 1096.0421 | 590.1902 | 1306.318 | 426.0807 | 1027.482 | 643.6978 | 1240.9717 | 477.0801 | 1274.0002 | 451.3031 | 1095.0645 | 590.9531 | 1087.3463 | 596.9768 | 1166.1427 | 535.4803 | 1113.4674 | 576.5907 | 1249.9252 | 470.0924 | 1129.0508 | 564.4286 | 1229.2682 | 486.2141 | 957.3032 | 698.4688 | 1158.367 | 541.5488 | 1347.123 | 394.2345 | 1283.3826 | 443.9806 | 985.9947 | 676.0765 | 1037.6984 | 635.7244 | 1302.8947 | 428.7524 | 1170.7817 | 531.8598 | 1060.8619 | 617.6465
AEP | 2011 | 3 | 1240.2272 | 477.6612 | 1083.7838 | 599.7572 | 1407.216 | 347.335 | 1116.498 | 574.2254 | 1098.1236 | 588.5657 | 1096.2372 | 590.0379 | 1098.8459 | 588.002 | 1309.5339 | 423.5708 | 1030.1514 | 641.6145 | 1244.0595 | 474.6702 | 1277.1527 | 448.8427 | 1097.8664 | 588.7664 | 1090.133 | 594.802 | 1169.0839 | 533.1849 | 1116.3053 | 574.3758 | 1253.0305 | 467.6688 | 1131.9193 | 562.1899 | 1232.3331 | 483.8221 | 959.835 | 696.4928 | 1161.2929 | 539.2653 | 1350.4189 | 391.6622 | 1286.5536 | 441.5058 | 988.5828 | 674.0566 | 1040.3878 | 633.6255 | 1306.1039 | 426.2478 | 1173.732 | 529.5572 | 1063.5967 | 615.5121
AEP | 2011 | 4 | 1240.2272 | 477.6612 | 1083.7838 | 599.7572 | 1407.216 | 347.335 | 1116.498 | 574.2254 | 1098.1236 | 588.5657 | 1096.2372 | 590.0379 | 1098.8459 | 588.002 | 1309.5339 | 423.5708 | 1030.1514 | 641.6145 | 1244.0595 | 474.6702 | 1277.1527 | 448.8427 | 1097.8664 | 588.7664 | 1090.133 | 594.802 | 1169.0839 | 533.1849 | 1116.3053 | 574.3758 | 1253.0305 | 467.6688 | 1131.9193 | 562.1899 | 1232.3331 | 483.8221 | 959.835 | 696.4928 | 1161.2929 | 539.2653 | 1350.4189 | 391.6622 | 1286.5536 | 441.5058 | 988.5828 | 674.0566 | 1040.3878 | 633.6255 | 1306.1039 | 426.2478 | 1173.732 | 529.5572 | 1063.5967 | 615.5121
AEP | 2012 | 1 | 1240.2272 | 477.6612 | 1083.7838 | 599.7572 | 1407.216 | 347.335 | 1116.498 | 574.2254 | 1098.1236 | 588.5657 | 1096.2372 | 590.0379 | 1098.8459 | 588.002 | 1309.5339 | 423.5708 | 1030.1514 | 641.6145 | 1244.0595 | 474.6702 | 1277.1527 | 448.8427 | 1097.8664 | 588.7664 | 1090.133 | 594.802 | 1169.0839 | 533.1849 | 1116.3053 | 574.3758 | 1253.0305 | 467.6688 | 1131.9193 | 562.1899 | 1232.3331 | 483.8221 | 959.835 | 696.4928 | 1161.2929 | 539.2653 | 1350.4189 | 391.6622 | 1286.5536 | 441.5058 | 988.5828 | 674.0566 | 1040.3878 | 633.6255 | 1306.1039 | 426.2478 | 1173.732 | 529.5572 | 1063.5967 | 615.5121
AEP | 2012 | 2 | 1240.2272 | 477.6612 | 1083.7838 | 599.7572 | 1407.216 | 347.335 | 1116.498 | 574.2254 | 1098.1236 | 588.5657 | 1096.2372 | 590.0379 | 1098.8459 | 588.002 | 1309.5339 | 423.5708 | 1030.1514 | 641.6145 | 1244.0595 | 474.6702 | 1277.1527 | 448.8427 | 1097.8664 | 588.7664 | 1090.133 | 594.802 | 1169.0839 | 533.1849 | 1116.3053 | 574.3758 | 1253.0305 | 467.6688 | 1131.9193 | 562.1899 | 1232.3331 | 483.8221 | 959.835 | 696.4928 | 1161.2929 | 539.2653 | 1350.4189 | 391.6622 | 1286.5536 | 441.5058 | 988.5828 | 674.0566 | 1040.3878 | 633.6255 | 1306.1039 | 426.2478 | 1173.732 | 529.5572 | 1063.5967 | 615.5121
AEP | 2012 | 3 | 1219.5445 | 493.8029 | 1065.1561 | 614.2951 | 1384.3398 | 365.1887 | 1097.4406 | 589.0987 | 1079.3075 | 603.2507 | 1077.4459 | 604.7035 | 1080.0203 | 602.6944 | 1287.9409 | 440.4231 | 1012.2282 | 655.6026 | 1223.3265 | 490.8513 | 1255.985 | 465.363 | 1079.0537 | 603.4488 | 1071.4219 | 609.405 | 1149.3357 | 548.5973 | 1097.2504 | 589.2472 | 1232.1797 | 483.9418 | 1112.6593 | 577.2213 | 1211.7542 | 499.8829 | 942.8354 | 709.7601 | 1141.6471 | 554.5979 | 1328.2888 | 408.9336 | 1265.2624 | 458.1225 | 971.2056 | 687.6186 | 1022.3302 | 647.7186 | 1284.5559 | 443.0649 | 1153.9228 | 545.0173 | 1045.2342 | 629.8431
AEP | 2012 | 4 | 1219.5445 | 493.8029 | 1065.1561 | 614.2951 | 1384.3398 | 365.1887 | 1097.4406 | 589.0987 | 1079.3075 | 603.2507 | 1077.4459 | 604.7035 | 1080.0203 | 602.6944 | 1287.9409 | 440.4231 | 1012.2282 | 655.6026 | 1223.3265 | 490.8513 | 1255.985 | 465.363 | 1079.0537 | 603.4488 | 1071.4219 | 609.405 | 1149.3357 | 548.5973 | 1097.2504 | 589.2472 | 1232.1797 | 483.9418 | 1112.6593 | 577.2213 | 1211.7542 | 499.8829 | 942.8354 | 709.7601 | 1141.6471 | 554.5979 | 1328.2888 | 408.9336 | 1265.2624 | 458.1225 | 971.2056 | 687.6186 | 1022.3302 | 647.7186 | 1284.5559 | 443.0649 | 1153.9228 | 545.0173 | 1045.2342 | 629.8431
AEP | 2013 | 1 | 1219.5445 | 493.8029 | 1065.1561 | 614.2951 | 1384.3398 | 365.1887 | 1097.4406 | 589.0987 | 1079.3075 | 603.2507 | 1077.4459 | 604.7035 | 1080.0203 | 602.6944 | 1287.9409 | 440.4231 | 1012.2282 | 655.6026 | 1223.3265 | 490.8513 | 1255.985 | 465.363 | 1079.0537 | 603.4488 | 1071.4219 | 609.405 | 1149.3357 | 548.5973 | 1097.2504 | 589.2472 | 1232.1797 | 483.9418 | 1112.6593 | 577.2213 | 1211.7542 | 499.8829 | 942.8354 | 709.7601 | 1141.6471 | 554.5979 | 1328.2888 | 408.9336 | 1265.2624 | 458.1225 | 971.2056 | 687.6186 | 1022.3302 | 647.7186 | 1284.5559 | 443.0649 | 1153.9228 | 545.0173 | 1045.2342 | 629.8431
AEP | 2013 | 2 | 1219.5445 | 493.8029 | 1065.1561 | 614.2951 | 1384.3398 | 365.1887 | 1097.4406 | 589.0987 | 1079.3075 | 603.2507 | 1077.4459 | 604.7035 | 1080.0203 | 602.6944 | 1287.9409 | 440.4231 | 1012.2282 | 655.6026 | 1223.3265 | 490.8513 | 1255.985 | 465.363 | 1079.0537 | 603.4488 | 1071.4219 | 609.405 | 1149.3357 | 548.5973 | 1097.2504 | 589.2472 | 1232.1797 | 483.9418 | 1112.6593 | 577.2213 | 1211.7542 | 499.8829 | 942.8354 | 709.7601 | 1141.6471 | 554.5979 | 1328.2888 | 408.9336 | 1265.2624 | 458.1225 | 971.2056 | 687.6186 | 1022.3302 | 647.7186 | 1284.5559 | 443.0649 | 1153.9228 | 545.0173 | 1045.2342 | 629.8431
AEP | 2013 | 3 | 1203.848 | 506.0532 | 1051.0192 | 625.3283 | 1366.9787 | 378.7382 | 1082.9776 | 600.3864 | 1065.0276 | 614.3954 | 1063.1848 | 615.8336 | 1065.7333 | 613.8447 | 1271.5535 | 453.2126 | 998.6259 | 666.2185 | 1207.5918 | 503.1314 | 1239.9204 | 477.9006 | 1064.7764 | 614.5915 | 1057.2217 | 620.4875 | 1134.3484 | 560.2941 | 1082.7893 | 600.5334 | 1216.3556 | 496.2917 | 1098.0425 | 588.629 | 1196.1364 | 512.0718 | 929.9341 | 719.8289 | 1126.7375 | 566.234 | 1311.4938 | 422.0412 | 1249.1041 | 470.7332 | 958.0177 | 697.9111 | 1008.6258 | 658.4141 | 1268.2027 | 455.8277 | 1138.8892 | 556.7503 | 1031.2985 | 640.7192
AEP | 2013 | 4 | 1203.848 | 506.0532 | 1051.0192 | 625.3283 | 1366.9787 | 378.7382 | 1082.9776 | 600.3864 | 1065.0276 | 614.3954 | 1063.1848 | 615.8336 | 1065.7333 | 613.8447 | 1271.5535 | 453.2126 | 998.6259 | 666.2185 | 1207.5918 | 503.1314 | 1239.9204 | 477.9006 | 1064.7764 | 614.5915 | 1057.2217 | 620.4875 | 1134.3484 | 560.2941 | 1082.7893 | 600.5334 | 1216.3556 | 496.2917 | 1098.0425 | 588.629 | 1196.1364 | 512.0718 | 929.9341 | 719.8289 | 1126.7375 | 566.234 | 1311.4938 | 422.0412 | 1249.1041 | 470.7332 | 958.0177 | 697.9111 | 1008.6258 | 658.4141 | 1268.2027 | 455.8277 | 1138.8892 | 556.7503 | 1031.2985 | 640.7192
AEP | 2014 | 1 | 1203.848 | 506.0532 | 1051.0192 | 625.3283 | 1366.9787 | 378.7382 | 1082.9776 | 600.3864 | 1065.0276 | 614.3954 | 1063.1848 | 615.8336 | 1065.7333 | 613.8447 | 1271.5535 | 453.2126 | 998.6259 | 666.2185 | 1207.5918 | 503.1314 | 1239.9204 | 477.9006 | 1064.7764 | 614.5915 | 1057.2217 | 620.4875 | 1134.3484 | 560.2941 | 1082.7893 | 600.5334 | 1216.3556 | 496.2917 | 1098.0425 | 588.629 | 1196.1364 | 512.0718 | 929.9341 | 719.8289 | 1126.7375 | 566.234 | 1311.4938 | 422.0412 | 1249.1041 | 470.7332 | 958.0177 | 697.9111 | 1008.6258 | 658.4141 | 1268.2027 | 455.8277 | 1138.8892 | 556.7503 | 1031.2985 | 640.7192
AEP | 2014 | 2 | 1203.848 | 506.0532 | 1051.0192 | 625.3283 | 1366.9787 | 378.7382 | 1082.9776 | 600.3864 | 1065.0276 | 614.3954 | 1063.1848 | 615.8336 | 1065.7333 | 613.8447 | 1271.5535 | 453.2126 | 998.6259 | 666.2185 | 1207.5918 | 503.1314 | 1239.9204 | 477.9006 | 1064.7764 | 614.5915 | 1057.2217 | 620.4875 | 1134.3484 | 560.2941 | 1082.7893 | 600.5334 | 1216.3556 | 496.2917 | 1098.0425 | 588.629 | 1196.1364 | 512.0718 | 929.9341 | 719.8289 | 1126.7375 | 566.234 | 1311.4938 | 422.0412 | 1249.1041 | 470.7332 | 958.0177 | 697.9111 | 1008.6258 | 658.4141 | 1268.2027 | 455.8277 | 1138.8892 | 556.7503 | 1031.2985 | 640.7192
AEP | 2014 | 3 | 1207.9987 | 502.8138 | 1054.7575 | 622.4107 | 1371.5696 | 375.1552 | 1086.8021 | 597.4015 | 1068.8038 | 611.4483 | 1066.956 | 612.8904 | 1069.5113 | 610.8961 | 1275.8869 | 449.8306 | 1002.2229 | 663.4113 | 1211.7526 | 499.8841 | 1244.1685 | 474.5852 | 1068.5518 | 611.6449 | 1060.9767 | 617.5569 | 1138.3116 | 557.201 | 1086.6133 | 597.5489 | 1220.54 | 493.026 | 1101.9077 | 585.6124 | 1200.2663 | 508.8486 | 933.3457 | 717.1664 | 1130.6801 | 563.157 | 1315.935 | 418.5751 | 1253.3769 | 467.3985 | 961.5051 | 695.1894 | 1012.2497 | 655.5858 | 1272.527 | 452.4528 | 1142.8646 | 553.6476 | 1034.9836 | 637.8432
AEP | 2014 | 4 | 1207.9987 | 502.8138 | 1054.7575 | 622.4107 | 1371.5696 | 375.1552 | 1086.8021 | 597.4015 | 1068.8038 | 611.4483 | 1066.956 | 612.8904 | 1069.5113 | 610.8961 | 1275.8869 | 449.8306 | 1002.2229 | 663.4113 | 1211.7526 | 499.8841 | 1244.1685 | 474.5852 | 1068.5518 | 611.6449 | 1060.9767 | 617.5569 | 1138.3116 | 557.201 | 1086.6133 | 597.5489 | 1220.54 | 493.026 | 1101.9077 | 585.6124 | 1200.2663 | 508.8486 | 933.3457 | 717.1664 | 1130.6801 | 563.157 | 1315.935 | 418.5751 | 1253.3769 | 467.3985 | 961.5051 | 695.1894 | 1012.2497 | 655.5858 | 1272.527 | 452.4528 | 1142.8646 | 553.6476 | 1034.9836 | 637.8432
AEP | 2015 | 1 | 1207.9987 | 502.8138 | 1054.7575 | 622.4107 | 1371.5696 | 375.1552 | 1086.8021 | 597.4015 | 1068.8038 | 611.4483 | 1066.956 | 612.8904 | 1069.5113 | 610.8961 | 1275.8869 | 449.8306 | 1002.2229 | 663.4113 | 1211.7526 | 499.8841 | 1244.1685 | 474.5852 | 1068.5518 | 611.6449 | 1060.9767 | 617.5569 | 1138.3116 | 557.201 | 1086.6133 | 597.5489 | 1220.54 | 493.026 | 1101.9077 | 585.6124 | 1200.2663 | 508.8486 | 933.3457 | 717.1664 | 1130.6801 | 563.157 | 1315.935 | 418.5751 | 1253.3769 | 467.3985 | 961.5051 | 695.1894 | 1012.2497 | 655.5858 | 1272.527 | 452.4528 | 1142.8646 | 553.6476 | 1034.9836 | 637.8432
AEP | 2015 | 2 | 1207.9987 | 502.8138 | 1054.7575 | 622.4107 | 1371.5696 | 375.1552 | 1086.8021 | 597.4015 | 1068.8038 | 611.4483 | 1066.956 | 612.8904 | 1069.5113 | 610.8961 | 1275.8869 | 449.8306 | 1002.2229 | 663.4113 | 1211.7526 | 499.8841 | 1244.1685 | 474.5852 | 1068.5518 | 611.6449 | 1060.9767 | 617.5569 | 1138.3116 | 557.201 | 1086.6133 | 597.5489 | 1220.54 | 493.026 | 1101.9077 | 585.6124 | 1200.2663 | 508.8486 | 933.3457 | 717.1664 | 1130.6801 | 563.157 | 1315.935 | 418.5751 | 1253.3769 | 467.3985 | 961.5051 | 695.1894 | 1012.2497 | 655.5858 | 1272.527 | 452.4528 | 1142.8646 | 553.6476 | 1034.9836 | 637.8432
AEP | 2015 | 3 | 1196.39 | 511.8738 | 1044.3021 | 630.5706 | 1358.7297 | 385.1761 | 1076.1056 | 605.7496 | 1058.2427 | 619.6907 | 1056.4088 | 621.1219 | 1058.9449 | 619.1426 | 1263.7672 | 459.2894 | 992.163 | 671.2625 | 1200.1156 | 508.9662 | 1232.2875 | 483.8577 | 1057.9927 | 619.8858 | 1050.4746 | 625.7533 | 1127.2274 | 565.8517 | 1075.9182 | 605.8959 | 1208.8369 | 502.1597 | 1091.0975 | 594.0492 | 1188.7157 | 517.8632 | 923.8042 | 724.613 | 1119.6533 | 571.7629 | 1303.5139 | 428.2692 | 1241.4266 | 476.725 | 951.7516 | 702.8014 | 1002.1144 | 663.4959 | 1260.4326 | 461.8919 | 1131.7461 | 562.3251 | 1024.6771 | 645.8869
AEP | 2015 | 4 | 1196.39 | 511.8738 | 1044.3021 | 630.5706 | 1358.7297 | 385.1761 | 1076.1056 | 605.7496 | 1058.2427 | 619.6907 | 1056.4088 | 621.1219 | 1058.9449 | 619.1426 | 1263.7672 | 459.2894 | 992.163 | 671.2625 | 1200.1156 | 508.9662 | 1232.2875 | 483.8577 | 1057.9927 | 619.8858 | 1050.4746 | 625.7533 | 1127.2274 | 565.8517 | 1075.9182 | 605.8959 | 1208.8369 | 502.1597 | 1091.0975 | 594.0492 | 1188.7157 | 517.8632 | 923.8042 | 724.613 | 1119.6533 | 571.7629 | 1303.5139 | 428.2692 | 1241.4266 | 476.725 | 951.7516 | 702.8014 | 1002.1144 | 663.4959 | 1260.4326 | 461.8919 | 1131.7461 | 562.3251 | 1024.6771 | 645.8869
AEP | 2016 | 1 | 1196.39 | 511.8738 | 1044.3021 | 630.5706 | 1358.7297 | 385.1761 | 1076.1056 | 605.7496 | 1058.2427 | 619.6907 | 1056.4088 | 621.1219 | 1058.9449 | 619.1426 | 1263.7672 | 459.2894 | 992.163 | 671.2625 | 1200.1156 | 508.9662 | 1232.2875 | 483.8577 | 1057.9927 | 619.8858 | 1050.4746 | 625.7533 | 1127.2274 | 565.8517 | 1075.9182 | 605.8959 | 1208.8369 | 502.1597 | 1091.0975 | 594.0492 | 1188.7157 | 517.8632 | 923.8042 | 724.613 | 1119.6533 | 571.7629 | 1303.5139 | 428.2692 | 1241.4266 | 476.725 | 951.7516 | 702.8014 | 1002.1144 | 663.4959 | 1260.4326 | 461.8919 | 1131.7461 | 562.3251 | 1024.6771 | 645.8869
AEP | 2016 | 2 | 1196.39 | 511.8738 | 1044.3021 | 630.5706 | 1358.7297 | 385.1761 | 1076.1056 | 605.7496 | 1058.2427 | 619.6907 | 1056.4088 | 621.1219 | 1058.9449 | 619.1426 | 1263.7672 | 459.2894 | 992.163 | 671.2625 | 1200.1156 | 508.9662 | 1232.2875 | 483.8577 | 1057.9927 | 619.8858 | 1050.4746 | 625.7533 | 1127.2274 | 565.8517 | 1075.9182 | 605.8959 | 1208.8369 | 502.1597 | 1091.0975 | 594.0492 | 1188.7157 | 517.8632 | 923.8042 | 724.613 | 1119.6533 | 571.7629 | 1303.5139 | 428.2692 | 1241.4266 | 476.725 | 951.7516 | 702.8014 | 1002.1144 | 663.4959 | 1260.4326 | 461.8919 | 1131.7461 | 562.3251 | 1024.6771 | 645.8869
AEP | 2016 | 3 | 1191.2056 | 515.92 | 1039.6328 | 634.2147 | 1352.9954 | 389.6514 | 1071.3286 | 609.4778 | 1053.5262 | 623.3717 | 1051.6985 | 624.7981 | 1054.226 | 622.8255 | 1258.3546 | 463.5137 | 987.6702 | 674.7689 | 1194.9186 | 513.0222 | 1226.9815 | 487.9987 | 1053.277 | 623.5662 | 1045.7843 | 629.4138 | 1122.2772 | 569.715 | 1071.1418 | 609.6236 | 1203.6103 | 506.2387 | 1086.2697 | 597.817 | 1183.5573 | 521.8891 | 919.543 | 727.9386 | 1114.7288 | 575.6062 | 1297.9666 | 432.5985 | 1236.0897 | 480.8903 | 947.3958 | 706.201 | 997.5879 | 667.0286 | 1255.0313 | 466.1073 | 1126.7806 | 566.2004 | 1020.0743 | 649.4792
AEP | 2016 | 4 | 1191.2056 | 515.92 | 1039.6328 | 634.2147 | 1352.9954 | 389.6514 | 1071.3286 | 609.4778 | 1053.5262 | 623.3717 | 1051.6985 | 624.7981 | 1054.226 | 622.8255 | 1258.3546 | 463.5137 | 987.6702 | 674.7689 | 1194.9186 | 513.0222 | 1226.9815 | 487.9987 | 1053.277 | 623.5662 | 1045.7843 | 629.4138 | 1122.2772 | 569.715 | 1071.1418 | 609.6236 | 1203.6103 | 506.2387 | 1086.2697 | 597.817 | 1183.5573 | 521.8891 | 919.543 | 727.9386 | 1114.7288 | 575.6062 | 1297.9666 | 432.5985 | 1236.0897 | 480.8903 | 947.3958 | 706.201 | 997.5879 | 667.0286 | 1255.0313 | 466.1073 | 1126.7806 | 566.2004 | 1020.0743 | 649.4792
AEP | 2017 | 1 | 1191.2056 | 515.92 | 1039.6328 | 634.2147 | 1352.9954 | 389.6514 | 1071.3286 | 609.4778 | 1053.5262 | 623.3717 | 1051.6985 | 624.7981 | 1054.226 | 622.8255 | 1258.3546 | 463.5137 | 987.6702 | 674.7689 | 1194.9186 | 513.0222 | 1226.9815 | 487.9987 | 1053.277 | 623.5662 | 1045.7843 | 629.4138 | 1122.2772 | 569.715 | 1071.1418 | 609.6236 | 1203.6103 | 506.2387 | 1086.2697 | 597.817 | 1183.5573 | 521.8891 | 919.543 | 727.9386 | 1114.7288 | 575.6062 | 1297.9666 | 432.5985 | 1236.0897 | 480.8903 | 947.3958 | 706.201 | 997.5879 | 667.0286 | 1255.0313 | 466.1073 | 1126.7806 | 566.2004 | 1020.0743 | 649.4792
AEP | 2017 | 2 | 1191.2056 | 515.92 | 1039.6328 | 634.2147 | 1352.9954 | 389.6514 | 1071.3286 | 609.4778 | 1053.5262 | 623.3717 | 1051.6985 | 624.7981 | 1054.226 | 622.8255 | 1258.3546 | 463.5137 | 987.6702 | 674.7689 | 1194.9186 | 513.0222 | 1226.9815 | 487.9987 | 1053.277 | 623.5662 | 1045.7843 | 629.4138 | 1122.2772 | 569.715 | 1071.1418 | 609.6236 | 1203.6103 | 506.2387 | 1086.2697 | 597.817 | 1183.5573 | 521.8891 | 919.543 | 727.9386 | 1114.7288 | 575.6062 | 1297.9666 | 432.5985 | 1236.0897 | 480.8903 | 947.3958 | 706.201 | 997.5879 | 667.0286 | 1255.0313 | 466.1073 | 1126.7806 | 566.2004 | 1020.0743 | 649.4792
AEP | 2017 | 3 | 1195.67 | 512.4357 | 1043.6537 | 631.0766 | 1357.9333 | 385.7976 | 1075.4422 | 606.2673 | 1057.5877 | 620.2019 | 1055.7547 | 621.6324 | 1058.2896 | 619.6541 | 1263.0155 | 459.876 | 991.539 | 671.7494 | 1199.3939 | 509.5294 | 1231.5506 | 484.4328 | 1057.3378 | 620.3969 | 1049.8232 | 626.2616 | 1126.5399 | 566.3882 | 1075.2549 | 606.4135 | 1208.1111 | 502.7261 | 1090.4271 | 594.5724 | 1187.9994 | 518.4223 | 923.2124 | 725.0748 | 1118.9694 | 572.2966 | 1302.7435 | 428.8704 | 1240.6855 | 477.3035 | 951.1467 | 703.2735 | 1001.4858 | 663.9865 | 1259.6825 | 462.4773 | 1131.0565 | 562.8632 | 1024.0379 | 646.3858
AEP | 2017 | 4 | 1195.67 | 512.4357 | 1043.6537 | 631.0766 | 1357.9333 | 385.7976 | 1075.4422 | 606.2673 | 1057.5877 | 620.2019 | 1055.7547 | 621.6324 | 1058.2896 | 619.6541 | 1263.0155 | 459.876 | 991.539 | 671.7494 | 1199.3939 | 509.5294 | 1231.5506 | 484.4328 | 1057.3378 | 620.3969 | 1049.8232 | 626.2616 | 1126.5399 | 566.3882 | 1075.2549 | 606.4135 | 1208.1111 | 502.7261 | 1090.4271 | 594.5724 | 1187.9994 | 518.4223 | 923.2124 | 725.0748 | 1118.9694 | 572.2966 | 1302.7435 | 428.8704 | 1240.6855 | 477.3035 | 951.1467 | 703.2735 | 1001.4858 | 663.9865 | 1259.6825 | 462.4773 | 1131.0565 | 562.8632 | 1024.0379 | 646.3858
AEP | 2018 | 1 | 1195.67 | 512.4357 | 1043.6537 | 631.0766 | 1357.9333 | 385.7976 | 1075.4422 | 606.2673 | 1057.5877 | 620.2019 | 1055.7547 | 621.6324 | 1058.2896 | 619.6541 | 1263.0155 | 459.876 | 991.539 | 671.7494 | 1199.3939 | 509.5294 | 1231.5506 | 484.4328 | 1057.3378 | 620.3969 | 1049.8232 | 626.2616 | 1126.5399 | 566.3882 | 1075.2549 | 606.4135 | 1208.1111 | 502.7261 | 1090.4271 | 594.5724 | 1187.9994 | 518.4223 | 923.2124 | 725.0748 | 1118.9694 | 572.2966 | 1302.7435 | 428.8704 | 1240.6855 | 477.3035 | 951.1467 | 703.2735 | 1001.4858 | 663.9865 | 1259.6825 | 462.4773 | 1131.0565 | 562.8632 | 1024.0379 | 646.3858
AEP | 2018 | 2 | 1195.67 | 512.4357 | 1043.6537 | 631.0766 | 1357.9333 | 385.7976 | 1075.4422 | 606.2673 | 1057.5877 | 620.2019 | 1055.7547 | 621.6324 | 1058.2896 | 619.6541 | 1263.0155 | 459.876 | 991.539 | 671.7494 | 1199.3939 | 509.5294 | 1231.5506 | 484.4328 | 1057.3378 | 620.3969 | 1049.8232 | 626.2616 | 1126.5399 | 566.3882 | 1075.2549 | 606.4135 | 1208.1111 | 502.7261 | 1090.4271 | 594.5724 | 1187.9994 | 518.4223 | 923.2124 | 725.0748 | 1118.9694 | 572.2966 | 1302.7435 | 428.8704 | 1240.6855 | 477.3035 | 951.1467 | 703.2735 | 1001.4858 | 663.9865 | 1259.6825 | 462.4773 | 1131.0565 | 562.8632 | 1024.0379 | 646.3858
AEP | 2018 | 3 | 1195.8795 | 512.2723 | 1043.8423 | 630.9294 | 1358.165 | 385.6168 | 1075.6352 | 606.1167 | 1057.7782 | 620.0532 | 1055.945 | 621.4839 | 1058.4802 | 619.5053 | 1263.2342 | 459.7054 | 991.7205 | 671.6078 | 1199.6039 | 509.3656 | 1231.765 | 484.2655 | 1057.5283 | 620.2482 | 1050.0127 | 626.1138 | 1126.7399 | 566.2321 | 1075.4478 | 606.2629 | 1208.3222 | 502.5613 | 1090.6221 | 594.4202 | 1188.2078 | 518.2596 | 923.3846 | 724.9405 | 1119.1684 | 572.1413 | 1302.9676 | 428.6955 | 1240.9011 | 477.1352 | 951.3227 | 703.1362 | 1001.6686 | 663.8438 | 1259.9007 | 462.307 | 1131.2571 | 562.7067 | 1024.2238 | 646.2406
AEP | 2018 | 4 | 1195.8795 | 512.2723 | 1043.8423 | 630.9294 | 1358.165 | 385.6168 | 1075.6352 | 606.1167 | 1057.7782 | 620.0532 | 1055.945 | 621.4839 | 1058.4802 | 619.5053 | 1263.2342 | 459.7054 | 991.7205 | 671.6078 | 1199.6039 | 509.3656 | 1231.765 | 484.2655 | 1057.5283 | 620.2482 | 1050.0127 | 626.1138 | 1126.7399 | 566.2321 | 1075.4478 | 606.2629 | 1208.3222 | 502.5613 | 1090.6221 | 594.4202 | 1188.2078 | 518.2596 | 923.3846 | 724.9405 | 1119.1684 | 572.1413 | 1302.9676 | 428.6955 | 1240.9011 | 477.1352 | 951.3227 | 703.1362 | 1001.6686 | 663.8438 | 1259.9007 | 462.307 | 1131.2571 | 562.7067 | 1024.2238 | 646.2406
AEP | 2019 | 1 | 1195.8795 | 512.2723 | 1043.8423 | 630.9294 | 1358.165 | 385.6168 | 1075.6352 | 606.1167 | 1057.7782 | 620.0532 | 1055.945 | 621.4839 | 1058.4802 | 619.5053 | 1263.2342 | 459.7054 | 991.7205 | 671.6078 | 1199.6039 | 509.3656 | 1231.765 | 484.2655 | 1057.5283 | 620.2482 | 1050.0127 | 626.1138 | 1126.7399 | 566.2321 | 1075.4478 | 606.2629 | 1208.3222 | 502.5613 | 1090.6221 | 594.4202 | 1188.2078 | 518.2596 | 923.3846 | 724.9405 | 1119.1684 | 572.1413 | 1302.9676 | 428.6955 | 1240.9011 | 477.1352 | 951.3227 | 703.1362 | 1001.6686 | 663.8438 | 1259.9007 | 462.307 | 1131.2571 | 562.7067 | 1024.2238 | 646.2406
AEP | 2019 | 2 | 1195.8795 | 512.2723 | 1043.8423 | 630.9294 | 1358.165 | 385.6168 | 1075.6352 | 606.1167 | 1057.7782 | 620.0532 | 1055.945 | 621.4839 | 1058.4802 | 619.5053 | 1263.2342 | 459.7054 | 991.7205 | 671.6078 | 1199.6039 | 509.3656 | 1231.765 | 484.2655 | 1057.5283 | 620.2482 | 1050.0127 | 626.1138 | 1126.7399 | 566.2321 | 1075.4478 | 606.2629 | 1208.3222 | 502.5613 | 1090.6221 | 594.4202 | 1188.2078 | 518.2596 | 923.3846 | 724.9405 | 1119.1684 | 572.1413 | 1302.9676 | 428.6955 | 1240.9011 | 477.1352 | 951.3227 | 703.1362 | 1001.6686 | 663.8438 | 1259.9007 | 462.307 | 1131.2571 | 562.7067 | 1024.2238 | 646.2406
AEP | 2019 | 3 | 1193.6036 | 514.0485 | 1041.7926 | 632.5291 | 1355.6478 | 387.5814 | 1073.5382 | 607.7534 | 1055.7078 | 621.6691 | 1053.8772 | 623.0977 | 1056.4087 | 621.122 | 1260.8581 | 461.5598 | 989.7483 | 673.147 | 1197.3224 | 511.1461 | 1229.4358 | 486.0833 | 1055.4582 | 621.8638 | 1047.9538 | 627.7206 | 1124.5669 | 567.9281 | 1073.3511 | 607.8994 | 1206.0278 | 504.352 | 1088.5028 | 596.0742 | 1185.9433 | 520.0269 | 921.514 | 726.4004 | 1117.0066 | 573.8285 | 1300.5325 | 430.596 | 1238.5583 | 478.9637 | 949.4106 | 704.6285 | 999.6816 | 665.3946 | 1257.5296 | 464.1575 | 1129.0774 | 564.4079 | 1022.2033 | 647.8176
AEP | 2019 | 4 | 1193.6036 | 514.0485 | 1041.7926 | 632.5291 | 1355.6478 | 387.5814 | 1073.5382 | 607.7534 | 1055.7078 | 621.6691 | 1053.8772 | 623.0977 | 1056.4087 | 621.122 | 1260.8581 | 461.5598 | 989.7483 | 673.147 | 1197.3224 | 511.1461 | 1229.4358 | 486.0833 | 1055.4582 | 621.8638 | 1047.9538 | 627.7206 | 1124.5669 | 567.9281 | 1073.3511 | 607.8994 | 1206.0278 | 504.352 | 1088.5028 | 596.0742 | 1185.9433 | 520.0269 | 921.514 | 726.4004 | 1117.0066 | 573.8285 | 1300.5325 | 430.596 | 1238.5583 | 478.9637 | 949.4106 | 704.6285 | 999.6816 | 665.3946 | 1257.5296 | 464.1575 | 1129.0774 | 564.4079 | 1022.2033 | 647.8176
AEP | 2020 | 1 | 1193.6036 | 514.0485 | 1041.7926 | 632.5291 | 1355.6478 | 387.5814 | 1073.5382 | 607.7534 | 1055.7078 | 621.6691 | 1053.8772 | 623.0977 | 1056.4087 | 621.122 | 1260.8581 | 461.5598 | 989.7483 | 673.147 | 1197.3224 | 511.1461 | 1229.4358 | 486.0833 | 1055.4582 | 621.8638 | 1047.9538 | 627.7206 | 1124.5669 | 567.9281 | 1073.3511 | 607.8994 | 1206.0278 | 504.352 | 1088.5028 | 596.0742 | 1185.9433 | 520.0269 | 921.514 | 726.4004 | 1117.0066 | 573.8285 | 1300.5325 | 430.596 | 1238.5583 | 478.9637 | 949.4106 | 704.6285 | 999.6816 | 665.3946 | 1257.5296 | 464.1575 | 1129.0774 | 564.4079 | 1022.2033 | 647.8176
AEP | 2020 | 2 | 1193.6036 | 514.0485 | 1041.7926 | 632.5291 | 1355.6478 | 387.5814 | 1073.5382 | 607.7534 | 1055.7078 | 621.6691 | 1053.8772 | 623.0977 | 1056.4087 | 621.122 | 1260.8581 | 461.5598 | 989.7483 | 673.147 | 1197.3224 | 511.1461 | 1229.4358 | 486.0833 | 1055.4582 | 621.8638 | 1047.9538 | 627.7206 | 1124.5669 | 567.9281 | 1073.3511 | 607.8994 | 1206.0278 | 504.352 | 1088.5028 | 596.0742 | 1185.9433 | 520.0269 | 921.514 | 726.4004 | 1117.0066 | 573.8285 | 1300.5325 | 430.596 | 1238.5583 | 478.9637 | 949.4106 | 704.6285 | 999.6816 | 665.3946 | 1257.5296 | 464.1575 | 1129.0774 | 564.4079 | 1022.2033 | 647.8176
AEP | 2020 | 3 | 1173.8905 | 529.4335 | 1024.0381 | 646.3856 | 1333.844 | 404.5981 | 1055.3741 | 621.9295 | 1037.7738 | 635.6656 | 1035.9669 | 637.0758 | 1038.4656 | 635.1256 | 1240.2773 | 477.622 | 972.6653 | 686.4794 | 1177.5613 | 526.5686 | 1209.2603 | 501.8292 | 1037.5274 | 635.8579 | 1030.1198 | 641.6391 | 1105.7445 | 582.618 | 1055.1895 | 622.0736 | 1186.1544 | 519.8622 | 1070.1457 | 610.401 | 1166.329 | 535.3349 | 905.3113 | 739.0457 | 1098.2817 | 588.4423 | 1279.4398 | 447.0578 | 1218.2651 | 494.8014 | 932.848 | 717.5548 | 982.4705 | 678.827 | 1236.9917 | 480.1863 | 1110.1968 | 579.1432 | 1004.7015 | 661.4768
AEP | 2020 | 4 | 1173.8905 | 529.4335 | 1024.0381 | 646.3856 | 1333.844 | 404.5981 | 1055.3741 | 621.9295 | 1037.7738 | 635.6656 | 1035.9669 | 637.0758 | 1038.4656 | 635.1256 | 1240.2773 | 477.622 | 972.6653 | 686.4794 | 1177.5613 | 526.5686 | 1209.2603 | 501.8292 | 1037.5274 | 635.8579 | 1030.1198 | 641.6391 | 1105.7445 | 582.618 | 1055.1895 | 622.0736 | 1186.1544 | 519.8622 | 1070.1457 | 610.401 | 1166.329 | 535.3349 | 905.3113 | 739.0457 | 1098.2817 | 588.4423 | 1279.4398 | 447.0578 | 1218.2651 | 494.8014 | 932.848 | 717.5548 | 982.4705 | 678.827 | 1236.9917 | 480.1863 | 1110.1968 | 579.1432 | 1004.7015 | 661.4768
AEP | 2021 | 1 | 1173.8905 | 529.4335 | 1024.0381 | 646.3856 | 1333.844 | 404.5981 | 1055.3741 | 621.9295 | 1037.7738 | 635.6656 | 1035.9669 | 637.0758 | 1038.4656 | 635.1256 | 1240.2773 | 477.622 | 972.6653 | 686.4794 | 1177.5613 | 526.5686 | 1209.2603 | 501.8292 | 1037.5274 | 635.8579 | 1030.1198 | 641.6391 | 1105.7445 | 582.618 | 1055.1895 | 622.0736 | 1186.1544 | 519.8622 | 1070.1457 | 610.401 | 1166.329 | 535.3349 | 905.3113 | 739.0457 | 1098.2817 | 588.4423 | 1279.4398 | 447.0578 | 1218.2651 | 494.8014 | 932.848 | 717.5548 | 982.4705 | 678.827 | 1236.9917 | 480.1863 | 1110.1968 | 579.1432 | 1004.7015 | 661.4768
AEP | 2021 | 2 | 1173.8905 | 529.4335 | 1024.0381 | 646.3856 | 1333.844 | 404.5981 | 1055.3741 | 621.9295 | 1037.7738 | 635.6656 | 1035.9669 | 637.0758 | 1038.4656 | 635.1256 | 1240.2773 | 477.622 | 972.6653 | 686.4794 | 1177.5613 | 526.5686 | 1209.2603 | 501.8292 | 1037.5274 | 635.8579 | 1030.1198 | 641.6391 | 1105.7445 | 582.618 | 1055.1895 | 622.0736 | 1186.1544 | 519.8622 | 1070.1457 | 610.401 | 1166.329 | 535.3349 | 905.3113 | 739.0457 | 1098.2817 | 588.4423 | 1279.4398 | 447.0578 | 1218.2651 | 494.8014 | 932.848 | 717.5548 | 982.4705 | 678.827 | 1236.9917 | 480.1863 | 1110.1968 | 579.1432 | 1004.7015 | 661.4768
AEP | 2021 | 3 | 1163.434 | 537.5943 | 1014.6205 | 653.7355 | 1322.2785 | 413.6244 | 1045.7393 | 629.4489 | 1028.261 | 643.0899 | 1026.4666 | 644.4903 | 1028.948 | 642.5536 | 1229.3605 | 486.142 | 963.6039 | 693.5514 | 1167.0794 | 534.7493 | 1198.5586 | 510.1813 | 1028.0163 | 643.2808 | 1020.6601 | 649.022 | 1095.7604 | 590.41 | 1045.5559 | 629.5921 | 1175.6129 | 528.0893 | 1060.4084 | 618.0004 | 1155.9249 | 543.4547 | 896.7169 | 745.7532 | 1088.3494 | 596.1939 | 1268.2515 | 455.7897 | 1207.501 | 503.2023 | 924.0626 | 724.4113 | 973.3411 | 685.952 | 1226.0977 | 488.6885 | 1100.1818 | 586.9593 | 995.418 | 668.7221
AEP | 2021 | 4 | 1163.434 | 537.5943 | 1014.6205 | 653.7355 | 1322.2785 | 413.6244 | 1045.7393 | 629.4489 | 1028.261 | 643.0899 | 1026.4666 | 644.4903 | 1028.948 | 642.5536 | 1229.3605 | 486.142 | 963.6039 | 693.5514 | 1167.0794 | 534.7493 | 1198.5586 | 510.1813 | 1028.0163 | 643.2808 | 1020.6601 | 649.022 | 1095.7604 | 590.41 | 1045.5559 | 629.5921 | 1175.6129 | 528.0893 | 1060.4084 | 618.0004 | 1155.9249 | 543.4547 | 896.7169 | 745.7532 | 1088.3494 | 596.1939 | 1268.2515 | 455.7897 | 1207.501 | 503.2023 | 924.0626 | 724.4113 | 973.3411 | 685.952 | 1226.0977 | 488.6885 | 1100.1818 | 586.9593 | 995.418 | 668.7221
AEP | 2022 | 1 | 1163.434 | 537.5943 | 1014.6205 | 653.7355 | 1322.2785 | 413.6244 | 1045.7393 | 629.4489 | 1028.261 | 643.0899 | 1026.4666 | 644.4903 | 1028.948 | 642.5536 | 1229.3605 | 486.142 | 963.6039 | 693.5514 | 1167.0794 | 534.7493 | 1198.5586 | 510.1813 | 1028.0163 | 643.2808 | 1020.6601 | 649.022 | 1095.7604 | 590.41 | 1045.5559 | 629.5921 | 1175.6129 | 528.0893 | 1060.4084 | 618.0004 | 1155.9249 | 543.4547 | 896.7169 | 745.7532 | 1088.3494 | 596.1939 | 1268.2515 | 455.7897 | 1207.501 | 503.2023 | 924.0626 | 724.4113 | 973.3411 | 685.952 | 1226.0977 | 488.6885 | 1100.1818 | 586.9593 | 995.418 | 668.7221
AEP | 2022 | 2 | 1163.434 | 537.5943 | 1014.6205 | 653.7355 | 1322.2785 | 413.6244 | 1045.7393 | 629.4489 | 1028.261 | 643.0899 | 1026.4666 | 644.4903 | 1028.948 | 642.5536 | 1229.3605 | 486.142 | 963.6039 | 693.5514 | 1167.0794 | 534.7493 | 1198.5586 | 510.1813 | 1028.0163 | 643.2808 | 1020.6601 | 649.022 | 1095.7604 | 590.41 | 1045.5559 | 629.5921 | 1175.6129 | 528.0893 | 1060.4084 | 618.0004 | 1155.9249 | 543.4547 | 896.7169 | 745.7532 | 1088.3494 | 596.1939 | 1268.2515 | 455.7897 | 1207.501 | 503.2023 | 924.0626 | 724.4113 | 973.3411 | 685.952 | 1226.0977 | 488.6885 | 1100.1818 | 586.9593 | 995.418 | 668.7221
AEP | 2022 | 3 | 1162.8567 | 538.0449 | 1014.1006 | 654.1413 | 1321.64 | 414.1227 | 1045.2073 | 629.8641 | 1027.7358 | 643.4998 | 1025.9421 | 644.8996 | 1028.4226 | 642.9637 | 1228.7578 | 486.6124 | 963.1036 | 693.9418 | 1166.5007 | 535.2009 | 1197.9678 | 510.6424 | 1027.4912 | 643.6906 | 1020.1378 | 649.4296 | 1095.2092 | 590.8402 | 1045.024 | 630.0072 | 1175.0309 | 528.5435 | 1059.8708 | 618.42 | 1155.3505 | 543.903 | 896.2424 | 746.1235 | 1087.8011 | 596.6219 | 1267.6338 | 456.2717 | 1206.9067 | 503.6661 | 923.5776 | 724.7898 | 972.837 | 686.3454 | 1225.4963 | 489.1579 | 1099.6289 | 587.3909 | 994.9055 | 669.1221
AEP | 2022 | 4 | 1162.8567 | 538.0449 | 1014.1006 | 654.1413 | 1321.64 | 414.1227 | 1045.2073 | 629.8641 | 1027.7358 | 643.4998 | 1025.9421 | 644.8996 | 1028.4226 | 642.9637 | 1228.7578 | 486.6124 | 963.1036 | 693.9418 | 1166.5007 | 535.2009 | 1197.9678 | 510.6424 | 1027.4912 | 643.6906 | 1020.1378 | 649.4296 | 1095.2092 | 590.8402 | 1045.024 | 630.0072 | 1175.0309 | 528.5435 | 1059.8708 | 618.42 | 1155.3505 | 543.903 | 896.2424 | 746.1235 | 1087.8011 | 596.6219 | 1267.6338 | 456.2717 | 1206.9067 | 503.6661 | 923.5776 | 724.7898 | 972.837 | 686.3454 | 1225.4963 | 489.1579 | 1099.6289 | 587.3909 | 994.9055 | 669.1221
AEP | 2023 | 1 | 1162.8567 | 538.0449 | 1014.1006 | 654.1413 | 1321.64 | 414.1227 | 1045.2073 | 629.8641 | 1027.7358 | 643.4998 | 1025.9421 | 644.8996 | 1028.4226 | 642.9637 | 1228.7578 | 486.6124 | 963.1036 | 693.9418 | 1166.5007 | 535.2009 | 1197.9678 | 510.6424 | 1027.4912 | 643.6906 | 1020.1378 | 649.4296 | 1095.2092 | 590.8402 | 1045.024 | 630.0072 | 1175.0309 | 528.5435 | 1059.8708 | 618.42 | 1155.3505 | 543.903 | 896.2424 | 746.1235 | 1087.8011 | 596.6219 | 1267.6338 | 456.2717 | 1206.9067 | 503.6661 | 923.5776 | 724.7898 | 972.837 | 686.3454 | 1225.4963 | 489.1579 | 1099.6289 | 587.3909 | 994.9055 | 669.1221
AEP | 2023 | 2 | 1162.8567 | 538.0449 | 1014.1006 | 654.1413 | 1321.64 | 414.1227 | 1045.2073 | 629.8641 | 1027.7358 | 643.4998 | 1025.9421 | 644.8996 | 1028.4226 | 642.9637 | 1228.7578 | 486.6124 | 963.1036 | 693.9418 | 1166.5007 | 535.2009 | 1197.9678 | 510.6424 | 1027.4912 | 643.6906 | 1020.1378 | 649.4296 | 1095.2092 | 590.8402 | 1045.024 | 630.0072 | 1175.0309 | 528.5435 | 1059.8708 | 618.42 | 1155.3505 | 543.903 | 896.2424 | 746.1235 | 1087.8011 | 596.6219 | 1267.6338 | 456.2717 | 1206.9067 | 503.6661 | 923.5776 | 724.7898 | 972.837 | 686.3454 | 1225.4963 | 489.1579 | 1099.6289 | 587.3909 | 994.9055 | 669.1221
AEP | 2023 | 3 | 1162.3091 | 538.4722 | 1013.6074 | 654.5262 | 1321.0343 | 414.5954 | 1044.7028 | 630.2579 | 1027.2376 | 643.8885 | 1025.4446 | 645.2879 | 1027.9242 | 643.3527 | 1228.1862 | 487.0586 | 962.6291 | 694.3121 | 1165.9518 | 535.6293 | 1197.4074 | 511.0798 | 1026.9932 | 644.0793 | 1019.6424 | 649.8162 | 1094.6864 | 591.2483 | 1044.5196 | 630.4009 | 1174.4789 | 528.9743 | 1059.3609 | 618.818 | 1154.8057 | 544.3282 | 895.7923 | 746.4748 | 1087.2809 | 597.0278 | 1267.0479 | 456.729 | 1206.343 | 504.106 | 923.1175 | 725.1489 | 972.359 | 686.7185 | 1224.9258 | 489.6031 | 1099.1045 | 587.8002 | 994.4193 | 669.5015
AEP | 2023 | 4 | 1162.3091 | 538.4722 | 1013.6074 | 654.5262 | 1321.0343 | 414.5954 | 1044.7028 | 630.2579 | 1027.2376 | 643.8885 | 1025.4446 | 645.2879 | 1027.9242 | 643.3527 | 1228.1862 | 487.0586 | 962.6291 | 694.3121 | 1165.9518 | 535.6293 | 1197.4074 | 511.0798 | 1026.9932 | 644.0793 | 1019.6424 | 649.8162 | 1094.6864 | 591.2483 | 1044.5196 | 630.4009 | 1174.4789 | 528.9743 | 1059.3609 | 618.818 | 1154.8057 | 544.3282 | 895.7923 | 746.4748 | 1087.2809 | 597.0278 | 1267.0479 | 456.729 | 1206.343 | 504.106 | 923.1175 | 725.1489 | 972.359 | 686.7185 | 1224.9258 | 489.6031 | 1099.1045 | 587.8002 | 994.4193 | 669.5015
AEP | 2024 | 1 | 1162.3091 | 538.4722 | 1013.6074 | 654.5262 | 1321.0343 | 414.5954 | 1044.7028 | 630.2579 | 1027.2376 | 643.8885 | 1025.4446 | 645.2879 | 1027.9242 | 643.3527 | 1228.1862 | 487.0586 | 962.6291 | 694.3121 | 1165.9518 | 535.6293 | 1197.4074 | 511.0798 | 1026.9932 | 644.0793 | 1019.6424 | 649.8162 | 1094.6864 | 591.2483 | 1044.5196 | 630.4009 | 1174.4789 | 528.9743 | 1059.3609 | 618.818 | 1154.8057 | 544.3282 | 895.7923 | 746.4748 | 1087.2809 | 597.0278 | 1267.0479 | 456.729 | 1206.343 | 504.106 | 923.1175 | 725.1489 | 972.359 | 686.7185 | 1224.9258 | 489.6031 | 1099.1045 | 587.8002 | 994.4193 | 669.5015
AEP | 2024 | 2 | 1162.3091 | 538.4722 | 1013.6074 | 654.5262 | 1321.0343 | 414.5954 | 1044.7028 | 630.2579 | 1027.2376 | 643.8885 | 1025.4446 | 645.2879 | 1027.9242 | 643.3527 | 1228.1862 | 487.0586 | 962.6291 | 694.3121 | 1165.9518 | 535.6293 | 1197.4074 | 511.0798 | 1026.9932 | 644.0793 | 1019.6424 | 649.8162 | 1094.6864 | 591.2483 | 1044.5196 | 630.4009 | 1174.4789 | 528.9743 | 1059.3609 | 618.818 | 1154.8057 | 544.3282 | 895.7923 | 746.4748 | 1087.2809 | 597.0278 | 1267.0479 | 456.729 | 1206.343 | 504.106 | 923.1175 | 725.1489 | 972.359 | 686.7185 | 1224.9258 | 489.6031 | 1099.1045 | 587.8002 | 994.4193 | 669.5015
AEP | 2024 | 3 | 1160.1815 | 540.1327 | 1011.6913 | 656.0217 | 1318.6811 | 416.4319 | 1042.7424 | 631.7878 | 1025.3021 | 645.3991 | 1023.5116 | 646.7965 | 1025.9877 | 644.8641 | 1225.965 | 488.7921 | 960.7854 | 695.7511 | 1163.8191 | 537.2938 | 1195.2299 | 512.7792 | 1025.058 | 645.5896 | 1017.7177 | 651.3183 | 1092.655 | 592.8337 | 1042.5595 | 631.9306 | 1172.334 | 530.6483 | 1057.3797 | 620.3642 | 1152.6888 | 545.9803 | 894.0437 | 747.8396 | 1085.26 | 598.605 | 1264.7714 | 458.5056 | 1204.1529 | 505.8153 | 921.33 | 726.544 | 970.5014 | 688.1682 | 1222.7093 | 491.333 | 1097.0668 | 589.3905 | 992.5305 | 670.9757
AEP | 2024 | 4 | 1160.1815 | 540.1327 | 1011.6913 | 656.0217 | 1318.6811 | 416.4319 | 1042.7424 | 631.7878 | 1025.3021 | 645.3991 | 1023.5116 | 646.7965 | 1025.9877 | 644.8641 | 1225.965 | 488.7921 | 960.7854 | 695.7511 | 1163.8191 | 537.2938 | 1195.2299 | 512.7792 | 1025.058 | 645.5896 | 1017.7177 | 651.3183 | 1092.655 | 592.8337 | 1042.5595 | 631.9306 | 1172.334 | 530.6483 | 1057.3797 | 620.3642 | 1152.6888 | 545.9803 | 894.0437 | 747.8396 | 1085.26 | 598.605 | 1264.7714 | 458.5056 | 1204.1529 | 505.8153 | 921.33 | 726.544 | 970.5014 | 688.1682 | 1222.7093 | 491.333 | 1097.0668 | 589.3905 | 992.5305 | 670.9757
AEP | 2025 | 1 | 1160.1815 | 540.1327 | 1011.6913 | 656.0217 | 1318.6811 | 416.4319 | 1042.7424 | 631.7878 | 1025.3021 | 645.3991 | 1023.5116 | 646.7965 | 1025.9877 | 644.8641 | 1225.965 | 488.7921 | 960.7854 | 695.7511 | 1163.8191 | 537.2938 | 1195.2299 | 512.7792 | 1025.058 | 645.5896 | 1017.7177 | 651.3183 | 1092.655 | 592.8337 | 1042.5595 | 631.9306 | 1172.334 | 530.6483 | 1057.3797 | 620.3642 | 1152.6888 | 545.9803 | 894.0437 | 747.8396 | 1085.26 | 598.605 | 1264.7714 | 458.5056 | 1204.1529 | 505.8153 | 921.33 | 726.544 | 970.5014 | 688.1682 | 1222.7093 | 491.333 | 1097.0668 | 589.3905 | 992.5305 | 670.9757
AEP | 2025 | 2 | 1160.1815 | 540.1327 | 1011.6913 | 656.0217 | 1318.6811 | 416.4319 | 1042.7424 | 631.7878 | 1025.3021 | 645.3991 | 1023.5116 | 646.7965 | 1025.9877 | 644.8641 | 1225.965 | 488.7921 | 960.7854 | 695.7511 | 1163.8191 | 537.2938 | 1195.2299 | 512.7792 | 1025.058 | 645.5896 | 1017.7177 | 651.3183 | 1092.655 | 592.8337 | 1042.5595 | 631.9306 | 1172.334 | 530.6483 | 1057.3797 | 620.3642 | 1152.6888 | 545.9803 | 894.0437 | 747.8396 | 1085.26 | 598.605 | 1264.7714 | 458.5056 | 1204.1529 | 505.8153 | 921.33 | 726.544 | 970.5014 | 688.1682 | 1222.7093 | 491.333 | 1097.0668 | 589.3905 | 992.5305 | 670.9757
AEP | 2025 | 3 | 1157.748 | 542.0319 | 1009.4995 | 657.7322 | 1315.9895 | 418.5326 | 1040.5001 | 633.5378 | 1023.0882 | 647.127 | 1021.3006 | 648.5221 | 1023.7726 | 646.5928 | 1223.4243 | 490.7749 | 958.6766 | 697.3969 | 1161.3796 | 539.1976 | 1192.7393 | 514.723 | 1022.8445 | 647.3172 | 1015.5162 | 653.0365 | 1090.3314 | 594.6471 | 1040.3175 | 633.6804 | 1169.8807 | 532.5629 | 1055.1136 | 622.1328 | 1150.2675 | 547.8701 | 892.0435 | 749.4006 | 1082.9485 | 600.4091 | 1262.1676 | 460.5378 | 1201.6478 | 507.7704 | 919.2854 | 728.1397 | 968.3768 | 689.8264 | 1220.1739 | 493.3117 | 1094.736 | 591.2095 | 990.3699 | 672.6619
AEP | 2025 | 4 | 1157.748 | 542.0319 | 1009.4995 | 657.7322 | 1315.9895 | 418.5326 | 1040.5001 | 633.5378 | 1023.0882 | 647.127 | 1021.3006 | 648.5221 | 1023.7726 | 646.5928 | 1223.4243 | 490.7749 | 958.6766 | 697.3969 | 1161.3796 | 539.1976 | 1192.7393 | 514.723 | 1022.8445 | 647.3172 | 1015.5162 | 653.0365 | 1090.3314 | 594.6471 | 1040.3175 | 633.6804 | 1169.8807 | 532.5629 | 1055.1136 | 622.1328 | 1150.2675 | 547.8701 | 892.0435 | 749.4006 | 1082.9485 | 600.4091 | 1262.1676 | 460.5378 | 1201.6478 | 507.7704 | 919.2854 | 728.1397 | 968.3768 | 689.8264 | 1220.1739 | 493.3117 | 1094.736 | 591.2095 | 990.3699 | 672.6619
AEP | 2026 | 1 | 1157.748 | 542.0319 | 1009.4995 | 657.7322 | 1315.9895 | 418.5326 | 1040.5001 | 633.5378 | 1023.0882 | 647.127 | 1021.3006 | 648.5221 | 1023.7726 | 646.5928 | 1223.4243 | 490.7749 | 958.6766 | 697.3969 | 1161.3796 | 539.1976 | 1192.7393 | 514.723 | 1022.8445 | 647.3172 | 1015.5162 | 653.0365 | 1090.3314 | 594.6471 | 1040.3175 | 633.6804 | 1169.8807 | 532.5629 | 1055.1136 | 622.1328 | 1150.2675 | 547.8701 | 892.0435 | 749.4006 | 1082.9485 | 600.4091 | 1262.1676 | 460.5378 | 1201.6478 | 507.7704 | 919.2854 | 728.1397 | 968.3768 | 689.8264 | 1220.1739 | 493.3117 | 1094.736 | 591.2095 | 990.3699 | 672.6619
AEP | 2026 | 2 | 1157.748 | 542.0319 | 1009.4995 | 657.7322 | 1315.9895 | 418.5326 | 1040.5001 | 633.5378 | 1023.0882 | 647.127 | 1021.3006 | 648.5221 | 1023.7726 | 646.5928 | 1223.4243 | 490.7749 | 958.6766 | 697.3969 | 1161.3796 | 539.1976 | 1192.7393 | 514.723 | 1022.8445 | 647.3172 | 1015.5162 | 653.0365 | 1090.3314 | 594.6471 | 1040.3175 | 633.6804 | 1169.8807 | 532.5629 | 1055.1136 | 622.1328 | 1150.2675 | 547.8701 | 892.0435 | 749.4006 | 1082.9485 | 600.4091 | 1262.1676 | 460.5378 | 1201.6478 | 507.7704 | 919.2854 | 728.1397 | 968.3768 | 689.8264 | 1220.1739 | 493.3117 | 1094.736 | 591.2095 | 990.3699 | 672.6619
AEP | 2026 | 3 | 1154.3404 | 544.6914 | 1006.4305 | 660.1274 | 1312.2205 | 421.4741 | 1037.3603 | 635.9883 | 1019.9881 | 649.5464 | 1018.2046 | 650.9383 | 1020.671 | 649.0134 | 1219.8667 | 493.5515 | 955.7236 | 699.7015 | 1157.9637 | 541.8636 | 1189.2518 | 517.4448 | 1019.7449 | 649.7362 | 1012.4334 | 655.4425 | 1087.0777 | 597.1864 | 1037.178 | 636.1306 | 1166.4454 | 535.244 | 1051.9404 | 624.6093 | 1146.877 | 550.5162 | 889.2427 | 751.5865 | 1079.7117 | 602.9352 | 1258.5215 | 463.3834 | 1198.1399 | 510.5081 | 916.4224 | 730.3741 | 965.4016 | 692.1483 | 1216.6237 | 496.0824 | 1091.4723 | 593.7567 | 987.3446 | 675.023
AEP | 2026 | 4 | 1154.3404 | 544.6914 | 1006.4305 | 660.1274 | 1312.2205 | 421.4741 | 1037.3603 | 635.9883 | 1019.9881 | 649.5464 | 1018.2046 | 650.9383 | 1020.671 | 649.0134 | 1219.8667 | 493.5515 | 955.7236 | 699.7015 | 1157.9637 | 541.8636 | 1189.2518 | 517.4448 | 1019.7449 | 649.7362 | 1012.4334 | 655.4425 | 1087.0777 | 597.1864 | 1037.178 | 636.1306 | 1166.4454 | 535.244 | 1051.9404 | 624.6093 | 1146.877 | 550.5162 | 889.2427 | 751.5865 | 1079.7117 | 602.9352 | 1258.5215 | 463.3834 | 1198.1399 | 510.5081 | 916.4224 | 730.3741 | 965.4016 | 692.1483 | 1216.6237 | 496.0824 | 1091.4723 | 593.7567 | 987.3446 | 675.023
AEP | 2027 | 1 | 1154.3404 | 544.6914 | 1006.4305 | 660.1274 | 1312.2205 | 421.4741 | 1037.3603 | 635.9883 | 1019.9881 | 649.5464 | 1018.2046 | 650.9383 | 1020.671 | 649.0134 | 1219.8667 | 493.5515 | 955.7236 | 699.7015 | 1157.9637 | 541.8636 | 1189.2518 | 517.4448 | 1019.7449 | 649.7362 | 1012.4334 | 655.4425 | 1087.0777 | 597.1864 | 1037.178 | 636.1306 | 1166.4454 | 535.244 | 1051.9404 | 624.6093 | 1146.877 | 550.5162 | 889.2427 | 751.5865 | 1079.7117 | 602.9352 | 1258.5215 | 463.3834 | 1198.1399 | 510.5081 | 916.4224 | 730.3741 | 965.4016 | 692.1483 | 1216.6237 | 496.0824 | 1091.4723 | 593.7567 | 987.3446 | 675.023
AEP | 2027 | 2 | 1154.3404 | 544.6914 | 1006.4305 | 660.1274 | 1312.2205 | 421.4741 | 1037.3603 | 635.9883 | 1019.9881 | 649.5464 | 1018.2046 | 650.9383 | 1020.671 | 649.0134 | 1219.8667 | 493.5515 | 955.7236 | 699.7015 | 1157.9637 | 541.8636 | 1189.2518 | 517.4448 | 1019.7449 | 649.7362 | 1012.4334 | 655.4425 | 1087.0777 | 597.1864 | 1037.178 | 636.1306 | 1166.4454 | 535.244 | 1051.9404 | 624.6093 | 1146.877 | 550.5162 | 889.2427 | 751.5865 | 1079.7117 | 602.9352 | 1258.5215 | 463.3834 | 1198.1399 | 510.5081 | 916.4224 | 730.3741 | 965.4016 | 692.1483 | 1216.6237 | 496.0824 | 1091.4723 | 593.7567 | 987.3446 | 675.023
AEP | 2027 | 3 | 1150.2521 | 547.8821 | 1002.7484 | 663.0011 | 1307.6986 | 425.0032 | 1033.5932 | 638.9283 | 1016.2687 | 652.4492 | 1014.4902 | 653.8373 | 1016.9498 | 651.9177 | 1215.5984 | 496.8826 | 952.1807 | 702.4666 | 1153.8654 | 545.0621 | 1185.0676 | 520.7104 | 1016.0262 | 652.6384 | 1008.7348 | 658.3291 | 1083.1741 | 600.233 | 1033.4115 | 639.0702 | 1162.3238 | 538.4607 | 1048.1333 | 627.5806 | 1142.8091 | 553.6909 | 885.8824 | 754.209 | 1075.8283 | 605.966 | 1254.1471 | 466.7974 | 1193.9313 | 513.7927 | 912.9875 | 733.0549 | 961.8322 | 694.9341 | 1212.3644 | 499.4067 | 1087.5566 | 596.8126 | 983.7149 | 677.8558
AEP | 2027 | 4 | 1150.2521 | 547.8821 | 1002.7484 | 663.0011 | 1307.6986 | 425.0032 | 1033.5932 | 638.9283 | 1016.2687 | 652.4492 | 1014.4902 | 653.8373 | 1016.9498 | 651.9177 | 1215.5984 | 496.8826 | 952.1807 | 702.4666 | 1153.8654 | 545.0621 | 1185.0676 | 520.7104 | 1016.0262 | 652.6384 | 1008.7348 | 658.3291 | 1083.1741 | 600.233 | 1033.4115 | 639.0702 | 1162.3238 | 538.4607 | 1048.1333 | 627.5806 | 1142.8091 | 553.6909 | 885.8824 | 754.209 | 1075.8283 | 605.966 | 1254.1471 | 466.7974 | 1193.9313 | 513.7927 | 912.9875 | 733.0549 | 961.8322 | 694.9341 | 1212.3644 | 499.4067 | 1087.5566 | 596.8126 | 983.7149 | 677.8558
AEP | 2028 | 1 | 1150.2521 | 547.8821 | 1002.7484 | 663.0011 | 1307.6986 | 425.0032 | 1033.5932 | 638.9283 | 1016.2687 | 652.4492 | 1014.4902 | 653.8373 | 1016.9498 | 651.9177 | 1215.5984 | 496.8826 | 952.1807 | 702.4666 | 1153.8654 | 545.0621 | 1185.0676 | 520.7104 | 1016.0262 | 652.6384 | 1008.7348 | 658.3291 | 1083.1741 | 600.233 | 1033.4115 | 639.0702 | 1162.3238 | 538.4607 | 1048.1333 | 627.5806 | 1142.8091 | 553.6909 | 885.8824 | 754.209 | 1075.8283 | 605.966 | 1254.1471 | 466.7974 | 1193.9313 | 513.7927 | 912.9875 | 733.0549 | 961.8322 | 694.9341 | 1212.3644 | 499.4067 | 1087.5566 | 596.8126 | 983.7149 | 677.8558
AEP | 2028 | 2 | 1150.2521 | 547.8821 | 1002.7484 | 663.0011 | 1307.6986 | 425.0032 | 1033.5932 | 638.9283 | 1016.2687 | 652.4492 | 1014.4902 | 653.8373 | 1016.9498 | 651.9177 | 1215.5984 | 496.8826 | 952.1807 | 702.4666 | 1153.8654 | 545.0621 | 1185.0676 | 520.7104 | 1016.0262 | 652.6384 | 1008.7348 | 658.3291 | 1083.1741 | 600.233 | 1033.4115 | 639.0702 | 1162.3238 | 538.4607 | 1048.1333 | 627.5806 | 1142.8091 | 553.6909 | 885.8824 | 754.209 | 1075.8283 | 605.966 | 1254.1471 | 466.7974 | 1193.9313 | 513.7927 | 912.9875 | 733.0549 | 961.8322 | 694.9341 | 1212.3644 | 499.4067 | 1087.5566 | 596.8126 | 983.7149 | 677.8558
AEP | 2028 | 3 | 1146.1232 | 551.1045 | 999.0297 | 665.9033 | 1303.1318 | 428.5673 | 1029.7888 | 641.8975 | 1012.5125 | 655.3807 | 1010.7389 | 656.765 | 1013.1916 | 654.8507 | 1211.2878 | 500.2469 | 948.6027 | 705.259 | 1149.7265 | 548.2923 | 1180.8419 | 524.0083 | 1012.2707 | 655.5695 | 1004.9995 | 661.2443 | 1079.2318 | 603.3098 | 1029.6075 | 642.0389 | 1158.1614 | 541.7093 | 1044.2884 | 630.5813 | 1138.701 | 556.8972 | 882.4888 | 756.8575 | 1071.9065 | 609.0268 | 1249.7293 | 470.2453 | 1189.6809 | 517.1099 | 909.5185 | 735.7623 | 958.2274 | 697.7475 | 1208.0627 | 502.7639 | 1083.6021 | 599.8989 | 980.0492 | 680.7167
AEP | 2028 | 4 | 1146.1232 | 551.1045 | 999.0297 | 665.9033 | 1303.1318 | 428.5673 | 1029.7888 | 641.8975 | 1012.5125 | 655.3807 | 1010.7389 | 656.765 | 1013.1916 | 654.8507 | 1211.2878 | 500.2469 | 948.6027 | 705.259 | 1149.7265 | 548.2923 | 1180.8419 | 524.0083 | 1012.2707 | 655.5695 | 1004.9995 | 661.2443 | 1079.2318 | 603.3098 | 1029.6075 | 642.0389 | 1158.1614 | 541.7093 | 1044.2884 | 630.5813 | 1138.701 | 556.8972 | 882.4888 | 756.8575 | 1071.9065 | 609.0268 | 1249.7293 | 470.2453 | 1189.6809 | 517.1099 | 909.5185 | 735.7623 | 958.2274 | 697.7475 | 1208.0627 | 502.7639 | 1083.6021 | 599.8989 | 980.0492 | 680.7167
AEP | 2029 | 1 | 1146.1232 | 551.1045 | 999.0297 | 665.9033 | 1303.1318 | 428.5673 | 1029.7888 | 641.8975 | 1012.5125 | 655.3807 | 1010.7389 | 656.765 | 1013.1916 | 654.8507 | 1211.2878 | 500.2469 | 948.6027 | 705.259 | 1149.7265 | 548.2923 | 1180.8419 | 524.0083 | 1012.2707 | 655.5695 | 1004.9995 | 661.2443 | 1079.2318 | 603.3098 | 1029.6075 | 642.0389 | 1158.1614 | 541.7093 | 1044.2884 | 630.5813 | 1138.701 | 556.8972 | 882.4888 | 756.8575 | 1071.9065 | 609.0268 | 1249.7293 | 470.2453 | 1189.6809 | 517.1099 | 909.5185 | 735.7623 | 958.2274 | 697.7475 | 1208.0627 | 502.7639 | 1083.6021 | 599.8989 | 980.0492 | 680.7167
AEP | 2029 | 2 | 1146.1232 | 551.1045 | 999.0297 | 665.9033 | 1303.1318 | 428.5673 | 1029.7888 | 641.8975 | 1012.5125 | 655.3807 | 1010.7389 | 656.765 | 1013.1916 | 654.8507 | 1211.2878 | 500.2469 | 948.6027 | 705.259 | 1149.7265 | 548.2923 | 1180.8419 | 524.0083 | 1012.2707 | 655.5695 | 1004.9995 | 661.2443 | 1079.2318 | 603.3098 | 1029.6075 | 642.0389 | 1158.1614 | 541.7093 | 1044.2884 | 630.5813 | 1138.701 | 556.8972 | 882.4888 | 756.8575 | 1071.9065 | 609.0268 | 1249.7293 | 470.2453 | 1189.6809 | 517.1099 | 909.5185 | 735.7623 | 958.2274 | 697.7475 | 1208.0627 | 502.7639 | 1083.6021 | 599.8989 | 980.0492 | 680.7167
AEP | 2029 | 3 | 1141.7227 | 554.5389 | 995.0664 | 668.9965 | 1298.2646 | 432.3659 | 1025.7341 | 645.062 | 1008.5091 | 658.5052 | 1006.7407 | 659.8853 | 1009.1862 | 657.9767 | 1206.6936 | 503.8324 | 944.7893 | 708.2352 | 1145.3152 | 551.735 | 1176.3382 | 527.5233 | 1008.268 | 658.6933 | 1001.0184 | 664.3513 | 1075.0301 | 606.589 | 1025.5533 | 645.203 | 1153.7251 | 545.1716 | 1040.1906 | 633.7794 | 1134.3225 | 560.3143 | 878.8719 | 759.6803 | 1067.7265 | 612.289 | 1245.0208 | 473.92 | 1185.1509 | 520.6454 | 905.8212 | 738.6478 | 954.3853 | 700.746 | 1203.4781 | 506.3419 | 1079.3874 | 603.1883 | 976.1423 | 683.7658
AEP | 2029 | 4 | 1141.7227 | 554.5389 | 995.0664 | 668.9965 | 1298.2646 | 432.3659 | 1025.7341 | 645.062 | 1008.5091 | 658.5052 | 1006.7407 | 659.8853 | 1009.1862 | 657.9767 | 1206.6936 | 503.8324 | 944.7893 | 708.2352 | 1145.3152 | 551.735 | 1176.3382 | 527.5233 | 1008.268 | 658.6933 | 1001.0184 | 664.3513 | 1075.0301 | 606.589 | 1025.5533 | 645.203 | 1153.7251 | 545.1716 | 1040.1906 | 633.7794 | 1134.3225 | 560.3143 | 878.8719 | 759.6803 | 1067.7265 | 612.289 | 1245.0208 | 473.92 | 1185.1509 | 520.6454 | 905.8212 | 738.6478 | 954.3853 | 700.746 | 1203.4781 | 506.3419 | 1079.3874 | 603.1883 | 976.1423 | 683.7658
AEP | 2030 | 1 | 1141.7227 | 554.5389 | 995.0664 | 668.9965 | 1298.2646 | 432.3659 | 1025.7341 | 645.062 | 1008.5091 | 658.5052 | 1006.7407 | 659.8853 | 1009.1862 | 657.9767 | 1206.6936 | 503.8324 | 944.7893 | 708.2352 | 1145.3152 | 551.735 | 1176.3382 | 527.5233 | 1008.268 | 658.6933 | 1001.0184 | 664.3513 | 1075.0301 | 606.589 | 1025.5533 | 645.203 | 1153.7251 | 545.1716 | 1040.1906 | 633.7794 | 1134.3225 | 560.3143 | 878.8719 | 759.6803 | 1067.7265 | 612.289 | 1245.0208 | 473.92 | 1185.1509 | 520.6454 | 905.8212 | 738.6478 | 954.3853 | 700.746 | 1203.4781 | 506.3419 | 1079.3874 | 603.1883 | 976.1423 | 683.7658
AEP | 2030 | 2 | 1141.7227 | 554.5389 | 995.0664 | 668.9965 | 1298.2646 | 432.3659 | 1025.7341 | 645.062 | 1008.5091 | 658.5052 | 1006.7407 | 659.8853 | 1009.1862 | 657.9767 | 1206.6936 | 503.8324 | 944.7893 | 708.2352 | 1145.3152 | 551.735 | 1176.3382 | 527.5233 | 1008.268 | 658.6933 | 1001.0184 | 664.3513 | 1075.0301 | 606.589 | 1025.5533 | 645.203 | 1153.7251 | 545.1716 | 1040.1906 | 633.7794 | 1134.3225 | 560.3143 | 878.8719 | 759.6803 | 1067.7265 | 612.289 | 1245.0208 | 473.92 | 1185.1509 | 520.6454 | 905.8212 | 738.6478 | 954.3853 | 700.746 | 1203.4781 | 506.3419 | 1079.3874 | 603.1883 | 976.1423 | 683.7658
AEP | 2030 | 3 | 1136.9713 | 558.2471 | 990.7871 | 672.3363 | 1293.0093 | 436.4674 | 1021.356 | 648.4788 | 1004.1865 | 661.8787 | 1002.4239 | 663.2544 | 1004.8615 | 661.352 | 1201.733 | 507.7039 | 940.6718 | 711.4487 | 1140.5523 | 555.4523 | 1171.4753 | 531.3184 | 1003.9462 | 662.0663 | 996.7199 | 667.706 | 1070.4934 | 610.1296 | 1021.1759 | 648.6194 | 1148.935 | 548.91 | 1035.766 | 637.2326 | 1129.5949 | 564.004 | 874.9666 | 762.7282 | 1063.2133 | 615.8114 | 1239.9368 | 477.8878 | 1180.2597 | 524.4627 | 901.8292 | 741.7633 | 950.237 | 703.9836 | 1198.5279 | 510.2053 | 1074.8367 | 606.7399 | 971.9239 | 687.0581
AEP | 2030 | 4 | 1136.9713 | 558.2471 | 990.7871 | 672.3363 | 1293.0093 | 436.4674 | 1021.356 | 648.4788 | 1004.1865 | 661.8787 | 1002.4239 | 663.2544 | 1004.8615 | 661.352 | 1201.733 | 507.7039 | 940.6718 | 711.4487 | 1140.5523 | 555.4523 | 1171.4753 | 531.3184 | 1003.9462 | 662.0663 | 996.7199 | 667.706 | 1070.4934 | 610.1296 | 1021.1759 | 648.6194 | 1148.935 | 548.91 | 1035.766 | 637.2326 | 1129.5949 | 564.004 | 874.9666 | 762.7282 | 1063.2133 | 615.8114 | 1239.9368 | 477.8878 | 1180.2597 | 524.4627 | 901.8292 | 741.7633 | 950.237 | 703.9836 | 1198.5279 | 510.2053 | 1074.8367 | 606.7399 | 971.9239 | 687.0581
AEP | 2031 | 1 | 1136.9713 | 558.2471 | 990.7871 | 672.3363 | 1293.0093 | 436.4674 | 1021.356 | 648.4788 | 1004.1865 | 661.8787 | 1002.4239 | 663.2544 | 1004.8615 | 661.352 | 1201.733 | 507.7039 | 940.6718 | 711.4487 | 1140.5523 | 555.4523 | 1171.4753 | 531.3184 | 1003.9462 | 662.0663 | 996.7199 | 667.706 | 1070.4934 | 610.1296 | 1021.1759 | 648.6194 | 1148.935 | 548.91 | 1035.766 | 637.2326 | 1129.5949 | 564.004 | 874.9666 | 762.7282 | 1063.2133 | 615.8114 | 1239.9368 | 477.8878 | 1180.2597 | 524.4627 | 901.8292 | 741.7633 | 950.237 | 703.9836 | 1198.5279 | 510.2053 | 1074.8367 | 606.7399 | 971.9239 | 687.0581
AEP | 2031 | 2 | 1136.9713 | 558.2471 | 990.7871 | 672.3363 | 1293.0093 | 436.4674 | 1021.356 | 648.4788 | 1004.1865 | 661.8787 | 1002.4239 | 663.2544 | 1004.8615 | 661.352 | 1201.733 | 507.7039 | 940.6718 | 711.4487 | 1140.5523 | 555.4523 | 1171.4753 | 531.3184 | 1003.9462 | 662.0663 | 996.7199 | 667.706 | 1070.4934 | 610.1296 | 1021.1759 | 648.6194 | 1148.935 | 548.91 | 1035.766 | 637.2326 | 1129.5949 | 564.004 | 874.9666 | 762.7282 | 1063.2133 | 615.8114 | 1239.9368 | 477.8878 | 1180.2597 | 524.4627 | 901.8292 | 741.7633 | 950.237 | 703.9836 | 1198.5279 | 510.2053 | 1074.8367 | 606.7399 | 971.9239 | 687.0581
AEP | 2031 | 3 | 1131.6938 | 562.3659 | 986.034 | 676.0458 | 1287.1722 | 441.023 | 1016.4933 | 652.2739 | 999.3854 | 665.6258 | 997.629 | 666.9965 | 1000.0579 | 665.1009 | 1196.2233 | 512.0039 | 936.0985 | 715.0179 | 1135.262 | 559.5811 | 1166.0741 | 535.5338 | 999.1459 | 665.8127 | 991.9456 | 671.4322 | 1065.4544 | 614.0623 | 1016.3138 | 652.414 | 1143.6147 | 553.0623 | 1030.8516 | 641.068 | 1124.3439 | 568.1021 | 870.629 | 766.1135 | 1058.2004 | 619.7236 | 1234.2901 | 482.2948 | 1174.827 | 528.7026 | 897.3952 | 745.2238 | 945.6293 | 707.5796 | 1193.0297 | 514.4964 | 1069.7821 | 610.6847 | 967.2384 | 690.7148
AEP | 2031 | 4 | 1131.6938 | 562.3659 | 986.034 | 676.0458 | 1287.1722 | 441.023 | 1016.4933 | 652.2739 | 999.3854 | 665.6258 | 997.629 | 666.9965 | 1000.0579 | 665.1009 | 1196.2233 | 512.0039 | 936.0985 | 715.0179 | 1135.262 | 559.5811 | 1166.0741 | 535.5338 | 999.1459 | 665.8127 | 991.9456 | 671.4322 | 1065.4544 | 614.0623 | 1016.3138 | 652.414 | 1143.6147 | 553.0623 | 1030.8516 | 641.068 | 1124.3439 | 568.1021 | 870.629 | 766.1135 | 1058.2004 | 619.7236 | 1234.2901 | 482.2948 | 1174.827 | 528.7026 | 897.3952 | 745.2238 | 945.6293 | 707.5796 | 1193.0297 | 514.4964 | 1069.7821 | 610.6847 | 967.2384 | 690.7148
AEP | 2032 | 1 | 1131.6938 | 562.3659 | 986.034 | 676.0458 | 1287.1722 | 441.023 | 1016.4933 | 652.2739 | 999.3854 | 665.6258 | 997.629 | 666.9965 | 1000.0579 | 665.1009 | 1196.2233 | 512.0039 | 936.0985 | 715.0179 | 1135.262 | 559.5811 | 1166.0741 | 535.5338 | 999.1459 | 665.8127 | 991.9456 | 671.4322 | 1065.4544 | 614.0623 | 1016.3138 | 652.414 | 1143.6147 | 553.0623 | 1030.8516 | 641.068 | 1124.3439 | 568.1021 | 870.629 | 766.1135 | 1058.2004 | 619.7236 | 1234.2901 | 482.2948 | 1174.827 | 528.7026 | 897.3952 | 745.2238 | 945.6293 | 707.5796 | 1193.0297 | 514.4964 | 1069.7821 | 610.6847 | 967.2384 | 690.7148
AEP | 2032 | 2 | 1131.6938 | 562.3659 | 986.034 | 676.0458 | 1287.1722 | 441.023 | 1016.4933 | 652.2739 | 999.3854 | 665.6258 | 997.629 | 666.9965 | 1000.0579 | 665.1009 | 1196.2233 | 512.0039 | 936.0985 | 715.0179 | 1135.262 | 559.5811 | 1166.0741 | 535.5338 | 999.1459 | 665.8127 | 991.9456 | 671.4322 | 1065.4544 | 614.0623 | 1016.3138 | 652.414 | 1143.6147 | 553.0623 | 1030.8516 | 641.068 | 1124.3439 | 568.1021 | 870.629 | 766.1135 | 1058.2004 | 619.7236 | 1234.2901 | 482.2948 | 1174.827 | 528.7026 | 897.3952 | 745.2238 | 945.6293 | 707.5796 | 1193.0297 | 514.4964 | 1069.7821 | 610.6847 | 967.2384 | 690.7148
AEP | 2032 | 3 | 1124.9616 | 567.62 | 979.9707 | 680.778 | 1279.7259 | 446.8344 | 1010.2901 | 657.1152 | 993.2607 | 670.4058 | 991.5124 | 671.7702 | 993.9301 | 669.8833 | 1189.1947 | 517.4894 | 930.2645 | 719.5711 | 1128.5134 | 564.848 | 1159.184 | 540.9112 | 993.0224 | 670.5918 | 985.8551 | 676.1855 | 1059.0263 | 619.0791 | 1010.1114 | 657.2547 | 1136.8277 | 558.3591 | 1024.5824 | 645.9608 | 1117.6454 | 573.3299 | 865.0956 | 770.432 | 1051.8057 | 624.7144 | 1227.0867 | 487.9166 | 1167.8967 | 534.1114 | 891.7389 | 749.6383 | 939.7515 | 712.1669 | 1186.0157 | 519.9704 | 1063.3342 | 615.717 | 961.2614 | 695.3796
AEP | 2032 | 4 | 1124.9616 | 567.62 | 979.9707 | 680.778 | 1279.7259 | 446.8344 | 1010.2901 | 657.1152 | 993.2607 | 670.4058 | 991.5124 | 671.7702 | 993.9301 | 669.8833 | 1189.1947 | 517.4894 | 930.2645 | 719.5711 | 1128.5134 | 564.848 | 1159.184 | 540.9112 | 993.0224 | 670.5918 | 985.8551 | 676.1855 | 1059.0263 | 619.0791 | 1010.1114 | 657.2547 | 1136.8277 | 558.3591 | 1024.5824 | 645.9608 | 1117.6454 | 573.3299 | 865.0956 | 770.432 | 1051.8057 | 624.7144 | 1227.0867 | 487.9166 | 1167.8967 | 534.1114 | 891.7389 | 749.6383 | 939.7515 | 712.1669 | 1186.0157 | 519.9704 | 1063.3342 | 615.717 | 961.2614 | 695.3796
AEP | 2033 | 1 | 1124.9616 | 567.62 | 979.9707 | 680.778 | 1279.7259 | 446.8344 | 1010.2901 | 657.1152 | 993.2607 | 670.4058 | 991.5124 | 671.7702 | 993.9301 | 669.8833 | 1189.1947 | 517.4894 | 930.2645 | 719.5711 | 1128.5134 | 564.848 | 1159.184 | 540.9112 | 993.0224 | 670.5918 | 985.8551 | 676.1855 | 1059.0263 | 619.0791 | 1010.1114 | 657.2547 | 1136.8277 | 558.3591 | 1024.5824 | 645.9608 | 1117.6454 | 573.3299 | 865.0956 | 770.432 | 1051.8057 | 624.7144 | 1227.0867 | 487.9166 | 1167.8967 | 534.1114 | 891.7389 | 749.6383 | 939.7515 | 712.1669 | 1186.0157 | 519.9704 | 1063.3342 | 615.717 | 961.2614 | 695.3796
AEP | 2033 | 2 | 1124.9616 | 567.62 | 979.9707 | 680.778 | 1279.7259 | 446.8344 | 1010.2901 | 657.1152 | 993.2607 | 670.4058 | 991.5124 | 671.7702 | 993.9301 | 669.8833 | 1189.1947 | 517.4894 | 930.2645 | 719.5711 | 1128.5134 | 564.848 | 1159.184 | 540.9112 | 993.0224 | 670.5918 | 985.8551 | 676.1855 | 1059.0263 | 619.0791 | 1010.1114 | 657.2547 | 1136.8277 | 558.3591 | 1024.5824 | 645.9608 | 1117.6454 | 573.3299 | 865.0956 | 770.432 | 1051.8057 | 624.7144 | 1227.0867 | 487.9166 | 1167.8967 | 534.1114 | 891.7389 | 749.6383 | 939.7515 | 712.1669 | 1186.0157 | 519.9704 | 1063.3342 | 615.717 | 961.2614 | 695.3796
AEP | 2033 | 3 | 1116.5235 | 574.2055 | 972.3709 | 686.7092 | 1270.3929 | 454.1184 | 1002.515 | 663.1832 | 985.5841 | 676.3969 | 983.846 | 677.7535 | 986.2497 | 675.8775 | 1180.3852 | 524.3648 | 922.9522 | 725.278 | 1120.0547 | 571.4496 | 1150.548 | 547.6512 | 985.3472 | 676.5819 | 978.2213 | 682.1432 | 1050.9695 | 625.367 | 1002.3374 | 663.3219 | 1128.3209 | 564.9982 | 1016.7247 | 652.0933 | 1109.2496 | 579.8824 | 858.1601 | 775.8448 | 1043.7906 | 630.9698 | 1218.058 | 494.963 | 1159.2103 | 540.8907 | 884.6494 | 755.1713 | 932.3844 | 717.9166 | 1177.2246 | 526.8314 | 1055.2524 | 622.0244 | 953.7699 | 701.2263
AEP | 2033 | 4 | 1116.5235 | 574.2055 | 972.3709 | 686.7092 | 1270.3929 | 454.1184 | 1002.515 | 663.1832 | 985.5841 | 676.3969 | 983.846 | 677.7535 | 986.2497 | 675.8775 | 1180.3852 | 524.3648 | 922.9522 | 725.278 | 1120.0547 | 571.4496 | 1150.548 | 547.6512 | 985.3472 | 676.5819 | 978.2213 | 682.1432 | 1050.9695 | 625.367 | 1002.3374 | 663.3219 | 1128.3209 | 564.9982 | 1016.7247 | 652.0933 | 1109.2496 | 579.8824 | 858.1601 | 775.8448 | 1043.7906 | 630.9698 | 1218.058 | 494.963 | 1159.2103 | 540.8907 | 884.6494 | 755.1713 | 932.3844 | 717.9166 | 1177.2246 | 526.8314 | 1055.2524 | 622.0244 | 953.7699 | 701.2263
AEP | 2034 | 1 | 1116.5235 | 574.2055 | 972.3709 | 686.7092 | 1270.3929 | 454.1184 | 1002.515 | 663.1832 | 985.5841 | 676.3969 | 983.846 | 677.7535 | 986.2497 | 675.8775 | 1180.3852 | 524.3648 | 922.9522 | 725.278 | 1120.0547 | 571.4496 | 1150.548 | 547.6512 | 985.3472 | 676.5819 | 978.2213 | 682.1432 | 1050.9695 | 625.367 | 1002.3374 | 663.3219 | 1128.3209 | 564.9982 | 1016.7247 | 652.0933 | 1109.2496 | 579.8824 | 858.1601 | 775.8448 | 1043.7906 | 630.9698 | 1218.058 | 494.963 | 1159.2103 | 540.8907 | 884.6494 | 755.1713 | 932.3844 | 717.9166 | 1177.2246 | 526.8314 | 1055.2524 | 622.0244 | 953.7699 | 701.2263
AEP | 2034 | 2 | 1116.5235 | 574.2055 | 972.3709 | 686.7092 | 1270.3929 | 454.1184 | 1002.515 | 663.1832 | 985.5841 | 676.3969 | 983.846 | 677.7535 | 986.2497 | 675.8775 | 1180.3852 | 524.3648 | 922.9522 | 725.278 | 1120.0547 | 571.4496 | 1150.548 | 547.6512 | 985.3472 | 676.5819 | 978.2213 | 682.1432 | 1050.9695 | 625.367 | 1002.3374 | 663.3219 | 1128.3209 | 564.9982 | 1016.7247 | 652.0933 | 1109.2496 | 579.8824 | 858.1601 | 775.8448 | 1043.7906 | 630.9698 | 1218.058 | 494.963 | 1159.2103 | 540.8907 | 884.6494 | 755.1713 | 932.3844 | 717.9166 | 1177.2246 | 526.8314 | 1055.2524 | 622.0244 | 953.7699 | 701.2263
AEP | 2034 | 3 | 1107.0831 | 581.5732 | 963.8686 | 693.3448 | 1259.9514 | 462.2674 | 993.8165 | 669.972 | 976.9958 | 683.0997 | 975.2689 | 684.4474 | 977.657 | 682.5836 | 1170.5293 | 532.0567 | 914.7714 | 731.6626 | 1110.5914 | 578.8352 | 1140.8863 | 555.1916 | 976.7604 | 683.2834 | 969.6809 | 688.8086 | 1041.9557 | 632.4018 | 993.6401 | 670.1097 | 1118.8039 | 572.4258 | 1007.9338 | 658.9542 | 1099.8566 | 587.2132 | 850.4009 | 781.9005 | 1034.8235 | 637.9681 | 1207.9571 | 502.8463 | 1149.4922 | 548.4751 | 876.7178 | 761.3615 | 924.1422 | 724.3492 | 1167.3893 | 534.5074 | 1046.2108 | 629.081 | 945.3885 | 707.7675
AEP | 2034 | 4 | 1107.0831 | 581.5732 | 963.8686 | 693.3448 | 1259.9514 | 462.2674 | 993.8165 | 669.972 | 976.9958 | 683.0997 | 975.2689 | 684.4474 | 977.657 | 682.5836 | 1170.5293 | 532.0567 | 914.7714 | 731.6626 | 1110.5914 | 578.8352 | 1140.8863 | 555.1916 | 976.7604 | 683.2834 | 969.6809 | 688.8086 | 1041.9557 | 632.4018 | 993.6401 | 670.1097 | 1118.8039 | 572.4258 | 1007.9338 | 658.9542 | 1099.8566 | 587.2132 | 850.4009 | 781.9005 | 1034.8235 | 637.9681 | 1207.9571 | 502.8463 | 1149.4922 | 548.4751 | 876.7178 | 761.3615 | 924.1422 | 724.3492 | 1167.3893 | 534.5074 | 1046.2108 | 629.081 | 945.3885 | 707.7675
AEP | 2035 | 1 | 1107.0831 | 581.5732 | 963.8686 | 693.3448 | 1259.9514 | 462.2674 | 993.8165 | 669.972 | 976.9958 | 683.0997 | 975.2689 | 684.4474 | 977.657 | 682.5836 | 1170.5293 | 532.0567 | 914.7714 | 731.6626 | 1110.5914 | 578.8352 | 1140.8863 | 555.1916 | 976.7604 | 683.2834 | 969.6809 | 688.8086 | 1041.9557 | 632.4018 | 993.6401 | 670.1097 | 1118.8039 | 572.4258 | 1007.9338 | 658.9542 | 1099.8566 | 587.2132 | 850.4009 | 781.9005 | 1034.8235 | 637.9681 | 1207.9571 | 502.8463 | 1149.4922 | 548.4751 | 876.7178 | 761.3615 | 924.1422 | 724.3492 | 1167.3893 | 534.5074 | 1046.2108 | 629.081 | 945.3885 | 707.7675
AEP | 2035 | 2 | 1107.0831 | 581.5732 | 963.8686 | 693.3448 | 1259.9514 | 462.2674 | 993.8165 | 669.972 | 976.9958 | 683.0997 | 975.2689 | 684.4474 | 977.657 | 682.5836 | 1170.5293 | 532.0567 | 914.7714 | 731.6626 | 1110.5914 | 578.8352 | 1140.8863 | 555.1916 | 976.7604 | 683.2834 | 969.6809 | 688.8086 | 1041.9557 | 632.4018 | 993.6401 | 670.1097 | 1118.8039 | 572.4258 | 1007.9338 | 658.9542 | 1099.8566 | 587.2132 | 850.4009 | 781.9005 | 1034.8235 | 637.9681 | 1207.9571 | 502.8463 | 1149.4922 | 548.4751 | 876.7178 | 761.3615 | 924.1422 | 724.3492 | 1167.3893 | 534.5074 | 1046.2108 | 629.081 | 945.3885 | 707.7675
AEP | 2035 | 3 | 1097.2575 | 589.2417 | 955.0192 | 700.2513 | 1249.0837 | 470.7491 | 984.763 | 677.0378 | 968.0569 | 690.076 | 966.3418 | 691.4146 | 968.7136 | 689.5635 | 1160.2712 | 540.0627 | 906.2566 | 738.308 | 1100.7418 | 586.5223 | 1130.8302 | 563.0399 | 967.8231 | 690.2585 | 960.7918 | 695.746 | 1032.574 | 639.7238 | 984.5877 | 677.1746 | 1108.8983 | 580.1566 | 998.784 | 666.0952 | 1090.0802 | 594.8431 | 842.3249 | 788.2034 | 1025.4904 | 645.2521 | 1197.4437 | 511.0514 | 1139.3774 | 556.3692 | 868.4624 | 767.8044 | 915.5636 | 731.0444 | 1157.1525 | 542.4966 | 1036.8001 | 636.4256 | 936.6651 | 714.5757
AEP | 2035 | 4 | 1097.2575 | 589.2417 | 955.0192 | 700.2513 | 1249.0837 | 470.7491 | 984.763 | 677.0378 | 968.0569 | 690.076 | 966.3418 | 691.4146 | 968.7136 | 689.5635 | 1160.2712 | 540.0627 | 906.2566 | 738.308 | 1100.7418 | 586.5223 | 1130.8302 | 563.0399 | 967.8231 | 690.2585 | 960.7918 | 695.746 | 1032.574 | 639.7238 | 984.5877 | 677.1746 | 1108.8983 | 580.1566 | 998.784 | 666.0952 | 1090.0802 | 594.8431 | 842.3249 | 788.2034 | 1025.4904 | 645.2521 | 1197.4437 | 511.0514 | 1139.3774 | 556.3692 | 868.4624 | 767.8044 | 915.5636 | 731.0444 | 1157.1525 | 542.4966 | 1036.8001 | 636.4256 | 936.6651 | 714.5757
AEP | 2036 | 1 | 1097.2575 | 589.2417 | 955.0192 | 700.2513 | 1249.0837 | 470.7491 | 984.763 | 677.0378 | 968.0569 | 690.076 | 966.3418 | 691.4146 | 968.7136 | 689.5635 | 1160.2712 | 540.0627 | 906.2566 | 738.308 | 1100.7418 | 586.5223 | 1130.8302 | 563.0399 | 967.8231 | 690.2585 | 960.7918 | 695.746 | 1032.574 | 639.7238 | 984.5877 | 677.1746 | 1108.8983 | 580.1566 | 998.784 | 666.0952 | 1090.0802 | 594.8431 | 842.3249 | 788.2034 | 1025.4904 | 645.2521 | 1197.4437 | 511.0514 | 1139.3774 | 556.3692 | 868.4624 | 767.8044 | 915.5636 | 731.0444 | 1157.1525 | 542.4966 | 1036.8001 | 636.4256 | 936.6651 | 714.5757
AEP | 2036 | 2 | 1097.2575 | 589.2417 | 955.0192 | 700.2513 | 1249.0837 | 470.7491 | 984.763 | 677.0378 | 968.0569 | 690.076 | 966.3418 | 691.4146 | 968.7136 | 689.5635 | 1160.2712 | 540.0627 | 906.2566 | 738.308 | 1100.7418 | 586.5223 | 1130.8302 | 563.0399 | 967.8231 | 690.2585 | 960.7918 | 695.746 | 1032.574 | 639.7238 | 984.5877 | 677.1746 | 1108.8983 | 580.1566 | 998.784 | 666.0952 | 1090.0802 | 594.8431 | 842.3249 | 788.2034 | 1025.4904 | 645.2521 | 1197.4437 | 511.0514 | 1139.3774 | 556.3692 | 868.4624 | 767.8044 | 915.5636 | 731.0444 | 1157.1525 | 542.4966 | 1036.8001 | 636.4256 | 936.6651 | 714.5757
AEP | 2036 | 3 | 1087.2359 | 597.063 | 945.9933 | 707.2955 | 1237.9992 | 479.4 | 975.5289 | 684.2445 | 958.9398 | 697.1915 | 957.2367 | 698.5207 | 959.5919 | 696.6825 | 1149.8085 | 548.2283 | 897.5721 | 745.0858 | 1090.6958 | 594.3627 | 1120.5736 | 571.0446 | 958.7076 | 697.3727 | 951.7256 | 702.8218 | 1023.0052 | 647.1917 | 975.3548 | 684.3804 | 1098.7952 | 588.0415 | 989.4517 | 673.3785 | 1080.1089 | 602.6253 | 834.088 | 794.6319 | 1015.9712 | 652.6814 | 1186.7208 | 519.4201 | 1129.061 | 564.4206 | 860.0425 | 774.3757 | 906.8139 | 737.873 | 1146.7117 | 550.6452 | 1027.2017 | 643.9166 | 927.7677 | 721.5197
AEP | 2036 | 4 | 1087.2359 | 597.063 | 945.9933 | 707.2955 | 1237.9992 | 479.4 | 975.5289 | 684.2445 | 958.9398 | 697.1915 | 957.2367 | 698.5207 | 959.5919 | 696.6825 | 1149.8085 | 548.2283 | 897.5721 | 745.0858 | 1090.6958 | 594.3627 | 1120.5736 | 571.0446 | 958.7076 | 697.3727 | 951.7256 | 702.8218 | 1023.0052 | 647.1917 | 975.3548 | 684.3804 | 1098.7952 | 588.0415 | 989.4517 | 673.3785 | 1080.1089 | 602.6253 | 834.088 | 794.6319 | 1015.9712 | 652.6814 | 1186.7208 | 519.4201 | 1129.061 | 564.4206 | 860.0425 | 774.3757 | 906.8139 | 737.873 | 1146.7117 | 550.6452 | 1027.2017 | 643.9166 | 927.7677 | 721.5197
APS | 1998 | 1 | 361.7872 | 268.8957 | 306.0938 | 282.4313 | 390.0906 | 262.0169 | 314.6483 | 280.3522 | 296.085 | 284.8638 | 305.8159 | 282.4988 | 292.253 | 285.7951 | 344.2267 | 273.1636 | 286.7261 | 287.1384 | 355.149 | 270.509 | 361.3495 | 269.0021 | 304.1248 | 282.9099 | 306.8661 | 282.2436 | 311.54 | 281.1077 | 314.9031 | 280.2903 | 349.8917 | 271.7868 | 319.174 | 279.2523 | 354.5512 | 270.6543 | 276.9373 | 289.5174 | 325.3248 | 277.7574 | 373.5001 | 266.0491 | 372.1912 | 266.3672 | 274.1145 | 290.2035 | 293.6364 | 285.4589 | 371.4883 | 266.538 | 351.8893 | 271.3013 | 304.9843 | 282.701
APS | 1998 | 2 | 361.7872 | 268.8957 | 306.0938 | 282.4313 | 390.0906 | 262.0169 | 314.6483 | 280.3522 | 296.085 | 284.8638 | 305.8159 | 282.4988 | 292.253 | 285.7951 | 344.2267 | 273.1636 | 286.7261 | 287.1384 | 355.149 | 270.509 | 361.3495 | 269.0021 | 304.1248 | 282.9099 | 306.8661 | 282.2436 | 311.54 | 281.1077 | 314.9031 | 280.2903 | 349.8917 | 271.7868 | 319.174 | 279.2523 | 354.5512 | 270.6543 | 276.9373 | 289.5174 | 325.3248 | 277.7574 | 373.5001 | 266.0491 | 372.1912 | 266.3672 | 274.1145 | 290.2035 | 293.6364 | 285.4589 | 371.4883 | 266.538 | 351.8893 | 271.3013 | 304.9843 | 282.701
APS | 1998 | 3 | 369.1595 | 267.104 | 312.5527 | 280.8616 | 397.9271 | 260.1124 | 321.2475 | 278.7484 | 302.3798 | 283.334 | 312.2703 | 280.9302 | 298.4849 | 284.2805 | 351.311 | 271.4418 | 292.8673 | 285.6458 | 362.4124 | 268.7438 | 368.7146 | 267.2121 | 310.5514 | 281.348 | 313.3376 | 280.6708 | 318.0882 | 279.5162 | 321.5064 | 278.6855 | 357.0689 | 270.0424 | 325.8474 | 277.6304 | 361.8048 | 268.8914 | 282.918 | 288.0639 | 332.0991 | 276.111 | 381.0644 | 264.2106 | 379.7341 | 264.5339 | 280.0489 | 288.7612 | 299.8909 | 283.9388 | 379.0197 | 264.7076 | 359.0992 | 269.549 | 311.425 | 281.1356
APS | 1998 | 4 | 369.1595 | 267.104 | 312.5527 | 280.8616 | 397.9271 | 260.1124 | 321.2475 | 278.7484 | 302.3798 | 283.334 | 312.2703 | 280.9302 | 298.4849 | 284.2805 | 351.311 | 271.4418 | 292.8673 | 285.6458 | 362.4124 | 268.7438 | 368.7146 | 267.2121 | 310.5514 | 281.348 | 313.3376 | 280.6708 | 318.0882 | 279.5162 | 321.5064 | 278.6855 | 357.0689 | 270.0424 | 325.8474 | 277.6304 | 361.8048 | 268.8914 | 282.918 | 288.0639 | 332.0991 | 276.111 | 381.0644 | 264.2106 | 379.7341 | 264.5339 | 280.0489 | 288.7612 | 299.8909 | 283.9388 | 379.0197 | 264.7076 | 359.0992 | 269.549 | 311.425 | 281.1356
APS | 1999 | 1 | 369.1595 | 267.104 | 312.5527 | 280.8616 | 397.9271 | 260.1124 | 321.2475 | 278.7484 | 302.3798 | 283.334 | 312.2703 | 280.9302 | 298.4849 | 284.2805 | 351.311 | 271.4418 | 292.8673 | 285.6458 | 362.4124 | 268.7438 | 368.7146 | 267.2121 | 310.5514 | 281.348 | 313.3376 | 280.6708 | 318.0882 | 279.5162 | 321.5064 | 278.6855 | 357.0689 | 270.0424 | 325.8474 | 277.6304 | 361.8048 | 268.8914 | 282.918 | 288.0639 | 332.0991 | 276.111 | 381.0644 | 264.2106 | 379.7341 | 264.5339 | 280.0489 | 288.7612 | 299.8909 | 283.9388 | 379.0197 | 264.7076 | 359.0992 | 269.549 | 311.425 | 281.1356
APS | 1999 | 2 | 369.1595 | 267.104 | 312.5527 | 280.8616 | 397.9271 | 260.1124 | 321.2475 | 278.7484 | 302.3798 | 283.334 | 312.2703 | 280.9302 | 298.4849 | 284.2805 | 351.311 | 271.4418 | 292.8673 | 285.6458 | 362.4124 | 268.7438 | 368.7146 | 267.2121 | 310.5514 | 281.348 | 313.3376 | 280.6708 | 318.0882 | 279.5162 | 321.5064 | 278.6855 | 357.0689 | 270.0424 | 325.8474 | 277.6304 | 361.8048 | 268.8914 | 282.918 | 288.0639 | 332.0991 | 276.111 | 381.0644 | 264.2106 | 379.7341 | 264.5339 | 280.0489 | 288.7612 | 299.8909 | 283.9388 | 379.0197 | 264.7076 | 359.0992 | 269.549 | 311.425 | 281.1356
APS | 1999 | 3 | 386.1463 | 262.9755 | 327.4349 | 277.2446 | 415.9834 | 255.724 | 336.453 | 275.0529 | 316.8838 | 279.8089 | 327.142 | 277.3158 | 312.8441 | 280.7907 | 367.6342 | 267.4747 | 307.0177 | 282.2068 | 379.1484 | 264.6763 | 385.6848 | 263.0877 | 325.3592 | 277.7491 | 328.249 | 277.0468 | 333.1762 | 275.8493 | 336.7215 | 274.9876 | 373.6062 | 266.0233 | 341.2239 | 273.8934 | 378.5182 | 264.8295 | 296.6984 | 284.7147 | 347.708 | 272.3175 | 398.4938 | 259.9746 | 397.114 | 260.31 | 293.7227 | 285.4379 | 314.3024 | 280.4363 | 396.3731 | 260.4901 | 375.712 | 265.5115 | 326.2653 | 277.5289
APS | 1999 | 4 | 386.1463 | 262.9755 | 327.4349 | 277.2446 | 415.9834 | 255.724 | 336.453 | 275.0529 | 316.8838 | 279.8089 | 327.142 | 277.3158 | 312.8441 | 280.7907 | 367.6342 | 267.4747 | 307.0177 | 282.2068 | 379.1484 | 264.6763 | 385.6848 | 263.0877 | 325.3592 | 277.7491 | 328.249 | 277.0468 | 333.1762 | 275.8493 | 336.7215 | 274.9876 | 373.6062 | 266.0233 | 341.2239 | 273.8934 | 378.5182 | 264.8295 | 296.6984 | 284.7147 | 347.708 | 272.3175 | 398.4938 | 259.9746 | 397.114 | 260.31 | 293.7227 | 285.4379 | 314.3024 | 280.4363 | 396.3731 | 260.4901 | 375.712 | 265.5115 | 326.2653 | 277.5289
APS | 2000 | 1 | 386.1463 | 262.9755 | 327.4349 | 277.2446 | 415.9834 | 255.724 | 336.453 | 275.0529 | 316.8838 | 279.8089 | 327.142 | 277.3158 | 312.8441 | 280.7907 | 367.6342 | 267.4747 | 307.0177 | 282.2068 | 379.1484 | 264.6763 | 385.6848 | 263.0877 | 325.3592 | 277.7491 | 328.249 | 277.0468 | 333.1762 | 275.8493 | 336.7215 | 274.9876 | 373.6062 | 266.0233 | 341.2239 | 273.8934 | 378.5182 | 264.8295 | 296.6984 | 284.7147 | 347.708 | 272.3175 | 398.4938 | 259.9746 | 397.114 | 260.31 | 293.7227 | 285.4379 | 314.3024 | 280.4363 | 396.3731 | 260.4901 | 375.712 | 265.5115 | 326.2653 | 277.5289
APS | 2000 | 2 | 386.1463 | 262.9755 | 327.4349 | 277.2446 | 415.9834 | 255.724 | 336.453 | 275.0529 | 316.8838 | 279.8089 | 327.142 | 277.3158 | 312.8441 | 280.7907 | 367.6342 | 267.4747 | 307.0177 | 282.2068 | 379.1484 | 264.6763 | 385.6848 | 263.0877 | 325.3592 | 277.7491 | 328.249 | 277.0468 | 333.1762 | 275.8493 | 336.7215 | 274.9876 | 373.6062 | 266.0233 | 341.2239 | 273.8934 | 378.5182 | 264.8295 | 296.6984 | 284.7147 | 347.708 | 272.3175 | 398.4938 | 259.9746 | 397.114 | 260.31 | 293.7227 | 285.4379 | 314.3024 | 280.4363 | 396.3731 | 260.4901 | 375.712 | 265.5115 | 326.2653 | 277.5289
APS | 2000 | 3 | 404.8309 | 258.4345 | 343.8046 | 273.2662 | 435.8444 | 250.897 | 353.1782 | 270.988 | 332.8374 | 275.9316 | 343.5001 | 273.3402 | 328.6385 | 276.9521 | 385.5889 | 263.111 | 322.5823 | 278.424 | 397.557 | 260.2023 | 404.3512 | 258.5511 | 341.647 | 273.7906 | 344.6508 | 273.0605 | 349.7722 | 271.8158 | 353.4574 | 270.9202 | 391.7963 | 261.6024 | 358.1372 | 269.7828 | 396.902 | 260.3615 | 311.8562 | 281.0308 | 364.877 | 268.1448 | 417.6653 | 255.3153 | 416.2311 | 255.6638 | 308.7631 | 281.7826 | 330.1543 | 276.5837 | 415.4609 | 255.851 | 393.9851 | 261.0704 | 342.5888 | 273.5617
APS | 2000 | 4 | 404.8309 | 258.4345 | 343.8046 | 273.2662 | 435.8444 | 250.897 | 353.1782 | 270.988 | 332.8374 | 275.9316 | 343.5001 | 273.3402 | 328.6385 | 276.9521 | 385.5889 | 263.111 | 322.5823 | 278.424 | 397.557 | 260.2023 | 404.3512 | 258.5511 | 341.647 | 273.7906 | 344.6508 | 273.0605 | 349.7722 | 271.8158 | 353.4574 | 270.9202 | 391.7963 | 261.6024 | 358.1372 | 269.7828 | 396.902 | 260.3615 | 311.8562 | 281.0308 | 364.877 | 268.1448 | 417.6653 | 255.3153 | 416.2311 | 255.6638 | 308.7631 | 281.7826 | 330.1543 | 276.5837 | 415.4609 | 255.851 | 393.9851 | 261.0704 | 342.5888 | 273.5617
APS | 2001 | 1 | 404.8309 | 258.4345 | 343.8046 | 273.2662 | 435.8444 | 250.897 | 353.1782 | 270.988 | 332.8374 | 275.9316 | 343.5001 | 273.3402 | 328.6385 | 276.9521 | 385.5889 | 263.111 | 322.5823 | 278.424 | 397.557 | 260.2023 | 404.3512 | 258.5511 | 341.647 | 273.7906 | 344.6508 | 273.0605 | 349.7722 | 271.8158 | 353.4574 | 270.9202 | 391.7963 | 261.6024 | 358.1372 | 269.7828 | 396.902 | 260.3615 | 311.8562 | 281.0308 | 364.877 | 268.1448 | 417.6653 | 255.3153 | 416.2311 | 255.6638 | 308.7631 | 281.7826 | 330.1543 | 276.5837 | 415.4609 | 255.851 | 393.9851 | 261.0704 | 342.5888 | 273.5617
APS | 2001 | 2 | 404.8309 | 258.4345 | 343.8046 | 273.2662 | 435.8444 | 250.897 | 353.1782 | 270.988 | 332.8374 | 275.9316 | 343.5001 | 273.3402 | 328.6385 | 276.9521 | 385.5889 | 263.111 | 322.5823 | 278.424 | 397.557 | 260.2023 | 404.3512 | 258.5511 | 341.647 | 273.7906 | 344.6508 | 273.0605 | 349.7722 | 271.8158 | 353.4574 | 270.9202 | 391.7963 | 261.6024 | 358.1372 | 269.7828 | 396.902 | 260.3615 | 311.8562 | 281.0308 | 364.877 | 268.1448 | 417.6653 | 255.3153 | 416.2311 | 255.6638 | 308.7631 | 281.7826 | 330.1543 | 276.5837 | 415.4609 | 255.851 | 393.9851 | 261.0704 | 342.5888 | 273.5617
APS | 2001 | 3 | 419.6458 | 254.8339 | 356.784 | 270.1117 | 451.5922 | 247.0697 | 366.4395 | 267.765 | 345.487 | 272.8573 | 356.4704 | 270.1879 | 341.1618 | 273.9085 | 399.8251 | 259.6511 | 334.9234 | 275.4246 | 412.1532 | 256.6549 | 419.1517 | 254.954 | 354.5615 | 270.6518 | 357.6557 | 269.8998 | 362.9312 | 268.6177 | 366.7271 | 267.6951 | 406.2192 | 258.0971 | 371.5477 | 266.5235 | 411.4784 | 256.8189 | 323.8747 | 278.1099 | 378.4903 | 264.8362 | 432.8662 | 251.6209 | 431.3889 | 251.9799 | 320.6886 | 278.8842 | 342.7231 | 273.529 | 430.5955 | 252.1727 | 408.4738 | 257.5491 | 355.5317 | 270.4161
APS | 2001 | 4 | 419.6458 | 254.8339 | 356.784 | 270.1117 | 451.5922 | 247.0697 | 366.4395 | 267.765 | 345.487 | 272.8573 | 356.4704 | 270.1879 | 341.1618 | 273.9085 | 399.8251 | 259.6511 | 334.9234 | 275.4246 | 412.1532 | 256.6549 | 419.1517 | 254.954 | 354.5615 | 270.6518 | 357.6557 | 269.8998 | 362.9312 | 268.6177 | 366.7271 | 267.6951 | 406.2192 | 258.0971 | 371.5477 | 266.5235 | 411.4784 | 256.8189 | 323.8747 | 278.1099 | 378.4903 | 264.8362 | 432.8662 | 251.6209 | 431.3889 | 251.9799 | 320.6886 | 278.8842 | 342.7231 | 273.529 | 430.5955 | 252.1727 | 408.4738 | 257.5491 | 355.5317 | 270.4161
APS | 2002 | 1 | 419.6458 | 254.8339 | 356.784 | 270.1117 | 451.5922 | 247.0697 | 366.4395 | 267.765 | 345.487 | 272.8573 | 356.4704 | 270.1879 | 341.1618 | 273.9085 | 399.8251 | 259.6511 | 334.9234 | 275.4246 | 412.1532 | 256.6549 | 419.1517 | 254.954 | 354.5615 | 270.6518 | 357.6557 | 269.8998 | 362.9312 | 268.6177 | 366.7271 | 267.6951 | 406.2192 | 258.0971 | 371.5477 | 266.5235 | 411.4784 | 256.8189 | 323.8747 | 278.1099 | 378.4903 | 264.8362 | 432.8662 | 251.6209 | 431.3889 | 251.9799 | 320.6886 | 278.8842 | 342.7231 | 273.529 | 430.5955 | 252.1727 | 408.4738 | 257.5491 | 355.5317 | 270.4161
APS | 2002 | 2 | 419.6458 | 254.8339 | 356.784 | 270.1117 | 451.5922 | 247.0697 | 366.4395 | 267.765 | 345.487 | 272.8573 | 356.4704 | 270.1879 | 341.1618 | 273.9085 | 399.8251 | 259.6511 | 334.9234 | 275.4246 | 412.1532 | 256.6549 | 419.1517 | 254.954 | 354.5615 | 270.6518 | 357.6557 | 269.8998 | 362.9312 | 268.6177 | 366.7271 | 267.6951 | 406.2192 | 258.0971 | 371.5477 | 266.5235 | 411.4784 | 256.8189 | 323.8747 | 278.1099 | 378.4903 | 264.8362 | 432.8662 | 251.6209 | 431.3889 | 251.9799 | 320.6886 | 278.8842 | 342.7231 | 273.529 | 430.5955 | 252.1727 | 408.4738 | 257.5491 | 355.5317 | 270.4161
APS | 2002 | 3 | 432.7919 | 251.6389 | 368.3013 | 267.3125 | 465.566 | 243.6736 | 378.2071 | 264.9051 | 356.7116 | 270.1293 | 367.9796 | 267.3907 | 352.2743 | 271.2077 | 412.4576 | 256.5809 | 345.8744 | 272.7631 | 425.1051 | 253.5071 | 432.285 | 251.7621 | 366.0213 | 267.8667 | 369.1956 | 267.0952 | 374.6078 | 265.7798 | 378.5021 | 264.8334 | 419.0174 | 254.9866 | 383.4476 | 263.6314 | 424.4129 | 253.6753 | 334.5394 | 275.518 | 390.57 | 261.9004 | 446.3548 | 248.3426 | 444.8392 | 248.711 | 331.2707 | 276.3124 | 353.8761 | 270.8184 | 444.0253 | 248.9088 | 421.3305 | 254.4245 | 367.0165 | 267.6248
APS | 2002 | 4 | 432.7919 | 251.6389 | 368.3013 | 267.3125 | 465.566 | 243.6736 | 378.2071 | 264.9051 | 356.7116 | 270.1293 | 367.9796 | 267.3907 | 352.2743 | 271.2077 | 412.4576 | 256.5809 | 345.8744 | 272.7631 | 425.1051 | 253.5071 | 432.285 | 251.7621 | 366.0213 | 267.8667 | 369.1956 | 267.0952 | 374.6078 | 265.7798 | 378.5021 | 264.8334 | 419.0174 | 254.9866 | 383.4476 | 263.6314 | 424.4129 | 253.6753 | 334.5394 | 275.518 | 390.57 | 261.9004 | 446.3548 | 248.3426 | 444.8392 | 248.711 | 331.2707 | 276.3124 | 353.8761 | 270.8184 | 444.0253 | 248.9088 | 421.3305 | 254.4245 | 367.0165 | 267.6248
APS | 2003 | 1 | 432.7919 | 251.6389 | 368.3013 | 267.3125 | 465.566 | 243.6736 | 378.2071 | 264.9051 | 356.7116 | 270.1293 | 367.9796 | 267.3907 | 352.2743 | 271.2077 | 412.4576 | 256.5809 | 345.8744 | 272.7631 | 425.1051 | 253.5071 | 432.285 | 251.7621 | 366.0213 | 267.8667 | 369.1956 | 267.0952 | 374.6078 | 265.7798 | 378.5021 | 264.8334 | 419.0174 | 254.9866 | 383.4476 | 263.6314 | 424.4129 | 253.6753 | 334.5394 | 275.518 | 390.57 | 261.9004 | 446.3548 | 248.3426 | 444.8392 | 248.711 | 331.2707 | 276.3124 | 353.8761 | 270.8184 | 444.0253 | 248.9088 | 421.3305 | 254.4245 | 367.0165 | 267.6248
APS | 2003 | 2 | 432.7919 | 251.6389 | 368.3013 | 267.3125 | 465.566 | 243.6736 | 378.2071 | 264.9051 | 356.7116 | 270.1293 | 367.9796 | 267.3907 | 352.2743 | 271.2077 | 412.4576 | 256.5809 | 345.8744 | 272.7631 | 425.1051 | 253.5071 | 432.285 | 251.7621 | 366.0213 | 267.8667 | 369.1956 | 267.0952 | 374.6078 | 265.7798 | 378.5021 | 264.8334 | 419.0174 | 254.9866 | 383.4476 | 263.6314 | 424.4129 | 253.6753 | 334.5394 | 275.518 | 390.57 | 261.9004 | 446.3548 | 248.3426 | 444.8392 | 248.711 | 331.2707 | 276.3124 | 353.8761 | 270.8184 | 444.0253 | 248.9088 | 421.3305 | 254.4245 | 367.0165 | 267.6248
APS | 2003 | 3 | 446.9538 | 248.197 | 380.7087 | 264.2971 | 480.6195 | 240.015 | 390.8839 | 261.8241 | 368.8036 | 267.1905 | 380.3781 | 264.3774 | 364.2456 | 268.2982 | 426.0663 | 253.2735 | 357.6715 | 269.896 | 439.0579 | 250.116 | 446.4331 | 248.3236 | 378.3665 | 264.8663 | 381.6272 | 264.0738 | 387.1867 | 262.7227 | 391.1869 | 261.7505 | 432.8045 | 251.6358 | 396.267 | 260.5158 | 438.3468 | 250.2889 | 346.0281 | 272.7258 | 403.5832 | 258.7377 | 460.8857 | 244.8111 | 459.3289 | 245.1894 | 342.6706 | 273.5418 | 365.891 | 267.8983 | 458.4928 | 245.3926 | 435.1805 | 251.0584 | 379.3889 | 264.6178
APS | 2003 | 4 | 446.9538 | 248.197 | 380.7087 | 264.2971 | 480.6195 | 240.015 | 390.8839 | 261.8241 | 368.8036 | 267.1905 | 380.3781 | 264.3774 | 364.2456 | 268.2982 | 426.0663 | 253.2735 | 357.6715 | 269.896 | 439.0579 | 250.116 | 446.4331 | 248.3236 | 378.3665 | 264.8663 | 381.6272 | 264.0738 | 387.1867 | 262.7227 | 391.1869 | 261.7505 | 432.8045 | 251.6358 | 396.267 | 260.5158 | 438.3468 | 250.2889 | 346.0281 | 272.7258 | 403.5832 | 258.7377 | 460.8857 | 244.8111 | 459.3289 | 245.1894 | 342.6706 | 273.5418 | 365.891 | 267.8983 | 458.4928 | 245.3926 | 435.1805 | 251.0584 | 379.3889 | 264.6178
APS | 2004 | 1 | 446.9538 | 248.197 | 380.7087 | 264.2971 | 480.6195 | 240.015 | 390.8839 | 261.8241 | 368.8036 | 267.1905 | 380.3781 | 264.3774 | 364.2456 | 268.2982 | 426.0663 | 253.2735 | 357.6715 | 269.896 | 439.0579 | 250.116 | 446.4331 | 248.3236 | 378.3665 | 264.8663 | 381.6272 | 264.0738 | 387.1867 | 262.7227 | 391.1869 | 261.7505 | 432.8045 | 251.6358 | 396.267 | 260.5158 | 438.3468 | 250.2889 | 346.0281 | 272.7258 | 403.5832 | 258.7377 | 460.8857 | 244.8111 | 459.3289 | 245.1894 | 342.6706 | 273.5418 | 365.891 | 267.8983 | 458.4928 | 245.3926 | 435.1805 | 251.0584 | 379.3889 | 264.6178
APS | 2004 | 2 | 446.9538 | 248.197 | 380.7087 | 264.2971 | 480.6195 | 240.015 | 390.8839 | 261.8241 | 368.8036 | 267.1905 | 380.3781 | 264.3774 | 364.2456 | 268.2982 | 426.0663 | 253.2735 | 357.6715 | 269.896 | 439.0579 | 250.116 | 446.4331 | 248.3236 | 378.3665 | 264.8663 | 381.6272 | 264.0738 | 387.1867 | 262.7227 | 391.1869 | 261.7505 | 432.8045 | 251.6358 | 396.267 | 260.5158 | 438.3468 | 250.2889 | 346.0281 | 272.7258 | 403.5832 | 258.7377 | 460.8857 | 244.8111 | 459.3289 | 245.1894 | 342.6706 | 273.5418 | 365.891 | 267.8983 | 458.4928 | 245.3926 | 435.1805 | 251.0584 | 379.3889 | 264.6178
APS | 2004 | 3 | 464.0502 | 244.042 | 395.6869 | 260.6568 | 498.7924 | 235.5983 | 406.1875 | 258.1048 | 383.4012 | 263.6427 | 395.3458 | 260.7397 | 378.6975 | 264.7859 | 442.4948 | 249.2807 | 371.9132 | 266.4347 | 455.9019 | 246.0223 | 463.5129 | 244.1726 | 393.2699 | 261.2442 | 396.6349 | 260.4264 | 402.3721 | 259.0321 | 406.5003 | 258.0288 | 449.4485 | 247.5907 | 411.7427 | 256.7546 | 455.1681 | 246.2007 | 359.8975 | 269.355 | 419.2929 | 254.9197 | 478.4276 | 240.5477 | 476.821 | 240.9382 | 356.4326 | 270.1971 | 380.3955 | 264.3732 | 475.9582 | 241.1479 | 451.9005 | 246.9948 | 394.325 | 260.9878
APS | 2004 | 4 | 464.0502 | 244.042 | 395.6869 | 260.6568 | 498.7924 | 235.5983 | 406.1875 | 258.1048 | 383.4012 | 263.6427 | 395.3458 | 260.7397 | 378.6975 | 264.7859 | 442.4948 | 249.2807 | 371.9132 | 266.4347 | 455.9019 | 246.0223 | 463.5129 | 244.1726 | 393.2699 | 261.2442 | 396.6349 | 260.4264 | 402.3721 | 259.0321 | 406.5003 | 258.0288 | 449.4485 | 247.5907 | 411.7427 | 256.7546 | 455.1681 | 246.2007 | 359.8975 | 269.355 | 419.2929 | 254.9197 | 478.4276 | 240.5477 | 476.821 | 240.9382 | 356.4326 | 270.1971 | 380.3955 | 264.3732 | 475.9582 | 241.1479 | 451.9005 | 246.9948 | 394.325 | 260.9878
APS | 2005 | 1 | 464.0502 | 244.042 | 395.6869 | 260.6568 | 498.7924 | 235.5983 | 406.1875 | 258.1048 | 383.4012 | 263.6427 | 395.3458 | 260.7397 | 378.6975 | 264.7859 | 442.4948 | 249.2807 | 371.9132 | 266.4347 | 455.9019 | 246.0223 | 463.5129 | 244.1726 | 393.2699 | 261.2442 | 396.6349 | 260.4264 | 402.3721 | 259.0321 | 406.5003 | 258.0288 | 449.4485 | 247.5907 | 411.7427 | 256.7546 | 455.1681 | 246.2007 | 359.8975 | 269.355 | 419.2929 | 254.9197 | 478.4276 | 240.5477 | 476.821 | 240.9382 | 356.4326 | 270.1971 | 380.3955 | 264.3732 | 475.9582 | 241.1479 | 451.9005 | 246.9948 | 394.325 | 260.9878
APS | 2005 | 2 | 464.0502 | 244.042 | 395.6869 | 260.6568 | 498.7924 | 235.5983 | 406.1875 | 258.1048 | 383.4012 | 263.6427 | 395.3458 | 260.7397 | 378.6975 | 264.7859 | 442.4948 | 249.2807 | 371.9132 | 266.4347 | 455.9019 | 246.0223 | 463.5129 | 244.1726 | 393.2699 | 261.2442 | 396.6349 | 260.4264 | 402.3721 | 259.0321 | 406.5003 | 258.0288 | 449.4485 | 247.5907 | 411.7427 | 256.7546 | 455.1681 | 246.2007 | 359.8975 | 269.355 | 419.2929 | 254.9197 | 478.4276 | 240.5477 | 476.821 | 240.9382 | 356.4326 | 270.1971 | 380.3955 | 264.3732 | 475.9582 | 241.1479 | 451.9005 | 246.9948 | 394.325 | 260.9878
APS | 2005 | 3 | 470.4911 | 242.4766 | 401.3298 | 259.2854 | 505.6388 | 233.9344 | 411.9529 | 256.7036 | 388.9007 | 262.3061 | 400.9847 | 259.3693 | 384.142 | 263.4627 | 448.6841 | 247.7765 | 377.2785 | 265.1307 | 462.2476 | 244.4801 | 469.9474 | 242.6087 | 398.8846 | 259.8797 | 402.2888 | 259.0523 | 408.0929 | 257.6417 | 412.2693 | 256.6267 | 455.7189 | 246.0668 | 417.573 | 255.3377 | 461.5052 | 244.6605 | 365.1226 | 268.0851 | 425.2113 | 253.4813 | 485.0363 | 238.9416 | 483.4109 | 239.3366 | 361.6172 | 268.937 | 385.8598 | 263.0452 | 482.5381 | 239.5487 | 458.1995 | 245.4639 | 399.9519 | 259.6203
APS | 2005 | 4 | 470.4911 | 242.4766 | 401.3298 | 259.2854 | 505.6388 | 233.9344 | 411.9529 | 256.7036 | 388.9007 | 262.3061 | 400.9847 | 259.3693 | 384.142 | 263.4627 | 448.6841 | 247.7765 | 377.2785 | 265.1307 | 462.2476 | 244.4801 | 469.9474 | 242.6087 | 398.8846 | 259.8797 | 402.2888 | 259.0523 | 408.0929 | 257.6417 | 412.2693 | 256.6267 | 455.7189 | 246.0668 | 417.573 | 255.3377 | 461.5052 | 244.6605 | 365.1226 | 268.0851 | 425.2113 | 253.4813 | 485.0363 | 238.9416 | 483.4109 | 239.3366 | 361.6172 | 268.937 | 385.8598 | 263.0452 | 482.5381 | 239.5487 | 458.1995 | 245.4639 | 399.9519 | 259.6203
APS | 2006 | 1 | 470.4911 | 242.4766 | 401.3298 | 259.2854 | 505.6388 | 233.9344 | 411.9529 | 256.7036 | 388.9007 | 262.3061 | 400.9847 | 259.3693 | 384.142 | 263.4627 | 448.6841 | 247.7765 | 377.2785 | 265.1307 | 462.2476 | 244.4801 | 469.9474 | 242.6087 | 398.8846 | 259.8797 | 402.2888 | 259.0523 | 408.0929 | 257.6417 | 412.2693 | 256.6267 | 455.7189 | 246.0668 | 417.573 | 255.3377 | 461.5052 | 244.6605 | 365.1226 | 268.0851 | 425.2113 | 253.4813 | 485.0363 | 238.9416 | 483.4109 | 239.3366 | 361.6172 | 268.937 | 385.8598 | 263.0452 | 482.5381 | 239.5487 | 458.1995 | 245.4639 | 399.9519 | 259.6203
APS | 2006 | 2 | 470.4911 | 242.4766 | 401.3298 | 259.2854 | 505.6388 | 233.9344 | 411.9529 | 256.7036 | 388.9007 | 262.3061 | 400.9847 | 259.3693 | 384.142 | 263.4627 | 448.6841 | 247.7765 | 377.2785 | 265.1307 | 462.2476 | 244.4801 | 469.9474 | 242.6087 | 398.8846 | 259.8797 | 402.2888 | 259.0523 | 408.0929 | 257.6417 | 412.2693 | 256.6267 | 455.7189 | 246.0668 | 417.573 | 255.3377 | 461.5052 | 244.6605 | 365.1226 | 268.0851 | 425.2113 | 253.4813 | 485.0363 | 238.9416 | 483.4109 | 239.3366 | 361.6172 | 268.937 | 385.8598 | 263.0452 | 482.5381 | 239.5487 | 458.1995 | 245.4639 | 399.9519 | 259.6203
APS | 2006 | 3 | 475.3663 | 241.2917 | 405.601 | 258.2473 | 510.821 | 232.6749 | 416.3169 | 255.643 | 393.0633 | 261.2944 | 405.2529 | 258.3319 | 388.2631 | 262.4611 | 453.3688 | 246.6379 | 381.3397 | 264.1437 | 467.0508 | 243.3127 | 474.8179 | 241.425 | 403.1344 | 258.8468 | 406.5684 | 258.0122 | 412.4232 | 256.5893 | 416.636 | 255.5654 | 460.4651 | 244.9133 | 421.9861 | 254.2651 | 466.3019 | 243.4947 | 369.0776 | 267.1239 | 429.691 | 252.3925 | 490.0385 | 237.7258 | 488.399 | 238.1243 | 365.5416 | 267.9833 | 389.9959 | 262.0399 | 487.5185 | 238.3383 | 462.9674 | 244.3051 | 404.2111 | 258.5851
APS | 2006 | 4 | 475.3663 | 241.2917 | 405.601 | 258.2473 | 510.821 | 232.6749 | 416.3169 | 255.643 | 393.0633 | 261.2944 | 405.2529 | 258.3319 | 388.2631 | 262.4611 | 453.3688 | 246.6379 | 381.3397 | 264.1437 | 467.0508 | 243.3127 | 474.8179 | 241.425 | 403.1344 | 258.8468 | 406.5684 | 258.0122 | 412.4232 | 256.5893 | 416.636 | 255.5654 | 460.4651 | 244.9133 | 421.9861 | 254.2651 | 466.3019 | 243.4947 | 369.0776 | 267.1239 | 429.691 | 252.3925 | 490.0385 | 237.7258 | 488.399 | 238.1243 | 365.5416 | 267.9833 | 389.9959 | 262.0399 | 487.5185 | 238.3383 | 462.9674 | 244.3051 | 404.2111 | 258.5851
APS | 2007 | 1 | 475.3663 | 241.2917 | 405.601 | 258.2473 | 510.821 | 232.6749 | 416.3169 | 255.643 | 393.0633 | 261.2944 | 405.2529 | 258.3319 | 388.2631 | 262.4611 | 453.3688 | 246.6379 | 381.3397 | 264.1437 | 467.0508 | 243.3127 | 474.8179 | 241.425 | 403.1344 | 258.8468 | 406.5684 | 258.0122 | 412.4232 | 256.5893 | 416.636 | 255.5654 | 460.4651 | 244.9133 | 421.9861 | 254.2651 | 466.3019 | 243.4947 | 369.0776 | 267.1239 | 429.691 | 252.3925 | 490.0385 | 237.7258 | 488.399 | 238.1243 | 365.5416 | 267.9833 | 389.9959 | 262.0399 | 487.5185 | 238.3383 | 462.9674 | 244.3051 | 404.2111 | 258.5851
APS | 2007 | 2 | 475.3663 | 241.2917 | 405.601 | 258.2473 | 510.821 | 232.6749 | 416.3169 | 255.643 | 393.0633 | 261.2944 | 405.2529 | 258.3319 | 388.2631 | 262.4611 | 453.3688 | 246.6379 | 381.3397 | 264.1437 | 467.0508 | 243.3127 | 474.8179 | 241.425 | 403.1344 | 258.8468 | 406.5684 | 258.0122 | 412.4232 | 256.5893 | 416.636 | 255.5654 | 460.4651 | 244.9133 | 421.9861 | 254.2651 | 466.3019 | 243.4947 | 369.0776 | 267.1239 | 429.691 | 252.3925 | 490.0385 | 237.7258 | 488.399 | 238.1243 | 365.5416 | 267.9833 | 389.9959 | 262.0399 | 487.5185 | 238.3383 | 462.9674 | 244.3051 | 404.2111 | 258.5851
APS | 2007 | 3 | 486.3318 | 238.6267 | 415.2079 | 255.9125 | 522.4769 | 229.8421 | 426.1325 | 253.2574 | 402.4261 | 259.0189 | 414.8531 | 255.9987 | 397.5324 | 260.2083 | 463.906 | 244.077 | 390.4742 | 261.9237 | 477.8544 | 240.687 | 485.7727 | 238.7626 | 412.6933 | 256.5236 | 416.1942 | 255.6728 | 422.163 | 254.2221 | 426.4579 | 253.1783 | 471.1405 | 242.3188 | 431.9121 | 251.8527 | 477.0909 | 240.8726 | 377.9733 | 264.9619 | 439.7671 | 249.9437 | 501.2898 | 234.9914 | 499.6183 | 235.3976 | 374.3684 | 265.838 | 399.299 | 259.7789 | 498.7206 | 235.6158 | 473.6915 | 241.6988 | 413.791 | 256.2569
APS | 2007 | 4 | 486.3318 | 238.6267 | 415.2079 | 255.9125 | 522.4769 | 229.8421 | 426.1325 | 253.2574 | 402.4261 | 259.0189 | 414.8531 | 255.9987 | 397.5324 | 260.2083 | 463.906 | 244.077 | 390.4742 | 261.9237 | 477.8544 | 240.687 | 485.7727 | 238.7626 | 412.6933 | 256.5236 | 416.1942 | 255.6728 | 422.163 | 254.2221 | 426.4579 | 253.1783 | 471.1405 | 242.3188 | 431.9121 | 251.8527 | 477.0909 | 240.8726 | 377.9733 | 264.9619 | 439.7671 | 249.9437 | 501.2898 | 234.9914 | 499.6183 | 235.3976 | 374.3684 | 265.838 | 399.299 | 259.7789 | 498.7206 | 235.6158 | 473.6915 | 241.6988 | 413.791 | 256.2569
APS | 2008 | 1 | 486.3318 | 238.6267 | 415.2079 | 255.9125 | 522.4769 | 229.8421 | 426.1325 | 253.2574 | 402.4261 | 259.0189 | 414.8531 | 255.9987 | 397.5324 | 260.2083 | 463.906 | 244.077 | 390.4742 | 261.9237 | 477.8544 | 240.687 | 485.7727 | 238.7626 | 412.6933 | 256.5236 | 416.1942 | 255.6728 | 422.163 | 254.2221 | 426.4579 | 253.1783 | 471.1405 | 242.3188 | 431.9121 | 251.8527 | 477.0909 | 240.8726 | 377.9733 | 264.9619 | 439.7671 | 249.9437 | 501.2898 | 234.9914 | 499.6183 | 235.3976 | 374.3684 | 265.838 | 399.299 | 259.7789 | 498.7206 | 235.6158 | 473.6915 | 241.6988 | 413.791 | 256.2569
APS | 2008 | 2 | 486.3318 | 238.6267 | 415.2079 | 255.9125 | 522.4769 | 229.8421 | 426.1325 | 253.2574 | 402.4261 | 259.0189 | 414.8531 | 255.9987 | 397.5324 | 260.2083 | 463.906 | 244.077 | 390.4742 | 261.9237 | 477.8544 | 240.687 | 485.7727 | 238.7626 | 412.6933 | 256.5236 | 416.1942 | 255.6728 | 422.163 | 254.2221 | 426.4579 | 253.1783 | 471.1405 | 242.3188 | 431.9121 | 251.8527 | 477.0909 | 240.8726 | 377.9733 | 264.9619 | 439.7671 | 249.9437 | 501.2898 | 234.9914 | 499.6183 | 235.3976 | 374.3684 | 265.838 | 399.299 | 259.7789 | 498.7206 | 235.6158 | 473.6915 | 241.6988 | 413.791 | 256.2569
APS | 2008 | 3 | 491.2304 | 237.4362 | 419.4996 | 254.8694 | 527.684 | 228.5766 | 430.5175 | 252.1917 | 406.6088 | 258.0024 | 419.1417 | 254.9564 | 401.6733 | 259.2019 | 468.6132 | 242.933 | 394.5548 | 260.932 | 482.6807 | 239.5141 | 490.6666 | 237.5732 | 416.9636 | 255.4858 | 420.4943 | 254.6277 | 426.5141 | 253.1647 | 430.8456 | 252.1119 | 475.9095 | 241.1597 | 436.3463 | 250.7751 | 481.9107 | 239.7012 | 381.9473 | 263.9961 | 444.2684 | 248.8497 | 506.316 | 233.7698 | 504.6303 | 234.1795 | 378.3117 | 264.8797 | 403.4549 | 258.7689 | 503.725 | 234.3995 | 478.4822 | 240.5344 | 418.0706 | 255.2167
APS | 2008 | 4 | 491.2304 | 237.4362 | 419.4996 | 254.8694 | 527.684 | 228.5766 | 430.5175 | 252.1917 | 406.6088 | 258.0024 | 419.1417 | 254.9564 | 401.6733 | 259.2019 | 468.6132 | 242.933 | 394.5548 | 260.932 | 482.6807 | 239.5141 | 490.6666 | 237.5732 | 416.9636 | 255.4858 | 420.4943 | 254.6277 | 426.5141 | 253.1647 | 430.8456 | 252.1119 | 475.9095 | 241.1597 | 436.3463 | 250.7751 | 481.9107 | 239.7012 | 381.9473 | 263.9961 | 444.2684 | 248.8497 | 506.316 | 233.7698 | 504.6303 | 234.1795 | 378.3117 | 264.8797 | 403.4549 | 258.7689 | 503.725 | 234.3995 | 478.4822 | 240.5344 | 418.0706 | 255.2167
APS | 2009 | 1 | 491.2304 | 237.4362 | 419.4996 | 254.8694 | 527.684 | 228.5766 | 430.5175 | 252.1917 | 406.6088 | 258.0024 | 419.1417 | 254.9564 | 401.6733 | 259.2019 | 468.6132 | 242.933 | 394.5548 | 260.932 | 482.6807 | 239.5141 | 490.6666 | 237.5732 | 416.9636 | 255.4858 | 420.4943 | 254.6277 | 426.5141 | 253.1647 | 430.8456 | 252.1119 | 475.9095 | 241.1597 | 436.3463 | 250.7751 | 481.9107 | 239.7012 | 381.9473 | 263.9961 | 444.2684 | 248.8497 | 506.316 | 233.7698 | 504.6303 | 234.1795 | 378.3117 | 264.8797 | 403.4549 | 258.7689 | 503.725 | 234.3995 | 478.4822 | 240.5344 | 418.0706 | 255.2167
APS | 2009 | 2 | 491.2304 | 237.4362 | 419.4996 | 254.8694 | 527.684 | 228.5766 | 430.5175 | 252.1917 | 406.6088 | 258.0024 | 419.1417 | 254.9564 | 401.6733 | 259.2019 | 468.6132 | 242.933 | 394.5548 | 260.932 | 482.6807 | 239.5141 | 490.6666 | 237.5732 | 416.9636 | 255.4858 | 420.4943 | 254.6277 | 426.5141 | 253.1647 | 430.8456 | 252.1119 | 475.9095 | 241.1597 | 436.3463 | 250.7751 | 481.9107 | 239.7012 | 381.9473 | 263.9961 | 444.2684 | 248.8497 | 506.316 | 233.7698 | 504.6303 | 234.1795 | 378.3117 | 264.8797 | 403.4549 | 258.7689 | 503.725 | 234.3995 | 478.4822 | 240.5344 | 418.0706 | 255.2167
APS | 2009 | 3 | 484.1568 | 239.1553 | 413.3024 | 256.3756 | 520.165 | 230.404 | 424.1856 | 253.7306 | 400.569 | 259.4703 | 412.9489 | 256.4615 | 395.6938 | 260.6551 | 461.8159 | 244.585 | 388.6623 | 262.3641 | 475.7115 | 241.2078 | 483.5998 | 239.2907 | 410.7973 | 256.9844 | 414.2849 | 256.1368 | 420.2311 | 254.6917 | 424.5097 | 253.6518 | 469.023 | 242.8334 | 429.9432 | 252.3312 | 474.9509 | 241.3927 | 376.2088 | 265.3907 | 437.7685 | 250.4294 | 499.0581 | 235.5337 | 497.3929 | 235.9384 | 372.6176 | 266.2635 | 397.4537 | 260.2274 | 496.4987 | 236.1558 | 471.5643 | 242.2158 | 411.8908 | 256.7187
APS | 2009 | 4 | 484.1568 | 239.1553 | 413.3024 | 256.3756 | 520.165 | 230.404 | 424.1856 | 253.7306 | 400.569 | 259.4703 | 412.9489 | 256.4615 | 395.6938 | 260.6551 | 461.8159 | 244.585 | 388.6623 | 262.3641 | 475.7115 | 241.2078 | 483.5998 | 239.2907 | 410.7973 | 256.9844 | 414.2849 | 256.1368 | 420.2311 | 254.6917 | 424.5097 | 253.6518 | 469.023 | 242.8334 | 429.9432 | 252.3312 | 474.9509 | 241.3927 | 376.2088 | 265.3907 | 437.7685 | 250.4294 | 499.0581 | 235.5337 | 497.3929 | 235.9384 | 372.6176 | 266.2635 | 397.4537 | 260.2274 | 496.4987 | 236.1558 | 471.5643 | 242.2158 | 411.8908 | 256.7187
APS | 2010 | 1 | 484.1568 | 239.1553 | 413.3024 | 256.3756 | 520.165 | 230.404 | 424.1856 | 253.7306 | 400.569 | 259.4703 | 412.9489 | 256.4615 | 395.6938 | 260.6551 | 461.8159 | 244.585 | 388.6623 | 262.3641 | 475.7115 | 241.2078 | 483.5998 | 239.2907 | 410.7973 | 256.9844 | 414.2849 | 256.1368 | 420.2311 | 254.6917 | 424.5097 | 253.6518 | 469.023 | 242.8334 | 429.9432 | 252.3312 | 474.9509 | 241.3927 | 376.2088 | 265.3907 | 437.7685 | 250.4294 | 499.0581 | 235.5337 | 497.3929 | 235.9384 | 372.6176 | 266.2635 | 397.4537 | 260.2274 | 496.4987 | 236.1558 | 471.5643 | 242.2158 | 411.8908 | 256.7187
APS | 2010 | 2 | 484.1568 | 239.1553 | 413.3024 | 256.3756 | 520.165 | 230.404 | 424.1856 | 253.7306 | 400.569 | 259.4703 | 412.9489 | 256.4615 | 395.6938 | 260.6551 | 461.8159 | 244.585 | 388.6623 | 262.3641 | 475.7115 | 241.2078 | 483.5998 | 239.2907 | 410.7973 | 256.9844 | 414.2849 | 256.1368 | 420.2311 | 254.6917 | 424.5097 | 253.6518 | 469.023 | 242.8334 | 429.9432 | 252.3312 | 474.9509 | 241.3927 | 376.2088 | 265.3907 | 437.7685 | 250.4294 | 499.0581 | 235.5337 | 497.3929 | 235.9384 | 372.6176 | 266.2635 | 397.4537 | 260.2274 | 496.4987 | 236.1558 | 471.5643 | 242.2158 | 411.8908 | 256.7187
APS | 2010 | 3 | 471.2644 | 242.2887 | 402.0073 | 259.1207 | 506.4608 | 233.7346 | 412.6451 | 256.5353 | 389.561 | 262.1457 | 401.6617 | 259.2047 | 384.7957 | 263.3038 | 449.4272 | 247.5959 | 377.9227 | 264.9742 | 463.0095 | 244.2949 | 470.72 | 242.421 | 399.5587 | 259.7158 | 402.9676 | 258.8873 | 408.7798 | 257.4747 | 412.962 | 256.4583 | 456.4718 | 245.8838 | 418.273 | 255.1675 | 462.2661 | 244.4756 | 365.7499 | 267.9326 | 425.9218 | 253.3086 | 485.8298 | 238.7487 | 484.2021 | 239.1443 | 362.2397 | 268.7857 | 386.5159 | 262.8857 | 483.3281 | 239.3567 | 458.9558 | 245.2801 | 400.6275 | 259.4561
APS | 2010 | 4 | 471.2644 | 242.2887 | 402.0073 | 259.1207 | 506.4608 | 233.7346 | 412.6451 | 256.5353 | 389.561 | 262.1457 | 401.6617 | 259.2047 | 384.7957 | 263.3038 | 449.4272 | 247.5959 | 377.9227 | 264.9742 | 463.0095 | 244.2949 | 470.72 | 242.421 | 399.5587 | 259.7158 | 402.9676 | 258.8873 | 408.7798 | 257.4747 | 412.962 | 256.4583 | 456.4718 | 245.8838 | 418.273 | 255.1675 | 462.2661 | 244.4756 | 365.7499 | 267.9326 | 425.9218 | 253.3086 | 485.8298 | 238.7487 | 484.2021 | 239.1443 | 362.2397 | 268.7857 | 386.5159 | 262.8857 | 483.3281 | 239.3567 | 458.9558 | 245.2801 | 400.6275 | 259.4561
APS | 2011 | 1 | 471.2644 | 242.2887 | 402.0073 | 259.1207 | 506.4608 | 233.7346 | 412.6451 | 256.5353 | 389.561 | 262.1457 | 401.6617 | 259.2047 | 384.7957 | 263.3038 | 449.4272 | 247.5959 | 377.9227 | 264.9742 | 463.0095 | 244.2949 | 470.72 | 242.421 | 399.5587 | 259.7158 | 402.9676 | 258.8873 | 408.7798 | 257.4747 | 412.962 | 256.4583 | 456.4718 | 245.8838 | 418.273 | 255.1675 | 462.2661 | 244.4756 | 365.7499 | 267.9326 | 425.9218 | 253.3086 | 485.8298 | 238.7487 | 484.2021 | 239.1443 | 362.2397 | 268.7857 | 386.5159 | 262.8857 | 483.3281 | 239.3567 | 458.9558 | 245.2801 | 400.6275 | 259.4561
APS | 2011 | 2 | 471.2644 | 242.2887 | 402.0073 | 259.1207 | 506.4608 | 233.7346 | 412.6451 | 256.5353 | 389.561 | 262.1457 | 401.6617 | 259.2047 | 384.7957 | 263.3038 | 449.4272 | 247.5959 | 377.9227 | 264.9742 | 463.0095 | 244.2949 | 470.72 | 242.421 | 399.5587 | 259.7158 | 402.9676 | 258.8873 | 408.7798 | 257.4747 | 412.962 | 256.4583 | 456.4718 | 245.8838 | 418.273 | 255.1675 | 462.2661 | 244.4756 | 365.7499 | 267.9326 | 425.9218 | 253.3086 | 485.8298 | 238.7487 | 484.2021 | 239.1443 | 362.2397 | 268.7857 | 386.5159 | 262.8857 | 483.3281 | 239.3567 | 458.9558 | 245.2801 | 400.6275 | 259.4561
APS | 2011 | 3 | 457.429 | 245.6512 | 389.886 | 262.0666 | 491.7543 | 237.3088 | 400.2606 | 259.5452 | 377.7478 | 265.0167 | 389.549 | 262.1485 | 373.1004 | 266.1462 | 436.1323 | 250.8271 | 366.3976 | 267.7752 | 449.3784 | 247.6078 | 456.8981 | 245.7802 | 387.498 | 262.647 | 390.8226 | 261.839 | 396.4909 | 260.4614 | 400.5696 | 259.4701 | 443.0025 | 249.1573 | 405.7492 | 258.2113 | 448.6534 | 247.784 | 354.5261 | 270.6604 | 413.2087 | 256.3984 | 471.6339 | 242.1989 | 470.0465 | 242.5846 | 351.1027 | 271.4924 | 374.7781 | 265.7384 | 469.1941 | 242.7918 | 445.4251 | 248.5686 | 388.5404 | 262.3937
APS | 2011 | 4 | 457.429 | 245.6512 | 389.886 | 262.0666 | 491.7543 | 237.3088 | 400.2606 | 259.5452 | 377.7478 | 265.0167 | 389.549 | 262.1485 | 373.1004 | 266.1462 | 436.1323 | 250.8271 | 366.3976 | 267.7752 | 449.3784 | 247.6078 | 456.8981 | 245.7802 | 387.498 | 262.647 | 390.8226 | 261.839 | 396.4909 | 260.4614 | 400.5696 | 259.4701 | 443.0025 | 249.1573 | 405.7492 | 258.2113 | 448.6534 | 247.784 | 354.5261 | 270.6604 | 413.2087 | 256.3984 | 471.6339 | 242.1989 | 470.0465 | 242.5846 | 351.1027 | 271.4924 | 374.7781 | 265.7384 | 469.1941 | 242.7918 | 445.4251 | 248.5686 | 388.5404 | 262.3937
APS | 2012 | 1 | 457.429 | 245.6512 | 389.886 | 262.0666 | 491.7543 | 237.3088 | 400.2606 | 259.5452 | 377.7478 | 265.0167 | 389.549 | 262.1485 | 373.1004 | 266.1462 | 436.1323 | 250.8271 | 366.3976 | 267.7752 | 449.3784 | 247.6078 | 456.8981 | 245.7802 | 387.498 | 262.647 | 390.8226 | 261.839 | 396.4909 | 260.4614 | 400.5696 | 259.4701 | 443.0025 | 249.1573 | 405.7492 | 258.2113 | 448.6534 | 247.784 | 354.5261 | 270.6604 | 413.2087 | 256.3984 | 471.6339 | 242.1989 | 470.0465 | 242.5846 | 351.1027 | 271.4924 | 374.7781 | 265.7384 | 469.1941 | 242.7918 | 445.4251 | 248.5686 | 388.5404 | 262.3937
APS | 2012 | 2 | 457.429 | 245.6512 | 389.886 | 262.0666 | 491.7543 | 237.3088 | 400.2606 | 259.5452 | 377.7478 | 265.0167 | 389.549 | 262.1485 | 373.1004 | 266.1462 | 436.1323 | 250.8271 | 366.3976 | 267.7752 | 449.3784 | 247.6078 | 456.8981 | 245.7802 | 387.498 | 262.647 | 390.8226 | 261.839 | 396.4909 | 260.4614 | 400.5696 | 259.4701 | 443.0025 | 249.1573 | 405.7492 | 258.2113 | 448.6534 | 247.784 | 354.5261 | 270.6604 | 413.2087 | 256.3984 | 471.6339 | 242.1989 | 470.0465 | 242.5846 | 351.1027 | 271.4924 | 374.7781 | 265.7384 | 469.1941 | 242.7918 | 445.4251 | 248.5686 | 388.5404 | 262.3937
APS | 2012 | 3 | 444.5633 | 248.778 | 378.6143 | 264.8061 | 478.0785 | 240.6326 | 388.7441 | 262.3442 | 366.7625 | 267.6865 | 378.2853 | 264.8861 | 362.2249 | 268.7893 | 423.7692 | 253.8318 | 355.6802 | 270.38 | 436.7027 | 250.6884 | 444.0449 | 248.904 | 376.2827 | 265.3728 | 379.5288 | 264.5838 | 385.0634 | 263.2387 | 389.0458 | 262.2709 | 430.4773 | 252.2015 | 394.1031 | 261.0417 | 435.9948 | 250.8605 | 344.0888 | 273.1971 | 401.3866 | 259.2716 | 458.4329 | 245.4072 | 456.8831 | 245.7839 | 340.7463 | 274.0095 | 363.8629 | 268.3912 | 456.0507 | 245.9861 | 432.8427 | 251.6266 | 377.3005 | 265.1254
APS | 2012 | 4 | 444.5633 | 248.778 | 378.6143 | 264.8061 | 478.0785 | 240.6326 | 388.7441 | 262.3442 | 366.7625 | 267.6865 | 378.2853 | 264.8861 | 362.2249 | 268.7893 | 423.7692 | 253.8318 | 355.6802 | 270.38 | 436.7027 | 250.6884 | 444.0449 | 248.904 | 376.2827 | 265.3728 | 379.5288 | 264.5838 | 385.0634 | 263.2387 | 389.0458 | 262.2709 | 430.4773 | 252.2015 | 394.1031 | 261.0417 | 435.9948 | 250.8605 | 344.0888 | 273.1971 | 401.3866 | 259.2716 | 458.4329 | 245.4072 | 456.8831 | 245.7839 | 340.7463 | 274.0095 | 363.8629 | 268.3912 | 456.0507 | 245.9861 | 432.8427 | 251.6266 | 377.3005 | 265.1254
APS | 2013 | 1 | 444.5633 | 248.778 | 378.6143 | 264.8061 | 478.0785 | 240.6326 | 388.7441 | 262.3442 | 366.7625 | 267.6865 | 378.2853 | 264.8861 | 362.2249 | 268.7893 | 423.7692 | 253.8318 | 355.6802 | 270.38 | 436.7027 | 250.6884 | 444.0449 | 248.904 | 376.2827 | 265.3728 | 379.5288 | 264.5838 | 385.0634 | 263.2387 | 389.0458 | 262.2709 | 430.4773 | 252.2015 | 394.1031 | 261.0417 | 435.9948 | 250.8605 | 344.0888 | 273.1971 | 401.3866 | 259.2716 | 458.4329 | 245.4072 | 456.8831 | 245.7839 | 340.7463 | 274.0095 | 363.8629 | 268.3912 | 456.0507 | 245.9861 | 432.8427 | 251.6266 | 377.3005 | 265.1254
APS | 2013 | 2 | 444.5633 | 248.778 | 378.6143 | 264.8061 | 478.0785 | 240.6326 | 388.7441 | 262.3442 | 366.7625 | 267.6865 | 378.2853 | 264.8861 | 362.2249 | 268.7893 | 423.7692 | 253.8318 | 355.6802 | 270.38 | 436.7027 | 250.6884 | 444.0449 | 248.904 | 376.2827 | 265.3728 | 379.5288 | 264.5838 | 385.0634 | 263.2387 | 389.0458 | 262.2709 | 430.4773 | 252.2015 | 394.1031 | 261.0417 | 435.9948 | 250.8605 | 344.0888 | 273.1971 | 401.3866 | 259.2716 | 458.4329 | 245.4072 | 456.8831 | 245.7839 | 340.7463 | 274.0095 | 363.8629 | 268.3912 | 456.0507 | 245.9861 | 432.8427 | 251.6266 | 377.3005 | 265.1254
APS | 2013 | 3 | 436.3503 | 250.7741 | 371.4189 | 266.5549 | 469.3484 | 242.7543 | 381.3923 | 264.1309 | 359.7499 | 269.3908 | 371.0949 | 266.6336 | 355.2823 | 270.4767 | 415.877 | 255.7499 | 348.8386 | 272.0427 | 428.611 | 252.655 | 435.8399 | 250.8981 | 369.1232 | 267.1128 | 372.3193 | 266.336 | 377.7684 | 265.0117 | 381.6894 | 264.0587 | 422.4816 | 254.1447 | 386.6687 | 262.8486 | 427.914 | 252.8244 | 337.4261 | 274.8164 | 393.8398 | 261.1057 | 450.006 | 247.4552 | 448.48 | 247.8261 | 334.1351 | 275.6162 | 356.8951 | 270.0847 | 447.6605 | 248.0253 | 424.8105 | 253.5787 | 370.1253 | 266.8692
APS | 2013 | 4 | 436.3503 | 250.7741 | 371.4189 | 266.5549 | 469.3484 | 242.7543 | 381.3923 | 264.1309 | 359.7499 | 269.3908 | 371.0949 | 266.6336 | 355.2823 | 270.4767 | 415.877 | 255.7499 | 348.8386 | 272.0427 | 428.611 | 252.655 | 435.8399 | 250.8981 | 369.1232 | 267.1128 | 372.3193 | 266.336 | 377.7684 | 265.0117 | 381.6894 | 264.0587 | 422.4816 | 254.1447 | 386.6687 | 262.8486 | 427.914 | 252.8244 | 337.4261 | 274.8164 | 393.8398 | 261.1057 | 450.006 | 247.4552 | 448.48 | 247.8261 | 334.1351 | 275.6162 | 356.8951 | 270.0847 | 447.6605 | 248.0253 | 424.8105 | 253.5787 | 370.1253 | 266.8692
APS | 2014 | 1 | 436.3503 | 250.7741 | 371.4189 | 266.5549 | 469.3484 | 242.7543 | 381.3923 | 264.1309 | 359.7499 | 269.3908 | 371.0949 | 266.6336 | 355.2823 | 270.4767 | 415.877 | 255.7499 | 348.8386 | 272.0427 | 428.611 | 252.655 | 435.8399 | 250.8981 | 369.1232 | 267.1128 | 372.3193 | 266.336 | 377.7684 | 265.0117 | 381.6894 | 264.0587 | 422.4816 | 254.1447 | 386.6687 | 262.8486 | 427.914 | 252.8244 | 337.4261 | 274.8164 | 393.8398 | 261.1057 | 450.006 | 247.4552 | 448.48 | 247.8261 | 334.1351 | 275.6162 | 356.8951 | 270.0847 | 447.6605 | 248.0253 | 424.8105 | 253.5787 | 370.1253 | 266.8692
APS | 2014 | 2 | 436.3503 | 250.7741 | 371.4189 | 266.5549 | 469.3484 | 242.7543 | 381.3923 | 264.1309 | 359.7499 | 269.3908 | 371.0949 | 266.6336 | 355.2823 | 270.4767 | 415.877 | 255.7499 | 348.8386 | 272.0427 | 428.611 | 252.655 | 435.8399 | 250.8981 | 369.1232 | 267.1128 | 372.3193 | 266.336 | 377.7684 | 265.0117 | 381.6894 | 264.0587 | 422.4816 | 254.1447 | 386.6687 | 262.8486 | 427.914 | 252.8244 | 337.4261 | 274.8164 | 393.8398 | 261.1057 | 450.006 | 247.4552 | 448.48 | 247.8261 | 334.1351 | 275.6162 | 356.8951 | 270.0847 | 447.6605 | 248.0253 | 424.8105 | 253.5787 | 370.1253 | 266.8692
APS | 2014 | 3 | 436.5712 | 250.7204 | 371.6124 | 266.5078 | 469.5832 | 242.6972 | 381.59 | 264.0829 | 359.9385 | 269.345 | 371.2883 | 266.5866 | 355.469 | 270.4313 | 416.0893 | 255.6983 | 349.0226 | 271.998 | 428.8286 | 252.6021 | 436.0606 | 250.8445 | 369.3158 | 267.066 | 372.5132 | 266.2889 | 377.9646 | 264.964 | 381.8872 | 264.0107 | 422.6967 | 254.0924 | 386.8686 | 262.8 | 428.1313 | 252.7716 | 337.6053 | 274.7728 | 394.0428 | 261.0564 | 450.2326 | 247.4002 | 448.706 | 247.7712 | 334.3129 | 275.573 | 357.0825 | 270.0391 | 447.8862 | 247.9704 | 425.0265 | 253.5262 | 370.3183 | 266.8223
APS | 2014 | 4 | 436.5712 | 250.7204 | 371.6124 | 266.5078 | 469.5832 | 242.6972 | 381.59 | 264.0829 | 359.9385 | 269.345 | 371.2883 | 266.5866 | 355.469 | 270.4313 | 416.0893 | 255.6983 | 349.0226 | 271.998 | 428.8286 | 252.6021 | 436.0606 | 250.8445 | 369.3158 | 267.066 | 372.5132 | 266.2889 | 377.9646 | 264.964 | 381.8872 | 264.0107 | 422.6967 | 254.0924 | 386.8686 | 262.8 | 428.1313 | 252.7716 | 337.6053 | 274.7728 | 394.0428 | 261.0564 | 450.2326 | 247.4002 | 448.706 | 247.7712 | 334.3129 | 275.573 | 357.0825 | 270.0391 | 447.8862 | 247.9704 | 425.0265 | 253.5262 | 370.3183 | 266.8223
APS | 2015 | 1 | 436.5712 | 250.7204 | 371.6124 | 266.5078 | 469.5832 | 242.6972 | 381.59 | 264.0829 | 359.9385 | 269.345 | 371.2883 | 266.5866 | 355.469 | 270.4313 | 416.0893 | 255.6983 | 349.0226 | 271.998 | 428.8286 | 252.6021 | 436.0606 | 250.8445 | 369.3158 | 267.066 | 372.5132 | 266.2889 | 377.9646 | 264.964 | 381.8872 | 264.0107 | 422.6967 | 254.0924 | 386.8686 | 262.8 | 428.1313 | 252.7716 | 337.6053 | 274.7728 | 394.0428 | 261.0564 | 450.2326 | 247.4002 | 448.706 | 247.7712 | 334.3129 | 275.573 | 357.0825 | 270.0391 | 447.8862 | 247.9704 | 425.0265 | 253.5262 | 370.3183 | 266.8223
APS | 2015 | 2 | 436.5712 | 250.7204 | 371.6124 | 266.5078 | 469.5832 | 242.6972 | 381.59 | 264.0829 | 359.9385 | 269.345 | 371.2883 | 266.5866 | 355.469 | 270.4313 | 416.0893 | 255.6983 | 349.0226 | 271.998 | 428.8286 | 252.6021 | 436.0606 | 250.8445 | 369.3158 | 267.066 | 372.5132 | 266.2889 | 377.9646 | 264.964 | 381.8872 | 264.0107 | 422.6967 | 254.0924 | 386.8686 | 262.8 | 428.1313 | 252.7716 | 337.6053 | 274.7728 | 394.0428 | 261.0564 | 450.2326 | 247.4002 | 448.706 | 247.7712 | 334.3129 | 275.573 | 357.0825 | 270.0391 | 447.8862 | 247.9704 | 425.0265 | 253.5262 | 370.3183 | 266.8223
APS | 2015 | 3 | 435.5292 | 250.9736 | 370.6995 | 266.7297 | 468.4757 | 242.9664 | 380.6573 | 264.3096 | 359.0489 | 269.5612 | 370.3761 | 266.8083 | 354.5882 | 270.6453 | 415.088 | 255.9416 | 348.1546 | 272.2089 | 427.802 | 252.8516 | 435.0196 | 251.0975 | 368.4075 | 267.2867 | 371.5985 | 266.5112 | 377.0391 | 265.1889 | 380.9539 | 264.2375 | 421.6823 | 254.339 | 385.9254 | 263.0292 | 427.1062 | 253.0208 | 336.76 | 274.9783 | 393.0853 | 261.2891 | 449.1635 | 247.66 | 447.6399 | 248.0303 | 333.4742 | 275.7768 | 356.1985 | 270.254 | 446.8217 | 248.2291 | 424.0075 | 253.7738 | 369.408 | 267.0436
APS | 2015 | 4 | 435.5292 | 250.9736 | 370.6995 | 266.7297 | 468.4757 | 242.9664 | 380.6573 | 264.3096 | 359.0489 | 269.5612 | 370.3761 | 266.8083 | 354.5882 | 270.6453 | 415.088 | 255.9416 | 348.1546 | 272.2089 | 427.802 | 252.8516 | 435.0196 | 251.0975 | 368.4075 | 267.2867 | 371.5985 | 266.5112 | 377.0391 | 265.1889 | 380.9539 | 264.2375 | 421.6823 | 254.339 | 385.9254 | 263.0292 | 427.1062 | 253.0208 | 336.76 | 274.9783 | 393.0853 | 261.2891 | 449.1635 | 247.66 | 447.6399 | 248.0303 | 333.4742 | 275.7768 | 356.1985 | 270.254 | 446.8217 | 248.2291 | 424.0075 | 253.7738 | 369.408 | 267.0436
APS | 2016 | 1 | 435.5292 | 250.9736 | 370.6995 | 266.7297 | 468.4757 | 242.9664 | 380.6573 | 264.3096 | 359.0489 | 269.5612 | 370.3761 | 266.8083 | 354.5882 | 270.6453 | 415.088 | 255.9416 | 348.1546 | 272.2089 | 427.802 | 252.8516 | 435.0196 | 251.0975 | 368.4075 | 267.2867 | 371.5985 | 266.5112 | 377.0391 | 265.1889 | 380.9539 | 264.2375 | 421.6823 | 254.339 | 385.9254 | 263.0292 | 427.1062 | 253.0208 | 336.76 | 274.9783 | 393.0853 | 261.2891 | 449.1635 | 247.66 | 447.6399 | 248.0303 | 333.4742 | 275.7768 | 356.1985 | 270.254 | 446.8217 | 248.2291 | 424.0075 | 253.7738 | 369.408 | 267.0436
APS | 2016 | 2 | 435.5292 | 250.9736 | 370.6995 | 266.7297 | 468.4757 | 242.9664 | 380.6573 | 264.3096 | 359.0489 | 269.5612 | 370.3761 | 266.8083 | 354.5882 | 270.6453 | 415.088 | 255.9416 | 348.1546 | 272.2089 | 427.802 | 252.8516 | 435.0196 | 251.0975 | 368.4075 | 267.2867 | 371.5985 | 266.5112 | 377.0391 | 265.1889 | 380.9539 | 264.2375 | 421.6823 | 254.339 | 385.9254 | 263.0292 | 427.1062 | 253.0208 | 336.76 | 274.9783 | 393.0853 | 261.2891 | 449.1635 | 247.66 | 447.6399 | 248.0303 | 333.4742 | 275.7768 | 356.1985 | 270.254 | 446.8217 | 248.2291 | 424.0075 | 253.7738 | 369.408 | 267.0436
APS | 2016 | 3 | 433.7048 | 251.4171 | 369.1011 | 267.1182 | 466.5363 | 243.4378 | 379.0242 | 264.7065 | 357.4911 | 269.9398 | 368.7788 | 267.1965 | 353.046 | 271.0202 | 413.3348 | 256.3677 | 346.6348 | 272.5783 | 426.0045 | 253.2885 | 433.1969 | 251.5405 | 366.817 | 267.6733 | 369.9969 | 266.9004 | 375.4186 | 265.5828 | 379.3197 | 264.6347 | 419.9061 | 254.7707 | 384.2739 | 263.4306 | 425.3111 | 253.457 | 335.2799 | 275.338 | 391.4088 | 261.6966 | 447.2915 | 248.115 | 445.7732 | 248.484 | 332.0056 | 276.1338 | 354.6506 | 270.6302 | 444.9579 | 248.6821 | 422.2232 | 254.2075 | 367.8141 | 267.431
APS | 2016 | 4 | 433.7048 | 251.4171 | 369.1011 | 267.1182 | 466.5363 | 243.4378 | 379.0242 | 264.7065 | 357.4911 | 269.9398 | 368.7788 | 267.1965 | 353.046 | 271.0202 | 413.3348 | 256.3677 | 346.6348 | 272.5783 | 426.0045 | 253.2885 | 433.1969 | 251.5405 | 366.817 | 267.6733 | 369.9969 | 266.9004 | 375.4186 | 265.5828 | 379.3197 | 264.6347 | 419.9061 | 254.7707 | 384.2739 | 263.4306 | 425.3111 | 253.457 | 335.2799 | 275.338 | 391.4088 | 261.6966 | 447.2915 | 248.115 | 445.7732 | 248.484 | 332.0056 | 276.1338 | 354.6506 | 270.6302 | 444.9579 | 248.6821 | 422.2232 | 254.2075 | 367.8141 | 267.431
APS | 2017 | 1 | 433.7048 | 251.4171 | 369.1011 | 267.1182 | 466.5363 | 243.4378 | 379.0242 | 264.7065 | 357.4911 | 269.9398 | 368.7788 | 267.1965 | 353.046 | 271.0202 | 413.3348 | 256.3677 | 346.6348 | 272.5783 | 426.0045 | 253.2885 | 433.1969 | 251.5405 | 366.817 | 267.6733 | 369.9969 | 266.9004 | 375.4186 | 265.5828 | 379.3197 | 264.6347 | 419.9061 | 254.7707 | 384.2739 | 263.4306 | 425.3111 | 253.457 | 335.2799 | 275.338 | 391.4088 | 261.6966 | 447.2915 | 248.115 | 445.7732 | 248.484 | 332.0056 | 276.1338 | 354.6506 | 270.6302 | 444.9579 | 248.6821 | 422.2232 | 254.2075 | 367.8141 | 267.431
APS | 2017 | 2 | 433.7048 | 251.4171 | 369.1011 | 267.1182 | 466.5363 | 243.4378 | 379.0242 | 264.7065 | 357.4911 | 269.9398 | 368.7788 | 267.1965 | 353.046 | 271.0202 | 413.3348 | 256.3677 | 346.6348 | 272.5783 | 426.0045 | 253.2885 | 433.1969 | 251.5405 | 366.817 | 267.6733 | 369.9969 | 266.9004 | 375.4186 | 265.5828 | 379.3197 | 264.6347 | 419.9061 | 254.7707 | 384.2739 | 263.4306 | 425.3111 | 253.457 | 335.2799 | 275.338 | 391.4088 | 261.6966 | 447.2915 | 248.115 | 445.7732 | 248.484 | 332.0056 | 276.1338 | 354.6506 | 270.6302 | 444.9579 | 248.6821 | 422.2232 | 254.2075 | 367.8141 | 267.431
APS | 2017 | 3 | 435.7411 | 250.9222 | 370.8851 | 266.6846 | 468.7008 | 242.9117 | 380.847 | 264.2635 | 359.2297 | 269.5173 | 370.5615 | 266.7632 | 354.7673 | 270.6018 | 415.2916 | 255.8922 | 348.3311 | 272.1661 | 428.0108 | 252.8009 | 435.2313 | 251.0461 | 368.5921 | 267.2419 | 371.7844 | 266.466 | 377.2273 | 265.1432 | 381.1437 | 264.1914 | 421.8885 | 254.2888 | 386.1172 | 262.9826 | 427.3146 | 252.9701 | 336.9319 | 274.9365 | 393.28 | 261.2418 | 449.3808 | 247.6072 | 447.8566 | 247.9776 | 333.6447 | 275.7354 | 356.3782 | 270.2103 | 447.0381 | 248.1765 | 424.2147 | 253.7235 | 369.593 | 266.9986
APS | 2017 | 4 | 435.7411 | 250.9222 | 370.8851 | 266.6846 | 468.7008 | 242.9117 | 380.847 | 264.2635 | 359.2297 | 269.5173 | 370.5615 | 266.7632 | 354.7673 | 270.6018 | 415.2916 | 255.8922 | 348.3311 | 272.1661 | 428.0108 | 252.8009 | 435.2313 | 251.0461 | 368.5921 | 267.2419 | 371.7844 | 266.466 | 377.2273 | 265.1432 | 381.1437 | 264.1914 | 421.8885 | 254.2888 | 386.1172 | 262.9826 | 427.3146 | 252.9701 | 336.9319 | 274.9365 | 393.28 | 261.2418 | 449.3808 | 247.6072 | 447.8566 | 247.9776 | 333.6447 | 275.7354 | 356.3782 | 270.2103 | 447.0381 | 248.1765 | 424.2147 | 253.7235 | 369.593 | 266.9986
APS | 2018 | 1 | 435.7411 | 250.9222 | 370.8851 | 266.6846 | 468.7008 | 242.9117 | 380.847 | 264.2635 | 359.2297 | 269.5173 | 370.5615 | 266.7632 | 354.7673 | 270.6018 | 415.2916 | 255.8922 | 348.3311 | 272.1661 | 428.0108 | 252.8009 | 435.2313 | 251.0461 | 368.5921 | 267.2419 | 371.7844 | 266.466 | 377.2273 | 265.1432 | 381.1437 | 264.1914 | 421.8885 | 254.2888 | 386.1172 | 262.9826 | 427.3146 | 252.9701 | 336.9319 | 274.9365 | 393.28 | 261.2418 | 449.3808 | 247.6072 | 447.8566 | 247.9776 | 333.6447 | 275.7354 | 356.3782 | 270.2103 | 447.0381 | 248.1765 | 424.2147 | 253.7235 | 369.593 | 266.9986
APS | 2018 | 2 | 435.7411 | 250.9222 | 370.8851 | 266.6846 | 468.7008 | 242.9117 | 380.847 | 264.2635 | 359.2297 | 269.5173 | 370.5615 | 266.7632 | 354.7673 | 270.6018 | 415.2916 | 255.8922 | 348.3311 | 272.1661 | 428.0108 | 252.8009 | 435.2313 | 251.0461 | 368.5921 | 267.2419 | 371.7844 | 266.466 | 377.2273 | 265.1432 | 381.1437 | 264.1914 | 421.8885 | 254.2888 | 386.1172 | 262.9826 | 427.3146 | 252.9701 | 336.9319 | 274.9365 | 393.28 | 261.2418 | 449.3808 | 247.6072 | 447.8566 | 247.9776 | 333.6447 | 275.7354 | 356.3782 | 270.2103 | 447.0381 | 248.1765 | 424.2147 | 253.7235 | 369.593 | 266.9986
APS | 2018 | 3 | 436.7177 | 250.6848 | 371.7407 | 266.4766 | 469.7389 | 242.6594 | 381.7212 | 264.051 | 360.0636 | 269.3146 | 371.4165 | 266.5554 | 355.5928 | 270.4012 | 416.23 | 255.6641 | 349.1446 | 271.9683 | 428.9729 | 252.5671 | 436.2069 | 250.8089 | 369.4435 | 267.035 | 372.6417 | 266.2577 | 378.0947 | 264.9324 | 382.0184 | 263.9788 | 422.8393 | 254.0578 | 387.0012 | 262.7678 | 428.2755 | 252.7366 | 337.7241 | 274.744 | 394.1773 | 261.0237 | 450.3829 | 247.3636 | 448.8558 | 247.7348 | 334.4308 | 275.5443 | 357.2067 | 270.0089 | 448.0358 | 247.9341 | 425.1698 | 253.4914 | 370.4462 | 266.7912
APS | 2018 | 4 | 436.7177 | 250.6848 | 371.7407 | 266.4766 | 469.7389 | 242.6594 | 381.7212 | 264.051 | 360.0636 | 269.3146 | 371.4165 | 266.5554 | 355.5928 | 270.4012 | 416.23 | 255.6641 | 349.1446 | 271.9683 | 428.9729 | 252.5671 | 436.2069 | 250.8089 | 369.4435 | 267.035 | 372.6417 | 266.2577 | 378.0947 | 264.9324 | 382.0184 | 263.9788 | 422.8393 | 254.0578 | 387.0012 | 262.7678 | 428.2755 | 252.7366 | 337.7241 | 274.744 | 394.1773 | 261.0237 | 450.3829 | 247.3636 | 448.8558 | 247.7348 | 334.4308 | 275.5443 | 357.2067 | 270.0089 | 448.0358 | 247.9341 | 425.1698 | 253.4914 | 370.4462 | 266.7912
APS | 2019 | 1 | 436.7177 | 250.6848 | 371.7407 | 266.4766 | 469.7389 | 242.6594 | 381.7212 | 264.051 | 360.0636 | 269.3146 | 371.4165 | 266.5554 | 355.5928 | 270.4012 | 416.23 | 255.6641 | 349.1446 | 271.9683 | 428.9729 | 252.5671 | 436.2069 | 250.8089 | 369.4435 | 267.035 | 372.6417 | 266.2577 | 378.0947 | 264.9324 | 382.0184 | 263.9788 | 422.8393 | 254.0578 | 387.0012 | 262.7678 | 428.2755 | 252.7366 | 337.7241 | 274.744 | 394.1773 | 261.0237 | 450.3829 | 247.3636 | 448.8558 | 247.7348 | 334.4308 | 275.5443 | 357.2067 | 270.0089 | 448.0358 | 247.9341 | 425.1698 | 253.4914 | 370.4462 | 266.7912
APS | 2019 | 2 | 436.7177 | 250.6848 | 371.7407 | 266.4766 | 469.7389 | 242.6594 | 381.7212 | 264.051 | 360.0636 | 269.3146 | 371.4165 | 266.5554 | 355.5928 | 270.4012 | 416.23 | 255.6641 | 349.1446 | 271.9683 | 428.9729 | 252.5671 | 436.2069 | 250.8089 | 369.4435 | 267.035 | 372.6417 | 266.2577 | 378.0947 | 264.9324 | 382.0184 | 263.9788 | 422.8393 | 254.0578 | 387.0012 | 262.7678 | 428.2755 | 252.7366 | 337.7241 | 274.744 | 394.1773 | 261.0237 | 450.3829 | 247.3636 | 448.8558 | 247.7348 | 334.4308 | 275.5443 | 357.2067 | 270.0089 | 448.0358 | 247.9341 | 425.1698 | 253.4914 | 370.4462 | 266.7912
APS | 2019 | 3 | 438.7334 | 250.1949 | 373.5067 | 266.0474 | 471.8816 | 242.1387 | 383.5255 | 263.6125 | 361.7847 | 268.8963 | 373.1813 | 266.1265 | 357.2968 | 269.9871 | 418.167 | 255.1933 | 350.8238 | 271.5602 | 430.9589 | 252.0844 | 438.2207 | 250.3195 | 371.2006 | 266.6079 | 374.4112 | 265.8276 | 379.8851 | 264.4972 | 383.8239 | 263.54 | 424.8016 | 253.5808 | 388.8259 | 262.3243 | 430.2587 | 252.2546 | 339.3594 | 274.3465 | 396.0296 | 260.5735 | 452.4511 | 246.861 | 450.9182 | 247.2335 | 336.0534 | 275.15 | 358.9169 | 269.5933 | 450.095 | 247.4336 | 427.1411 | 253.0123 | 372.2073 | 266.3633
APS | 2019 | 4 | 438.7334 | 250.1949 | 373.5067 | 266.0474 | 471.8816 | 242.1387 | 383.5255 | 263.6125 | 361.7847 | 268.8963 | 373.1813 | 266.1265 | 357.2968 | 269.9871 | 418.167 | 255.1933 | 350.8238 | 271.5602 | 430.9589 | 252.0844 | 438.2207 | 250.3195 | 371.2006 | 266.6079 | 374.4112 | 265.8276 | 379.8851 | 264.4972 | 383.8239 | 263.54 | 424.8016 | 253.5808 | 388.8259 | 262.3243 | 430.2587 | 252.2546 | 339.3594 | 274.3465 | 396.0296 | 260.5735 | 452.4511 | 246.861 | 450.9182 | 247.2335 | 336.0534 | 275.15 | 358.9169 | 269.5933 | 450.095 | 247.4336 | 427.1411 | 253.0123 | 372.2073 | 266.3633
APS | 2020 | 1 | 438.7334 | 250.1949 | 373.5067 | 266.0474 | 471.8816 | 242.1387 | 383.5255 | 263.6125 | 361.7847 | 268.8963 | 373.1813 | 266.1265 | 357.2968 | 269.9871 | 418.167 | 255.1933 | 350.8238 | 271.5602 | 430.9589 | 252.0844 | 438.2207 | 250.3195 | 371.2006 | 266.6079 | 374.4112 | 265.8276 | 379.8851 | 264.4972 | 383.8239 | 263.54 | 424.8016 | 253.5808 | 388.8259 | 262.3243 | 430.2587 | 252.2546 | 339.3594 | 274.3465 | 396.0296 | 260.5735 | 452.4511 | 246.861 | 450.9182 | 247.2335 | 336.0534 | 275.15 | 358.9169 | 269.5933 | 450.095 | 247.4336 | 427.1411 | 253.0123 | 372.2073 | 266.3633
APS | 2020 | 2 | 438.7334 | 250.1949 | 373.5067 | 266.0474 | 471.8816 | 242.1387 | 383.5255 | 263.6125 | 361.7847 | 268.8963 | 373.1813 | 266.1265 | 357.2968 | 269.9871 | 418.167 | 255.1933 | 350.8238 | 271.5602 | 430.9589 | 252.0844 | 438.2207 | 250.3195 | 371.2006 | 266.6079 | 374.4112 | 265.8276 | 379.8851 | 264.4972 | 383.8239 | 263.54 | 424.8016 | 253.5808 | 388.8259 | 262.3243 | 430.2587 | 252.2546 | 339.3594 | 274.3465 | 396.0296 | 260.5735 | 452.4511 | 246.861 | 450.9182 | 247.2335 | 336.0534 | 275.15 | 358.9169 | 269.5933 | 450.095 | 247.4336 | 427.1411 | 253.0123 | 372.2073 | 266.3633
APS | 2020 | 3 | 433.543 | 251.4564 | 368.9594 | 267.1526 | 466.3643 | 243.4796 | 378.8794 | 264.7417 | 357.3529 | 269.9734 | 368.6371 | 267.2309 | 352.9092 | 271.0534 | 413.1793 | 256.4055 | 346.5 | 272.6111 | 425.8451 | 253.3272 | 433.0353 | 251.5798 | 366.676 | 267.7076 | 369.8549 | 266.935 | 375.2749 | 265.6177 | 379.1748 | 264.6699 | 419.7486 | 254.8089 | 384.1275 | 263.4662 | 425.1519 | 253.4957 | 335.1487 | 275.3699 | 391.2602 | 261.7327 | 447.1255 | 248.1553 | 445.6077 | 248.5242 | 331.8753 | 276.1654 | 354.5133 | 270.6635 | 444.7926 | 248.7223 | 422.065 | 254.246 | 367.6727 | 267.4653
APS | 2020 | 4 | 433.543 | 251.4564 | 368.9594 | 267.1526 | 466.3643 | 243.4796 | 378.8794 | 264.7417 | 357.3529 | 269.9734 | 368.6371 | 267.2309 | 352.9092 | 271.0534 | 413.1793 | 256.4055 | 346.5 | 272.6111 | 425.8451 | 253.3272 | 433.0353 | 251.5798 | 366.676 | 267.7076 | 369.8549 | 266.935 | 375.2749 | 265.6177 | 379.1748 | 264.6699 | 419.7486 | 254.8089 | 384.1275 | 263.4662 | 425.1519 | 253.4957 | 335.1487 | 275.3699 | 391.2602 | 261.7327 | 447.1255 | 248.1553 | 445.6077 | 248.5242 | 331.8753 | 276.1654 | 354.5133 | 270.6635 | 444.7926 | 248.7223 | 422.065 | 254.246 | 367.6727 | 267.4653
APS | 2021 | 1 | 433.543 | 251.4564 | 368.9594 | 267.1526 | 466.3643 | 243.4796 | 378.8794 | 264.7417 | 357.3529 | 269.9734 | 368.6371 | 267.2309 | 352.9092 | 271.0534 | 413.1793 | 256.4055 | 346.5 | 272.6111 | 425.8451 | 253.3272 | 433.0353 | 251.5798 | 366.676 | 267.7076 | 369.8549 | 266.935 | 375.2749 | 265.6177 | 379.1748 | 264.6699 | 419.7486 | 254.8089 | 384.1275 | 263.4662 | 425.1519 | 253.4957 | 335.1487 | 275.3699 | 391.2602 | 261.7327 | 447.1255 | 248.1553 | 445.6077 | 248.5242 | 331.8753 | 276.1654 | 354.5133 | 270.6635 | 444.7926 | 248.7223 | 422.065 | 254.246 | 367.6727 | 267.4653
APS | 2021 | 2 | 433.543 | 251.4564 | 368.9594 | 267.1526 | 466.3643 | 243.4796 | 378.8794 | 264.7417 | 357.3529 | 269.9734 | 368.6371 | 267.2309 | 352.9092 | 271.0534 | 413.1793 | 256.4055 | 346.5 | 272.6111 | 425.8451 | 253.3272 | 433.0353 | 251.5798 | 366.676 | 267.7076 | 369.8549 | 266.935 | 375.2749 | 265.6177 | 379.1748 | 264.6699 | 419.7486 | 254.8089 | 384.1275 | 263.4662 | 425.1519 | 253.4957 | 335.1487 | 275.3699 | 391.2602 | 261.7327 | 447.1255 | 248.1553 | 445.6077 | 248.5242 | 331.8753 | 276.1654 | 354.5133 | 270.6635 | 444.7926 | 248.7223 | 422.065 | 254.246 | 367.6727 | 267.4653
APS | 2021 | 3 | 427.1958 | 252.999 | 363.3986 | 268.5041 | 459.6176 | 245.1193 | 373.1978 | 266.1225 | 351.9335 | 271.2905 | 363.0803 | 268.5814 | 347.5439 | 272.3574 | 407.0802 | 257.8878 | 341.2127 | 273.8961 | 419.5917 | 254.8471 | 426.6944 | 253.1208 | 361.143 | 269.0523 | 364.2833 | 268.2891 | 369.6372 | 266.9879 | 373.4897 | 266.0516 | 413.5694 | 256.3107 | 378.382 | 264.8626 | 418.9069 | 255.0135 | 329.9996 | 276.6213 | 385.4279 | 263.1501 | 440.613 | 249.7381 | 439.1136 | 250.1025 | 326.7661 | 277.4072 | 349.1285 | 271.9723 | 438.3085 | 250.2982 | 415.8576 | 255.7546 | 362.1276 | 268.813
APS | 2021 | 4 | 427.1958 | 252.999 | 363.3986 | 268.5041 | 459.6176 | 245.1193 | 373.1978 | 266.1225 | 351.9335 | 271.2905 | 363.0803 | 268.5814 | 347.5439 | 272.3574 | 407.0802 | 257.8878 | 341.2127 | 273.8961 | 419.5917 | 254.8471 | 426.6944 | 253.1208 | 361.143 | 269.0523 | 364.2833 | 268.2891 | 369.6372 | 266.9879 | 373.4897 | 266.0516 | 413.5694 | 256.3107 | 378.382 | 264.8626 | 418.9069 | 255.0135 | 329.9996 | 276.6213 | 385.4279 | 263.1501 | 440.613 | 249.7381 | 439.1136 | 250.1025 | 326.7661 | 277.4072 | 349.1285 | 271.9723 | 438.3085 | 250.2982 | 415.8576 | 255.7546 | 362.1276 | 268.813
APS | 2022 | 1 | 427.1958 | 252.999 | 363.3986 | 268.5041 | 459.6176 | 245.1193 | 373.1978 | 266.1225 | 351.9335 | 271.2905 | 363.0803 | 268.5814 | 347.5439 | 272.3574 | 407.0802 | 257.8878 | 341.2127 | 273.8961 | 419.5917 | 254.8471 | 426.6944 | 253.1208 | 361.143 | 269.0523 | 364.2833 | 268.2891 | 369.6372 | 266.9879 | 373.4897 | 266.0516 | 413.5694 | 256.3107 | 378.382 | 264.8626 | 418.9069 | 255.0135 | 329.9996 | 276.6213 | 385.4279 | 263.1501 | 440.613 | 249.7381 | 439.1136 | 250.1025 | 326.7661 | 277.4072 | 349.1285 | 271.9723 | 438.3085 | 250.2982 | 415.8576 | 255.7546 | 362.1276 | 268.813
APS | 2022 | 2 | 427.1958 | 252.999 | 363.3986 | 268.5041 | 459.6176 | 245.1193 | 373.1978 | 266.1225 | 351.9335 | 271.2905 | 363.0803 | 268.5814 | 347.5439 | 272.3574 | 407.0802 | 257.8878 | 341.2127 | 273.8961 | 419.5917 | 254.8471 | 426.6944 | 253.1208 | 361.143 | 269.0523 | 364.2833 | 268.2891 | 369.6372 | 266.9879 | 373.4897 | 266.0516 | 413.5694 | 256.3107 | 378.382 | 264.8626 | 418.9069 | 255.0135 | 329.9996 | 276.6213 | 385.4279 | 263.1501 | 440.613 | 249.7381 | 439.1136 | 250.1025 | 326.7661 | 277.4072 | 349.1285 | 271.9723 | 438.3085 | 250.2982 | 415.8576 | 255.7546 | 362.1276 | 268.813
APS | 2022 | 3 | 425.5767 | 253.3925 | 361.98 | 268.8489 | 457.8964 | 245.5376 | 371.7485 | 266.4748 | 350.551 | 271.6265 | 361.6627 | 268.926 | 346.1752 | 272.69 | 405.5242 | 258.266 | 339.8639 | 274.2239 | 417.9964 | 255.2348 | 425.0768 | 253.514 | 359.7316 | 269.3953 | 362.8619 | 268.6345 | 368.199 | 267.3374 | 372.0394 | 266.4041 | 411.9931 | 256.6938 | 376.9163 | 265.2188 | 417.3138 | 255.4007 | 328.686 | 276.9405 | 383.94 | 263.5118 | 438.9516 | 250.1419 | 437.457 | 250.5051 | 325.4627 | 277.7239 | 347.7548 | 272.3061 | 436.6543 | 250.7002 | 414.2741 | 256.1394 | 360.7131 | 269.1568
APS | 2022 | 4 | 425.5767 | 253.3925 | 361.98 | 268.8489 | 457.8964 | 245.5376 | 371.7485 | 266.4748 | 350.551 | 271.6265 | 361.6627 | 268.926 | 346.1752 | 272.69 | 405.5242 | 258.266 | 339.8639 | 274.2239 | 417.9964 | 255.2348 | 425.0768 | 253.514 | 359.7316 | 269.3953 | 362.8619 | 268.6345 | 368.199 | 267.3374 | 372.0394 | 266.4041 | 411.9931 | 256.6938 | 376.9163 | 265.2188 | 417.3138 | 255.4007 | 328.686 | 276.9405 | 383.94 | 263.5118 | 438.9516 | 250.1419 | 437.457 | 250.5051 | 325.4627 | 277.7239 | 347.7548 | 272.3061 | 436.6543 | 250.7002 | 414.2741 | 256.1394 | 360.7131 | 269.1568
APS | 2023 | 1 | 425.5767 | 253.3925 | 361.98 | 268.8489 | 457.8964 | 245.5376 | 371.7485 | 266.4748 | 350.551 | 271.6265 | 361.6627 | 268.926 | 346.1752 | 272.69 | 405.5242 | 258.266 | 339.8639 | 274.2239 | 417.9964 | 255.2348 | 425.0768 | 253.514 | 359.7316 | 269.3953 | 362.8619 | 268.6345 | 368.199 | 267.3374 | 372.0394 | 266.4041 | 411.9931 | 256.6938 | 376.9163 | 265.2188 | 417.3138 | 255.4007 | 328.686 | 276.9405 | 383.94 | 263.5118 | 438.9516 | 250.1419 | 437.457 | 250.5051 | 325.4627 | 277.7239 | 347.7548 | 272.3061 | 436.6543 | 250.7002 | 414.2741 | 256.1394 | 360.7131 | 269.1568
APS | 2023 | 2 | 425.5767 | 253.3925 | 361.98 | 268.8489 | 457.8964 | 245.5376 | 371.7485 | 266.4748 | 350.551 | 271.6265 | 361.6627 | 268.926 | 346.1752 | 272.69 | 405.5242 | 258.266 | 339.8639 | 274.2239 | 417.9964 | 255.2348 | 425.0768 | 253.514 | 359.7316 | 269.3953 | 362.8619 | 268.6345 | 368.199 | 267.3374 | 372.0394 | 266.4041 | 411.9931 | 256.6938 | 376.9163 | 265.2188 | 417.3138 | 255.4007 | 328.686 | 276.9405 | 383.94 | 263.5118 | 438.9516 | 250.1419 | 437.457 | 250.5051 | 325.4627 | 277.7239 | 347.7548 | 272.3061 | 436.6543 | 250.7002 | 414.2741 | 256.1394 | 360.7131 | 269.1568
APS | 2023 | 3 | 424.4589 | 253.6641 | 361.0008 | 269.0869 | 456.7083 | 245.8263 | 370.7479 | 266.7179 | 349.5966 | 271.8585 | 360.6842 | 269.1638 | 345.2303 | 272.9197 | 404.4501 | 258.527 | 338.9328 | 274.4502 | 416.8952 | 255.5024 | 423.9601 | 253.7854 | 358.7572 | 269.6321 | 361.8807 | 268.873 | 367.2062 | 267.5787 | 371.0382 | 266.6474 | 410.9049 | 256.9583 | 375.9045 | 265.4647 | 416.214 | 255.668 | 327.7793 | 277.1609 | 382.9129 | 263.7614 | 437.8047 | 250.4206 | 436.3134 | 250.7831 | 324.563 | 277.9426 | 346.8065 | 272.5366 | 435.5125 | 250.9777 | 413.181 | 256.4051 | 359.7365 | 269.3941
APS | 2023 | 4 | 424.4589 | 253.6641 | 361.0008 | 269.0869 | 456.7083 | 245.8263 | 370.7479 | 266.7179 | 349.5966 | 271.8585 | 360.6842 | 269.1638 | 345.2303 | 272.9197 | 404.4501 | 258.527 | 338.9328 | 274.4502 | 416.8952 | 255.5024 | 423.9601 | 253.7854 | 358.7572 | 269.6321 | 361.8807 | 268.873 | 367.2062 | 267.5787 | 371.0382 | 266.6474 | 410.9049 | 256.9583 | 375.9045 | 265.4647 | 416.214 | 255.668 | 327.7793 | 277.1609 | 382.9129 | 263.7614 | 437.8047 | 250.4206 | 436.3134 | 250.7831 | 324.563 | 277.9426 | 346.8065 | 272.5366 | 435.5125 | 250.9777 | 413.181 | 256.4051 | 359.7365 | 269.3941
APS | 2024 | 1 | 424.4589 | 253.6641 | 361.0008 | 269.0869 | 456.7083 | 245.8263 | 370.7479 | 266.7179 | 349.5966 | 271.8585 | 360.6842 | 269.1638 | 345.2303 | 272.9197 | 404.4501 | 258.527 | 338.9328 | 274.4502 | 416.8952 | 255.5024 | 423.9601 | 253.7854 | 358.7572 | 269.6321 | 361.8807 | 268.873 | 367.2062 | 267.5787 | 371.0382 | 266.6474 | 410.9049 | 256.9583 | 375.9045 | 265.4647 | 416.214 | 255.668 | 327.7793 | 277.1609 | 382.9129 | 263.7614 | 437.8047 | 250.4206 | 436.3134 | 250.7831 | 324.563 | 277.9426 | 346.8065 | 272.5366 | 435.5125 | 250.9777 | 413.181 | 256.4051 | 359.7365 | 269.3941
APS | 2024 | 2 | 424.4589 | 253.6641 | 361.0008 | 269.0869 | 456.7083 | 245.8263 | 370.7479 | 266.7179 | 349.5966 | 271.8585 | 360.6842 | 269.1638 | 345.2303 | 272.9197 | 404.4501 | 258.527 | 338.9328 | 274.4502 | 416.8952 | 255.5024 | 423.9601 | 253.7854 | 358.7572 | 269.6321 | 361.8807 | 268.873 | 367.2062 | 267.5787 | 371.0382 | 266.6474 | 410.9049 | 256.9583 | 375.9045 | 265.4647 | 416.214 | 255.668 | 327.7793 | 277.1609 | 382.9129 | 263.7614 | 437.8047 | 250.4206 | 436.3134 | 250.7831 | 324.563 | 277.9426 | 346.8065 | 272.5366 | 435.5125 | 250.9777 | 413.181 | 256.4051 | 359.7365 | 269.3941
APS | 2024 | 3 | 423.4225 | 253.916 | 360.0928 | 269.3075 | 455.6067 | 246.0941 | 369.8202 | 266.9434 | 348.7117 | 272.0736 | 359.7768 | 269.3843 | 344.3543 | 273.1326 | 403.4542 | 258.7691 | 338.0695 | 274.66 | 415.8741 | 255.7506 | 422.9247 | 254.037 | 357.8537 | 269.8517 | 360.9709 | 269.0941 | 366.2857 | 267.8024 | 370.1099 | 266.873 | 409.8959 | 257.2035 | 374.9664 | 265.6927 | 415.1943 | 255.9158 | 326.9385 | 277.3653 | 381.9606 | 263.9928 | 436.7413 | 250.6791 | 435.253 | 251.0408 | 323.7287 | 278.1454 | 345.9272 | 272.7503 | 434.4537 | 251.235 | 412.1674 | 256.6514 | 358.8311 | 269.6142
APS | 2024 | 4 | 423.4225 | 253.916 | 360.0928 | 269.3075 | 455.6067 | 246.0941 | 369.8202 | 266.9434 | 348.7117 | 272.0736 | 359.7768 | 269.3843 | 344.3543 | 273.1326 | 403.4542 | 258.7691 | 338.0695 | 274.66 | 415.8741 | 255.7506 | 422.9247 | 254.037 | 357.8537 | 269.8517 | 360.9709 | 269.0941 | 366.2857 | 267.8024 | 370.1099 | 266.873 | 409.8959 | 257.2035 | 374.9664 | 265.6927 | 415.1943 | 255.9158 | 326.9385 | 277.3653 | 381.9606 | 263.9928 | 436.7413 | 250.6791 | 435.253 | 251.0408 | 323.7287 | 278.1454 | 345.9272 | 272.7503 | 434.4537 | 251.235 | 412.1674 | 256.6514 | 358.8311 | 269.6142
APS | 2025 | 1 | 423.4225 | 253.916 | 360.0928 | 269.3075 | 455.6067 | 246.0941 | 369.8202 | 266.9434 | 348.7117 | 272.0736 | 359.7768 | 269.3843 | 344.3543 | 273.1326 | 403.4542 | 258.7691 | 338.0695 | 274.66 | 415.8741 | 255.7506 | 422.9247 | 254.037 | 357.8537 | 269.8517 | 360.9709 | 269.0941 | 366.2857 | 267.8024 | 370.1099 | 266.873 | 409.8959 | 257.2035 | 374.9664 | 265.6927 | 415.1943 | 255.9158 | 326.9385 | 277.3653 | 381.9606 | 263.9928 | 436.7413 | 250.6791 | 435.253 | 251.0408 | 323.7287 | 278.1454 | 345.9272 | 272.7503 | 434.4537 | 251.235 | 412.1674 | 256.6514 | 358.8311 | 269.6142
APS | 2025 | 2 | 423.4225 | 253.916 | 360.0928 | 269.3075 | 455.6067 | 246.0941 | 369.8202 | 266.9434 | 348.7117 | 272.0736 | 359.7768 | 269.3843 | 344.3543 | 273.1326 | 403.4542 | 258.7691 | 338.0695 | 274.66 | 415.8741 | 255.7506 | 422.9247 | 254.037 | 357.8537 | 269.8517 | 360.9709 | 269.0941 | 366.2857 | 267.8024 | 370.1099 | 266.873 | 409.8959 | 257.2035 | 374.9664 | 265.6927 | 415.1943 | 255.9158 | 326.9385 | 277.3653 | 381.9606 | 263.9928 | 436.7413 | 250.6791 | 435.253 | 251.0408 | 323.7287 | 278.1454 | 345.9272 | 272.7503 | 434.4537 | 251.235 | 412.1674 | 256.6514 | 358.8311 | 269.6142
APS | 2025 | 3 | 422.3696 | 254.1719 | 359.1703 | 269.5317 | 454.4875 | 246.3661 | 368.8777 | 267.1725 | 347.8127 | 272.2921 | 358.855 | 269.6084 | 343.4642 | 273.3489 | 402.4425 | 259.015 | 337.1924 | 274.8732 | 414.8368 | 256.0027 | 421.8728 | 254.2927 | 356.9359 | 270.0748 | 360.0467 | 269.3187 | 365.3505 | 268.0297 | 369.1668 | 267.1022 | 408.8709 | 257.4526 | 374.0133 | 265.9243 | 414.1584 | 256.1676 | 326.0844 | 277.5729 | 380.9931 | 264.228 | 435.661 | 250.9416 | 434.1757 | 251.3026 | 322.8812 | 278.3513 | 345.034 | 272.9674 | 433.3781 | 251.4964 | 411.1377 | 256.9017 | 357.9113 | 269.8377
APS | 2025 | 4 | 422.3696 | 254.1719 | 359.1703 | 269.5317 | 454.4875 | 246.3661 | 368.8777 | 267.1725 | 347.8127 | 272.2921 | 358.855 | 269.6084 | 343.4642 | 273.3489 | 402.4425 | 259.015 | 337.1924 | 274.8732 | 414.8368 | 256.0027 | 421.8728 | 254.2927 | 356.9359 | 270.0748 | 360.0467 | 269.3187 | 365.3505 | 268.0297 | 369.1668 | 267.1022 | 408.8709 | 257.4526 | 374.0133 | 265.9243 | 414.1584 | 256.1676 | 326.0844 | 277.5729 | 380.9931 | 264.228 | 435.661 | 250.9416 | 434.1757 | 251.3026 | 322.8812 | 278.3513 | 345.034 | 272.9674 | 433.3781 | 251.4964 | 411.1377 | 256.9017 | 357.9113 | 269.8377
APS | 2026 | 1 | 422.3696 | 254.1719 | 359.1703 | 269.5317 | 454.4875 | 246.3661 | 368.8777 | 267.1725 | 347.8127 | 272.2921 | 358.855 | 269.6084 | 343.4642 | 273.3489 | 402.4425 | 259.015 | 337.1924 | 274.8732 | 414.8368 | 256.0027 | 421.8728 | 254.2927 | 356.9359 | 270.0748 | 360.0467 | 269.3187 | 365.3505 | 268.0297 | 369.1668 | 267.1022 | 408.8709 | 257.4526 | 374.0133 | 265.9243 | 414.1584 | 256.1676 | 326.0844 | 277.5729 | 380.9931 | 264.228 | 435.661 | 250.9416 | 434.1757 | 251.3026 | 322.8812 | 278.3513 | 345.034 | 272.9674 | 433.3781 | 251.4964 | 411.1377 | 256.9017 | 357.9113 | 269.8377
APS | 2026 | 2 | 422.3696 | 254.1719 | 359.1703 | 269.5317 | 454.4875 | 246.3661 | 368.8777 | 267.1725 | 347.8127 | 272.2921 | 358.855 | 269.6084 | 343.4642 | 273.3489 | 402.4425 | 259.015 | 337.1924 | 274.8732 | 414.8368 | 256.0027 | 421.8728 | 254.2927 | 356.9359 | 270.0748 | 360.0467 | 269.3187 | 365.3505 | 268.0297 | 369.1668 | 267.1022 | 408.8709 | 257.4526 | 374.0133 | 265.9243 | 414.1584 | 256.1676 | 326.0844 | 277.5729 | 380.9931 | 264.228 | 435.661 | 250.9416 | 434.1757 | 251.3026 | 322.8812 | 278.3513 | 345.034 | 272.9674 | 433.3781 | 251.4964 | 411.1377 | 256.9017 | 357.9113 | 269.8377
APS | 2026 | 3 | 421.2775 | 254.4373 | 358.2135 | 269.7643 | 453.3266 | 246.6482 | 367.9001 | 267.41 | 346.8802 | 272.5187 | 357.8989 | 269.8407 | 342.5411 | 273.5733 | 401.393 | 259.27 | 336.2827 | 275.0943 | 413.7608 | 256.2642 | 420.7818 | 254.5578 | 355.9839 | 270.3061 | 359.088 | 269.5517 | 364.3805 | 268.2655 | 368.1886 | 267.3399 | 407.8077 | 257.711 | 373.0247 | 266.1646 | 413.0839 | 256.4287 | 325.1984 | 277.7882 | 379.9896 | 264.4719 | 434.5404 | 251.214 | 433.0583 | 251.5742 | 322.0021 | 278.565 | 344.1074 | 273.1926 | 432.2624 | 251.7676 | 410.0696 | 257.1613 | 356.9572 | 270.0696
APS | 2026 | 4 | 421.2775 | 254.4373 | 358.2135 | 269.7643 | 453.3266 | 246.6482 | 367.9001 | 267.41 | 346.8802 | 272.5187 | 357.8989 | 269.8407 | 342.5411 | 273.5733 | 401.393 | 259.27 | 336.2827 | 275.0943 | 413.7608 | 256.2642 | 420.7818 | 254.5578 | 355.9839 | 270.3061 | 359.088 | 269.5517 | 364.3805 | 268.2655 | 368.1886 | 267.3399 | 407.8077 | 257.711 | 373.0247 | 266.1646 | 413.0839 | 256.4287 | 325.1984 | 277.7882 | 379.9896 | 264.4719 | 434.5404 | 251.214 | 433.0583 | 251.5742 | 322.0021 | 278.565 | 344.1074 | 273.1926 | 432.2624 | 251.7676 | 410.0696 | 257.1613 | 356.9572 | 270.0696
APS | 2027 | 1 | 421.2775 | 254.4373 | 358.2135 | 269.7643 | 453.3266 | 246.6482 | 367.9001 | 267.41 | 346.8802 | 272.5187 | 357.8989 | 269.8407 | 342.5411 | 273.5733 | 401.393 | 259.27 | 336.2827 | 275.0943 | 413.7608 | 256.2642 | 420.7818 | 254.5578 | 355.9839 | 270.3061 | 359.088 | 269.5517 | 364.3805 | 268.2655 | 368.1886 | 267.3399 | 407.8077 | 257.711 | 373.0247 | 266.1646 | 413.0839 | 256.4287 | 325.1984 | 277.7882 | 379.9896 | 264.4719 | 434.5404 | 251.214 | 433.0583 | 251.5742 | 322.0021 | 278.565 | 344.1074 | 273.1926 | 432.2624 | 251.7676 | 410.0696 | 257.1613 | 356.9572 | 270.0696
APS | 2027 | 2 | 421.2775 | 254.4373 | 358.2135 | 269.7643 | 453.3266 | 246.6482 | 367.9001 | 267.41 | 346.8802 | 272.5187 | 357.8989 | 269.8407 | 342.5411 | 273.5733 | 401.393 | 259.27 | 336.2827 | 275.0943 | 413.7608 | 256.2642 | 420.7818 | 254.5578 | 355.9839 | 270.3061 | 359.088 | 269.5517 | 364.3805 | 268.2655 | 368.1886 | 267.3399 | 407.8077 | 257.711 | 373.0247 | 266.1646 | 413.0839 | 256.4287 | 325.1984 | 277.7882 | 379.9896 | 264.4719 | 434.5404 | 251.214 | 433.0583 | 251.5742 | 322.0021 | 278.565 | 344.1074 | 273.1926 | 432.2624 | 251.7676 | 410.0696 | 257.1613 | 356.9572 | 270.0696
APS | 2027 | 3 | 420.3868 | 254.6538 | 357.4332 | 269.9539 | 452.3799 | 246.8783 | 367.1029 | 267.6038 | 346.1197 | 272.7035 | 357.1191 | 270.0302 | 341.7882 | 273.7562 | 400.5372 | 259.478 | 335.5407 | 275.2746 | 412.8833 | 256.4775 | 419.892 | 254.7741 | 355.2075 | 270.4948 | 358.3062 | 269.7417 | 363.5893 | 268.4577 | 367.3909 | 267.5338 | 406.9406 | 257.9217 | 372.2185 | 266.3605 | 412.2075 | 256.6417 | 324.4758 | 277.9638 | 379.1712 | 264.6708 | 433.6265 | 251.4361 | 432.1471 | 251.7956 | 321.2851 | 278.7392 | 343.3518 | 273.3762 | 431.3525 | 251.9887 | 409.1986 | 257.373 | 356.179 | 270.2587
APS | 2027 | 4 | 420.3868 | 254.6538 | 357.4332 | 269.9539 | 452.3799 | 246.8783 | 367.1029 | 267.6038 | 346.1197 | 272.7035 | 357.1191 | 270.0302 | 341.7882 | 273.7562 | 400.5372 | 259.478 | 335.5407 | 275.2746 | 412.8833 | 256.4775 | 419.892 | 254.7741 | 355.2075 | 270.4948 | 358.3062 | 269.7417 | 363.5893 | 268.4577 | 367.3909 | 267.5338 | 406.9406 | 257.9217 | 372.2185 | 266.3605 | 412.2075 | 256.6417 | 324.4758 | 277.9638 | 379.1712 | 264.6708 | 433.6265 | 251.4361 | 432.1471 | 251.7956 | 321.2851 | 278.7392 | 343.3518 | 273.3762 | 431.3525 | 251.9887 | 409.1986 | 257.373 | 356.179 | 270.2587
APS | 2028 | 1 | 420.3868 | 254.6538 | 357.4332 | 269.9539 | 452.3799 | 246.8783 | 367.1029 | 267.6038 | 346.1197 | 272.7035 | 357.1191 | 270.0302 | 341.7882 | 273.7562 | 400.5372 | 259.478 | 335.5407 | 275.2746 | 412.8833 | 256.4775 | 419.892 | 254.7741 | 355.2075 | 270.4948 | 358.3062 | 269.7417 | 363.5893 | 268.4577 | 367.3909 | 267.5338 | 406.9406 | 257.9217 | 372.2185 | 266.3605 | 412.2075 | 256.6417 | 324.4758 | 277.9638 | 379.1712 | 264.6708 | 433.6265 | 251.4361 | 432.1471 | 251.7956 | 321.2851 | 278.7392 | 343.3518 | 273.3762 | 431.3525 | 251.9887 | 409.1986 | 257.373 | 356.179 | 270.2587
APS | 2028 | 2 | 420.3868 | 254.6538 | 357.4332 | 269.9539 | 452.3799 | 246.8783 | 367.1029 | 267.6038 | 346.1197 | 272.7035 | 357.1191 | 270.0302 | 341.7882 | 273.7562 | 400.5372 | 259.478 | 335.5407 | 275.2746 | 412.8833 | 256.4775 | 419.892 | 254.7741 | 355.2075 | 270.4948 | 358.3062 | 269.7417 | 363.5893 | 268.4577 | 367.3909 | 267.5338 | 406.9406 | 257.9217 | 372.2185 | 266.3605 | 412.2075 | 256.6417 | 324.4758 | 277.9638 | 379.1712 | 264.6708 | 433.6265 | 251.4361 | 432.1471 | 251.7956 | 321.2851 | 278.7392 | 343.3518 | 273.3762 | 431.3525 | 251.9887 | 409.1986 | 257.373 | 356.179 | 270.2587
APS | 2028 | 3 | 419.5123 | 254.8663 | 356.6671 | 270.1401 | 451.4503 | 247.1042 | 366.3201 | 267.7941 | 345.373 | 272.885 | 356.3535 | 270.2163 | 341.0489 | 273.9359 | 399.6968 | 259.6823 | 334.8122 | 275.4516 | 412.0217 | 256.6869 | 419.0183 | 254.9864 | 354.4451 | 270.6801 | 357.5385 | 269.9283 | 362.8126 | 268.6465 | 366.6076 | 267.7242 | 406.0892 | 258.1287 | 371.4269 | 266.5529 | 411.3471 | 256.8508 | 323.7664 | 278.1362 | 378.3676 | 264.8661 | 432.7292 | 251.6541 | 431.2523 | 252.0131 | 320.5812 | 278.9103 | 342.6099 | 273.5565 | 430.4592 | 252.2059 | 408.3433 | 257.5808 | 355.415 | 270.4444
APS | 2028 | 4 | 419.5123 | 254.8663 | 356.6671 | 270.1401 | 451.4503 | 247.1042 | 366.3201 | 267.7941 | 345.373 | 272.885 | 356.3535 | 270.2163 | 341.0489 | 273.9359 | 399.6968 | 259.6823 | 334.8122 | 275.4516 | 412.0217 | 256.6869 | 419.0183 | 254.9864 | 354.4451 | 270.6801 | 357.5385 | 269.9283 | 362.8126 | 268.6465 | 366.6076 | 267.7242 | 406.0892 | 258.1287 | 371.4269 | 266.5529 | 411.3471 | 256.8508 | 323.7664 | 278.1362 | 378.3676 | 264.8661 | 432.7292 | 251.6541 | 431.2523 | 252.0131 | 320.5812 | 278.9103 | 342.6099 | 273.5565 | 430.4592 | 252.2059 | 408.3433 | 257.5808 | 355.415 | 270.4444
APS | 2029 | 1 | 419.5123 | 254.8663 | 356.6671 | 270.1401 | 451.4503 | 247.1042 | 366.3201 | 267.7941 | 345.373 | 272.885 | 356.3535 | 270.2163 | 341.0489 | 273.9359 | 399.6968 | 259.6823 | 334.8122 | 275.4516 | 412.0217 | 256.6869 | 419.0183 | 254.9864 | 354.4451 | 270.6801 | 357.5385 | 269.9283 | 362.8126 | 268.6465 | 366.6076 | 267.7242 | 406.0892 | 258.1287 | 371.4269 | 266.5529 | 411.3471 | 256.8508 | 323.7664 | 278.1362 | 378.3676 | 264.8661 | 432.7292 | 251.6541 | 431.2523 | 252.0131 | 320.5812 | 278.9103 | 342.6099 | 273.5565 | 430.4592 | 252.2059 | 408.3433 | 257.5808 | 355.415 | 270.4444
APS | 2029 | 2 | 419.5123 | 254.8663 | 356.6671 | 270.1401 | 451.4503 | 247.1042 | 366.3201 | 267.7941 | 345.373 | 272.885 | 356.3535 | 270.2163 | 341.0489 | 273.9359 | 399.6968 | 259.6823 | 334.8122 | 275.4516 | 412.0217 | 256.6869 | 419.0183 | 254.9864 | 354.4451 | 270.6801 | 357.5385 | 269.9283 | 362.8126 | 268.6465 | 366.6076 | 267.7242 | 406.0892 | 258.1287 | 371.4269 | 266.5529 | 411.3471 | 256.8508 | 323.7664 | 278.1362 | 378.3676 | 264.8661 | 432.7292 | 251.6541 | 431.2523 | 252.0131 | 320.5812 | 278.9103 | 342.6099 | 273.5565 | 430.4592 | 252.2059 | 408.3433 | 257.5808 | 355.415 | 270.4444
APS | 2029 | 3 | 418.5684 | 255.0958 | 355.8401 | 270.3411 | 450.4469 | 247.3481 | 365.4751 | 267.9994 | 344.5671 | 273.0809 | 355.5271 | 270.4172 | 340.251 | 274.1298 | 398.7898 | 259.9027 | 334.0259 | 275.6427 | 411.0917 | 256.9129 | 418.0753 | 255.2156 | 353.6223 | 270.8801 | 356.7099 | 270.1297 | 361.9742 | 268.8503 | 365.7621 | 267.9297 | 405.1703 | 258.352 | 370.5725 | 266.7606 | 410.4184 | 257.0765 | 323.0007 | 278.3223 | 377.5003 | 265.0769 | 431.7607 | 251.8895 | 430.2865 | 252.2478 | 319.8213 | 279.095 | 341.8091 | 273.7512 | 429.4949 | 252.4402 | 407.4202 | 257.8052 | 354.5904 | 270.6448
APS | 2029 | 4 | 418.5684 | 255.0958 | 355.8401 | 270.3411 | 450.4469 | 247.3481 | 365.4751 | 267.9994 | 344.5671 | 273.0809 | 355.5271 | 270.4172 | 340.251 | 274.1298 | 398.7898 | 259.9027 | 334.0259 | 275.6427 | 411.0917 | 256.9129 | 418.0753 | 255.2156 | 353.6223 | 270.8801 | 356.7099 | 270.1297 | 361.9742 | 268.8503 | 365.7621 | 267.9297 | 405.1703 | 258.352 | 370.5725 | 266.7606 | 410.4184 | 257.0765 | 323.0007 | 278.3223 | 377.5003 | 265.0769 | 431.7607 | 251.8895 | 430.2865 | 252.2478 | 319.8213 | 279.095 | 341.8091 | 273.7512 | 429.4949 | 252.4402 | 407.4202 | 257.8052 | 354.5904 | 270.6448
APS | 2030 | 1 | 418.5684 | 255.0958 | 355.8401 | 270.3411 | 450.4469 | 247.3481 | 365.4751 | 267.9994 | 344.5671 | 273.0809 | 355.5271 | 270.4172 | 340.251 | 274.1298 | 398.7898 | 259.9027 | 334.0259 | 275.6427 | 411.0917 | 256.9129 | 418.0753 | 255.2156 | 353.6223 | 270.8801 | 356.7099 | 270.1297 | 361.9742 | 268.8503 | 365.7621 | 267.9297 | 405.1703 | 258.352 | 370.5725 | 266.7606 | 410.4184 | 257.0765 | 323.0007 | 278.3223 | 377.5003 | 265.0769 | 431.7607 | 251.8895 | 430.2865 | 252.2478 | 319.8213 | 279.095 | 341.8091 | 273.7512 | 429.4949 | 252.4402 | 407.4202 | 257.8052 | 354.5904 | 270.6448
APS | 2030 | 2 | 418.5684 | 255.0958 | 355.8401 | 270.3411 | 450.4469 | 247.3481 | 365.4751 | 267.9994 | 344.5671 | 273.0809 | 355.5271 | 270.4172 | 340.251 | 274.1298 | 398.7898 | 259.9027 | 334.0259 | 275.6427 | 411.0917 | 256.9129 | 418.0753 | 255.2156 | 353.6223 | 270.8801 | 356.7099 | 270.1297 | 361.9742 | 268.8503 | 365.7621 | 267.9297 | 405.1703 | 258.352 | 370.5725 | 266.7606 | 410.4184 | 257.0765 | 323.0007 | 278.3223 | 377.5003 | 265.0769 | 431.7607 | 251.8895 | 430.2865 | 252.2478 | 319.8213 | 279.095 | 341.8091 | 273.7512 | 429.4949 | 252.4402 | 407.4202 | 257.8052 | 354.5904 | 270.6448
APS | 2030 | 3 | 417.4892 | 255.358 | 354.8946 | 270.5709 | 449.2998 | 247.6269 | 364.5091 | 268.2342 | 343.6456 | 273.3048 | 354.5823 | 270.6468 | 339.3388 | 274.3515 | 397.7527 | 260.1547 | 333.1269 | 275.8612 | 410.0284 | 257.1713 | 416.9972 | 255.4776 | 352.6815 | 271.1087 | 355.7626 | 270.3599 | 361.0156 | 269.0832 | 364.7954 | 268.1646 | 404.1196 | 258.6073 | 369.5956 | 266.998 | 409.3565 | 257.3346 | 322.1252 | 278.5351 | 376.5086 | 265.3179 | 430.6534 | 252.1586 | 429.1824 | 252.5162 | 318.9526 | 279.3061 | 340.8935 | 273.9737 | 428.3924 | 252.7082 | 406.3647 | 258.0617 | 353.6476 | 270.874
APS | 2030 | 4 | 417.4892 | 255.358 | 354.8946 | 270.5709 | 449.2998 | 247.6269 | 364.5091 | 268.2342 | 343.6456 | 273.3048 | 354.5823 | 270.6468 | 339.3388 | 274.3515 | 397.7527 | 260.1547 | 333.1269 | 275.8612 | 410.0284 | 257.1713 | 416.9972 | 255.4776 | 352.6815 | 271.1087 | 355.7626 | 270.3599 | 361.0156 | 269.0832 | 364.7954 | 268.1646 | 404.1196 | 258.6073 | 369.5956 | 266.998 | 409.3565 | 257.3346 | 322.1252 | 278.5351 | 376.5086 | 265.3179 | 430.6534 | 252.1586 | 429.1824 | 252.5162 | 318.9526 | 279.3061 | 340.8935 | 273.9737 | 428.3924 | 252.7082 | 406.3647 | 258.0617 | 353.6476 | 270.874
APS | 2031 | 1 | 417.4892 | 255.358 | 354.8946 | 270.5709 | 449.2998 | 247.6269 | 364.5091 | 268.2342 | 343.6456 | 273.3048 | 354.5823 | 270.6468 | 339.3388 | 274.3515 | 397.7527 | 260.1547 | 333.1269 | 275.8612 | 410.0284 | 257.1713 | 416.9972 | 255.4776 | 352.6815 | 271.1087 | 355.7626 | 270.3599 | 361.0156 | 269.0832 | 364.7954 | 268.1646 | 404.1196 | 258.6073 | 369.5956 | 266.998 | 409.3565 | 257.3346 | 322.1252 | 278.5351 | 376.5086 | 265.3179 | 430.6534 | 252.1586 | 429.1824 | 252.5162 | 318.9526 | 279.3061 | 340.8935 | 273.9737 | 428.3924 | 252.7082 | 406.3647 | 258.0617 | 353.6476 | 270.874
APS | 2031 | 2 | 417.4892 | 255.358 | 354.8946 | 270.5709 | 449.2998 | 247.6269 | 364.5091 | 268.2342 | 343.6456 | 273.3048 | 354.5823 | 270.6468 | 339.3388 | 274.3515 | 397.7527 | 260.1547 | 333.1269 | 275.8612 | 410.0284 | 257.1713 | 416.9972 | 255.4776 | 352.6815 | 271.1087 | 355.7626 | 270.3599 | 361.0156 | 269.0832 | 364.7954 | 268.1646 | 404.1196 | 258.6073 | 369.5956 | 266.998 | 409.3565 | 257.3346 | 322.1252 | 278.5351 | 376.5086 | 265.3179 | 430.6534 | 252.1586 | 429.1824 | 252.5162 | 318.9526 | 279.3061 | 340.8935 | 273.9737 | 428.3924 | 252.7082 | 406.3647 | 258.0617 | 353.6476 | 270.874
APS | 2031 | 3 | 416.2821 | 255.6514 | 353.8371 | 270.8279 | 448.0167 | 247.9387 | 363.4286 | 268.4968 | 342.6149 | 273.5553 | 353.5255 | 270.9036 | 338.3184 | 274.5995 | 396.5928 | 260.4367 | 332.1214 | 276.1056 | 408.8392 | 257.4603 | 415.7913 | 255.7707 | 351.6293 | 271.3645 | 354.7029 | 270.6175 | 359.9435 | 269.3438 | 363.7143 | 268.4274 | 402.9445 | 258.893 | 368.5029 | 267.2636 | 408.1689 | 257.6232 | 321.1459 | 278.7731 | 375.3994 | 265.5874 | 429.4149 | 252.4597 | 427.9473 | 252.8163 | 317.981 | 279.5423 | 339.8694 | 274.2226 | 427.1592 | 253.0079 | 405.1842 | 258.3486 | 352.593 | 271.1303
APS | 2031 | 4 | 416.2821 | 255.6514 | 353.8371 | 270.8279 | 448.0167 | 247.9387 | 363.4286 | 268.4968 | 342.6149 | 273.5553 | 353.5255 | 270.9036 | 338.3184 | 274.5995 | 396.5928 | 260.4367 | 332.1214 | 276.1056 | 408.8392 | 257.4603 | 415.7913 | 255.7707 | 351.6293 | 271.3645 | 354.7029 | 270.6175 | 359.9435 | 269.3438 | 363.7143 | 268.4274 | 402.9445 | 258.893 | 368.5029 | 267.2636 | 408.1689 | 257.6232 | 321.1459 | 278.7731 | 375.3994 | 265.5874 | 429.4149 | 252.4597 | 427.9473 | 252.8163 | 317.981 | 279.5423 | 339.8694 | 274.2226 | 427.1592 | 253.0079 | 405.1842 | 258.3486 | 352.593 | 271.1303
APS | 2032 | 1 | 416.2821 | 255.6514 | 353.8371 | 270.8279 | 448.0167 | 247.9387 | 363.4286 | 268.4968 | 342.6149 | 273.5553 | 353.5255 | 270.9036 | 338.3184 | 274.5995 | 396.5928 | 260.4367 | 332.1214 | 276.1056 | 408.8392 | 257.4603 | 415.7913 | 255.7707 | 351.6293 | 271.3645 | 354.7029 | 270.6175 | 359.9435 | 269.3438 | 363.7143 | 268.4274 | 402.9445 | 258.893 | 368.5029 | 267.2636 | 408.1689 | 257.6232 | 321.1459 | 278.7731 | 375.3994 | 265.5874 | 429.4149 | 252.4597 | 427.9473 | 252.8163 | 317.981 | 279.5423 | 339.8694 | 274.2226 | 427.1592 | 253.0079 | 405.1842 | 258.3486 | 352.593 | 271.1303
APS | 2032 | 2 | 416.2821 | 255.6514 | 353.8371 | 270.8279 | 448.0167 | 247.9387 | 363.4286 | 268.4968 | 342.6149 | 273.5553 | 353.5255 | 270.9036 | 338.3184 | 274.5995 | 396.5928 | 260.4367 | 332.1214 | 276.1056 | 408.8392 | 257.4603 | 415.7913 | 255.7707 | 351.6293 | 271.3645 | 354.7029 | 270.6175 | 359.9435 | 269.3438 | 363.7143 | 268.4274 | 402.9445 | 258.893 | 368.5029 | 267.2636 | 408.1689 | 257.6232 | 321.1459 | 278.7731 | 375.3994 | 265.5874 | 429.4149 | 252.4597 | 427.9473 | 252.8163 | 317.981 | 279.5423 | 339.8694 | 274.2226 | 427.1592 | 253.0079 | 405.1842 | 258.3486 | 352.593 | 271.1303
APS | 2032 | 3 | 414.8122 | 256.0087 | 352.5492 | 271.1409 | 446.4542 | 248.3185 | 362.1128 | 268.8166 | 341.3598 | 273.8603 | 352.2386 | 271.2164 | 337.0758 | 274.9015 | 395.1803 | 260.7799 | 330.8969 | 276.4032 | 407.3909 | 257.8123 | 414.3228 | 256.1276 | 350.3479 | 271.6759 | 353.4126 | 270.9311 | 358.6378 | 269.6611 | 362.3976 | 268.7474 | 401.5135 | 259.2407 | 367.1723 | 267.5869 | 406.7226 | 257.9747 | 319.9534 | 279.0629 | 374.0487 | 265.9157 | 427.9066 | 252.8262 | 426.4434 | 253.1818 | 316.7977 | 279.8299 | 338.6223 | 274.5257 | 425.6576 | 253.3728 | 403.7467 | 258.698 | 351.3088 | 271.4424
APS | 2032 | 4 | 414.8122 | 256.0087 | 352.5492 | 271.1409 | 446.4542 | 248.3185 | 362.1128 | 268.8166 | 341.3598 | 273.8603 | 352.2386 | 271.2164 | 337.0758 | 274.9015 | 395.1803 | 260.7799 | 330.8969 | 276.4032 | 407.3909 | 257.8123 | 414.3228 | 256.1276 | 350.3479 | 271.6759 | 353.4126 | 270.9311 | 358.6378 | 269.6611 | 362.3976 | 268.7474 | 401.5135 | 259.2407 | 367.1723 | 267.5869 | 406.7226 | 257.9747 | 319.9534 | 279.0629 | 374.0487 | 265.9157 | 427.9066 | 252.8262 | 426.4434 | 253.1818 | 316.7977 | 279.8299 | 338.6223 | 274.5257 | 425.6576 | 253.3728 | 403.7467 | 258.698 | 351.3088 | 271.4424
APS | 2033 | 1 | 414.8122 | 256.0087 | 352.5492 | 271.1409 | 446.4542 | 248.3185 | 362.1128 | 268.8166 | 341.3598 | 273.8603 | 352.2386 | 271.2164 | 337.0758 | 274.9015 | 395.1803 | 260.7799 | 330.8969 | 276.4032 | 407.3909 | 257.8123 | 414.3228 | 256.1276 | 350.3479 | 271.6759 | 353.4126 | 270.9311 | 358.6378 | 269.6611 | 362.3976 | 268.7474 | 401.5135 | 259.2407 | 367.1723 | 267.5869 | 406.7226 | 257.9747 | 319.9534 | 279.0629 | 374.0487 | 265.9157 | 427.9066 | 252.8262 | 426.4434 | 253.1818 | 316.7977 | 279.8299 | 338.6223 | 274.5257 | 425.6576 | 253.3728 | 403.7467 | 258.698 | 351.3088 | 271.4424
APS | 2033 | 2 | 414.8122 | 256.0087 | 352.5492 | 271.1409 | 446.4542 | 248.3185 | 362.1128 | 268.8166 | 341.3598 | 273.8603 | 352.2386 | 271.2164 | 337.0758 | 274.9015 | 395.1803 | 260.7799 | 330.8969 | 276.4032 | 407.3909 | 257.8123 | 414.3228 | 256.1276 | 350.3479 | 271.6759 | 353.4126 | 270.9311 | 358.6378 | 269.6611 | 362.3976 | 268.7474 | 401.5135 | 259.2407 | 367.1723 | 267.5869 | 406.7226 | 257.9747 | 319.9534 | 279.0629 | 374.0487 | 265.9157 | 427.9066 | 252.8262 | 426.4434 | 253.1818 | 316.7977 | 279.8299 | 338.6223 | 274.5257 | 425.6576 | 253.3728 | 403.7467 | 258.698 | 351.3088 | 271.4424
APS | 2033 | 3 | 412.9371 | 256.4644 | 350.9065 | 271.5401 | 444.4611 | 248.8029 | 360.4344 | 269.2245 | 339.7588 | 274.2494 | 350.597 | 271.6154 | 335.4908 | 275.2867 | 393.3785 | 261.2179 | 329.335 | 276.7828 | 405.5436 | 258.2613 | 412.4495 | 256.5829 | 348.7134 | 272.0731 | 351.7666 | 271.3311 | 356.9724 | 270.0659 | 360.7181 | 269.1555 | 399.688 | 259.6844 | 365.475 | 267.9994 | 404.8777 | 258.4231 | 318.4323 | 279.4326 | 372.3257 | 266.3345 | 425.9827 | 253.2938 | 424.5249 | 253.6481 | 315.2884 | 280.1967 | 337.0315 | 274.9123 | 423.742 | 253.8384 | 401.9129 | 259.1437 | 349.6707 | 271.8405
APS | 2033 | 4 | 412.9371 | 256.4644 | 350.9065 | 271.5401 | 444.4611 | 248.8029 | 360.4344 | 269.2245 | 339.7588 | 274.2494 | 350.597 | 271.6154 | 335.4908 | 275.2867 | 393.3785 | 261.2179 | 329.335 | 276.7828 | 405.5436 | 258.2613 | 412.4495 | 256.5829 | 348.7134 | 272.0731 | 351.7666 | 271.3311 | 356.9724 | 270.0659 | 360.7181 | 269.1555 | 399.688 | 259.6844 | 365.475 | 267.9994 | 404.8777 | 258.4231 | 318.4323 | 279.4326 | 372.3257 | 266.3345 | 425.9827 | 253.2938 | 424.5249 | 253.6481 | 315.2884 | 280.1967 | 337.0315 | 274.9123 | 423.742 | 253.8384 | 401.9129 | 259.1437 | 349.6707 | 271.8405
APS | 2034 | 1 | 412.9371 | 256.4644 | 350.9065 | 271.5401 | 444.4611 | 248.8029 | 360.4344 | 269.2245 | 339.7588 | 274.2494 | 350.597 | 271.6154 | 335.4908 | 275.2867 | 393.3785 | 261.2179 | 329.335 | 276.7828 | 405.5436 | 258.2613 | 412.4495 | 256.5829 | 348.7134 | 272.0731 | 351.7666 | 271.3311 | 356.9724 | 270.0659 | 360.7181 | 269.1555 | 399.688 | 259.6844 | 365.475 | 267.9994 | 404.8777 | 258.4231 | 318.4323 | 279.4326 | 372.3257 | 266.3345 | 425.9827 | 253.2938 | 424.5249 | 253.6481 | 315.2884 | 280.1967 | 337.0315 | 274.9123 | 423.742 | 253.8384 | 401.9129 | 259.1437 | 349.6707 | 271.8405
APS | 2034 | 2 | 412.9371 | 256.4644 | 350.9065 | 271.5401 | 444.4611 | 248.8029 | 360.4344 | 269.2245 | 339.7588 | 274.2494 | 350.597 | 271.6154 | 335.4908 | 275.2867 | 393.3785 | 261.2179 | 329.335 | 276.7828 | 405.5436 | 258.2613 | 412.4495 | 256.5829 | 348.7134 | 272.0731 | 351.7666 | 271.3311 | 356.9724 | 270.0659 | 360.7181 | 269.1555 | 399.688 | 259.6844 | 365.475 | 267.9994 | 404.8777 | 258.4231 | 318.4323 | 279.4326 | 372.3257 | 266.3345 | 425.9827 | 253.2938 | 424.5249 | 253.6481 | 315.2884 | 280.1967 | 337.0315 | 274.9123 | 423.742 | 253.8384 | 401.9129 | 259.1437 | 349.6707 | 271.8405
APS | 2034 | 3 | 410.8742 | 256.9657 | 349.0991 | 271.9794 | 442.2682 | 249.3358 | 358.5877 | 269.6733 | 337.9974 | 274.6775 | 348.7909 | 272.0543 | 333.747 | 275.7105 | 391.3961 | 261.6996 | 327.6165 | 277.2005 | 403.5111 | 258.7552 | 410.3886 | 257.0838 | 346.9151 | 272.5102 | 349.9557 | 271.7712 | 355.14 | 270.5112 | 358.8703 | 269.6046 | 397.6797 | 260.1725 | 363.6076 | 268.4533 | 402.848 | 258.9164 | 316.7588 | 279.8393 | 370.4301 | 266.7952 | 423.866 | 253.8082 | 422.4142 | 254.1611 | 313.6278 | 280.6003 | 335.2813 | 275.3376 | 421.6346 | 254.3506 | 399.8953 | 259.634 | 347.8684 | 272.2785
APS | 2034 | 4 | 410.8742 | 256.9657 | 349.0991 | 271.9794 | 442.2682 | 249.3358 | 358.5877 | 269.6733 | 337.9974 | 274.6775 | 348.7909 | 272.0543 | 333.747 | 275.7105 | 391.3961 | 261.6996 | 327.6165 | 277.2005 | 403.5111 | 258.7552 | 410.3886 | 257.0838 | 346.9151 | 272.5102 | 349.9557 | 271.7712 | 355.14 | 270.5112 | 358.8703 | 269.6046 | 397.6797 | 260.1725 | 363.6076 | 268.4533 | 402.848 | 258.9164 | 316.7588 | 279.8393 | 370.4301 | 266.7952 | 423.866 | 253.8082 | 422.4142 | 254.1611 | 313.6278 | 280.6003 | 335.2813 | 275.3376 | 421.6346 | 254.3506 | 399.8953 | 259.634 | 347.8684 | 272.2785
APS | 2035 | 1 | 410.8742 | 256.9657 | 349.0991 | 271.9794 | 442.2682 | 249.3358 | 358.5877 | 269.6733 | 337.9974 | 274.6775 | 348.7909 | 272.0543 | 333.747 | 275.7105 | 391.3961 | 261.6996 | 327.6165 | 277.2005 | 403.5111 | 258.7552 | 410.3886 | 257.0838 | 346.9151 | 272.5102 | 349.9557 | 271.7712 | 355.14 | 270.5112 | 358.8703 | 269.6046 | 397.6797 | 260.1725 | 363.6076 | 268.4533 | 402.848 | 258.9164 | 316.7588 | 279.8393 | 370.4301 | 266.7952 | 423.866 | 253.8082 | 422.4142 | 254.1611 | 313.6278 | 280.6003 | 335.2813 | 275.3376 | 421.6346 | 254.3506 | 399.8953 | 259.634 | 347.8684 | 272.2785
APS | 2035 | 2 | 410.8742 | 256.9657 | 349.0991 | 271.9794 | 442.2682 | 249.3358 | 358.5877 | 269.6733 | 337.9974 | 274.6775 | 348.7909 | 272.0543 | 333.747 | 275.7105 | 391.3961 | 261.6996 | 327.6165 | 277.2005 | 403.5111 | 258.7552 | 410.3886 | 257.0838 | 346.9151 | 272.5102 | 349.9557 | 271.7712 | 355.14 | 270.5112 | 358.8703 | 269.6046 | 397.6797 | 260.1725 | 363.6076 | 268.4533 | 402.848 | 258.9164 | 316.7588 | 279.8393 | 370.4301 | 266.7952 | 423.866 | 253.8082 | 422.4142 | 254.1611 | 313.6278 | 280.6003 | 335.2813 | 275.3376 | 421.6346 | 254.3506 | 399.8953 | 259.634 | 347.8684 | 272.2785
APS | 2035 | 3 | 408.7396 | 257.4845 | 347.229 | 272.4339 | 439.9992 | 249.8873 | 356.677 | 270.1377 | 336.1748 | 275.1205 | 346.9221 | 272.5085 | 331.9425 | 276.1491 | 389.3449 | 262.1982 | 325.8383 | 277.6327 | 401.408 | 259.2664 | 408.2561 | 257.602 | 345.0542 | 272.9625 | 348.0819 | 272.2266 | 353.244 | 270.972 | 356.9584 | 270.0693 | 395.6015 | 260.6776 | 361.6753 | 268.9229 | 400.7477 | 259.4269 | 315.027 | 280.2602 | 368.4686 | 267.2719 | 421.6758 | 254.3405 | 420.2302 | 254.6919 | 311.9095 | 281.0179 | 333.4703 | 275.7778 | 419.4539 | 254.8806 | 397.8077 | 260.1414 | 346.0035 | 272.7317
APS | 2035 | 4 | 408.7396 | 257.4845 | 347.229 | 272.4339 | 439.9992 | 249.8873 | 356.677 | 270.1377 | 336.1748 | 275.1205 | 346.9221 | 272.5085 | 331.9425 | 276.1491 | 389.3449 | 262.1982 | 325.8383 | 277.6327 | 401.408 | 259.2664 | 408.2561 | 257.602 | 345.0542 | 272.9625 | 348.0819 | 272.2266 | 353.244 | 270.972 | 356.9584 | 270.0693 | 395.6015 | 260.6776 | 361.6753 | 268.9229 | 400.7477 | 259.4269 | 315.027 | 280.2602 | 368.4686 | 267.2719 | 421.6758 | 254.3405 | 420.2302 | 254.6919 | 311.9095 | 281.0179 | 333.4703 | 275.7778 | 419.4539 | 254.8806 | 397.8077 | 260.1414 | 346.0035 | 272.7317
APS | 2036 | 1 | 408.7396 | 257.4845 | 347.229 | 272.4339 | 439.9992 | 249.8873 | 356.677 | 270.1377 | 336.1748 | 275.1205 | 346.9221 | 272.5085 | 331.9425 | 276.1491 | 389.3449 | 262.1982 | 325.8383 | 277.6327 | 401.408 | 259.2664 | 408.2561 | 257.602 | 345.0542 | 272.9625 | 348.0819 | 272.2266 | 353.244 | 270.972 | 356.9584 | 270.0693 | 395.6015 | 260.6776 | 361.6753 | 268.9229 | 400.7477 | 259.4269 | 315.027 | 280.2602 | 368.4686 | 267.2719 | 421.6758 | 254.3405 | 420.2302 | 254.6919 | 311.9095 | 281.0179 | 333.4703 | 275.7778 | 419.4539 | 254.8806 | 397.8077 | 260.1414 | 346.0035 | 272.7317
APS | 2036 | 2 | 408.7396 | 257.4845 | 347.229 | 272.4339 | 439.9992 | 249.8873 | 356.677 | 270.1377 | 336.1748 | 275.1205 | 346.9221 | 272.5085 | 331.9425 | 276.1491 | 389.3449 | 262.1982 | 325.8383 | 277.6327 | 401.408 | 259.2664 | 408.2561 | 257.602 | 345.0542 | 272.9625 | 348.0819 | 272.2266 | 353.244 | 270.972 | 356.9584 | 270.0693 | 395.6015 | 260.6776 | 361.6753 | 268.9229 | 400.7477 | 259.4269 | 315.027 | 280.2602 | 368.4686 | 267.2719 | 421.6758 | 254.3405 | 420.2302 | 254.6919 | 311.9095 | 281.0179 | 333.4703 | 275.7778 | 419.4539 | 254.8806 | 397.8077 | 260.1414 | 346.0035 | 272.7317
APS | 2036 | 3 | 406.514 | 258.0254 | 345.2792 | 272.9078 | 437.6335 | 250.4622 | 354.6848 | 270.6219 | 334.2745 | 275.5823 | 344.9736 | 272.982 | 330.0612 | 276.6063 | 387.2063 | 262.7179 | 323.9844 | 278.0832 | 399.2153 | 259.7993 | 406.0327 | 258.1424 | 343.1142 | 273.434 | 346.1283 | 272.7014 | 351.2672 | 271.4525 | 354.9649 | 270.5538 | 393.4349 | 261.2041 | 359.6608 | 269.4125 | 398.558 | 259.959 | 313.2216 | 280.699 | 366.4236 | 267.7689 | 419.3922 | 254.8955 | 417.9531 | 255.2453 | 310.118 | 281.4533 | 331.5822 | 276.2367 | 417.1803 | 255.4331 | 395.6312 | 260.6704 | 344.0592 | 273.2043
APS | 2036 | 4 | 406.514 | 258.0254 | 345.2792 | 272.9078 | 437.6335 | 250.4622 | 354.6848 | 270.6219 | 334.2745 | 275.5823 | 344.9736 | 272.982 | 330.0612 | 276.6063 | 387.2063 | 262.7179 | 323.9844 | 278.0832 | 399.2153 | 259.7993 | 406.0327 | 258.1424 | 343.1142 | 273.434 | 346.1283 | 272.7014 | 351.2672 | 271.4525 | 354.9649 | 270.5538 | 393.4349 | 261.2041 | 359.6608 | 269.4125 | 398.558 | 259.959 | 313.2216 | 280.699 | 366.4236 | 267.7689 | 419.3922 | 254.8955 | 417.9531 | 255.2453 | 310.118 | 281.4533 | 331.5822 | 276.2367 | 417.1803 | 255.4331 | 395.6312 | 260.6704 | 344.0592 | 273.2043
ATSI | 1998 | 1 | 334.0016 | 137.2745 | 219.7615 | 197.1174 | 403.2202 | 101.0154 | 281.0575 | 165.0084 | 228.0602 | 192.7703 | 262.0482 | 174.9662 | 211.4241 | 201.4849 | 333.9125 | 137.3212 | 211.1839 | 201.6107 | 342.9888 | 132.5667 | 334.1633 | 137.1898 | 279.2524 | 165.954 | 254.5769 | 178.8799 | 294.6284 | 157.8996 | 312.2394 | 148.6743 | 371.7324 | 117.5098 | 288.8757 | 160.913 | 348.0316 | 129.9251 | 200.8484 | 207.0248 | 304.7758 | 152.584 | 427.9495 | 88.0614 | 395.8559 | 104.8731 | 203.2296 | 205.7774 | 219.5663 | 197.2197 | 400.4951 | 102.4429 | 338.2019 | 135.0742 | 245.9379 | 183.4053
ATSI | 1998 | 2 | 334.0016 | 137.2745 | 219.7615 | 197.1174 | 403.2202 | 101.0154 | 281.0575 | 165.0084 | 228.0602 | 192.7703 | 262.0482 | 174.9662 | 211.4241 | 201.4849 | 333.9125 | 137.3212 | 211.1839 | 201.6107 | 342.9888 | 132.5667 | 334.1633 | 137.1898 | 279.2524 | 165.954 | 254.5769 | 178.8799 | 294.6284 | 157.8996 | 312.2394 | 148.6743 | 371.7324 | 117.5098 | 288.8757 | 160.913 | 348.0316 | 129.9251 | 200.8484 | 207.0248 | 304.7758 | 152.584 | 427.9495 | 88.0614 | 395.8559 | 104.8731 | 203.2296 | 205.7774 | 219.5663 | 197.2197 | 400.4951 | 102.4429 | 338.2019 | 135.0742 | 245.9379 | 183.4053
ATSI | 1998 | 3 | 333.901 | 137.3272 | 219.675 | 197.1627 | 403.1109 | 101.0727 | 280.9634 | 165.0577 | 227.9727 | 192.8161 | 261.9565 | 175.0142 | 211.3386 | 201.5296 | 333.8118 | 137.3739 | 211.0985 | 201.6554 | 342.887 | 132.62 | 334.0626 | 137.2425 | 279.1585 | 166.0032 | 254.4861 | 178.9275 | 294.5326 | 157.9497 | 312.1414 | 148.7256 | 371.627 | 117.565 | 288.7806 | 160.9628 | 347.9292 | 129.9788 | 200.7643 | 207.0688 | 304.6788 | 152.6348 | 427.8371 | 88.1202 | 395.7476 | 104.9298 | 203.1451 | 205.8216 | 219.4798 | 197.265 | 400.3862 | 102.5 | 338.1007 | 135.1273 | 245.8482 | 183.4523
ATSI | 1998 | 4 | 333.901 | 137.3272 | 219.675 | 197.1627 | 403.1109 | 101.0727 | 280.9634 | 165.0577 | 227.9727 | 192.8161 | 261.9565 | 175.0142 | 211.3386 | 201.5296 | 333.8118 | 137.3739 | 211.0985 | 201.6554 | 342.887 | 132.62 | 334.0626 | 137.2425 | 279.1585 | 166.0032 | 254.4861 | 178.9275 | 294.5326 | 157.9497 | 312.1414 | 148.7256 | 371.627 | 117.565 | 288.7806 | 160.9628 | 347.9292 | 129.9788 | 200.7643 | 207.0688 | 304.6788 | 152.6348 | 427.8371 | 88.1202 | 395.7476 | 104.9298 | 203.1451 | 205.8216 | 219.4798 | 197.265 | 400.3862 | 102.5 | 338.1007 | 135.1273 | 245.8482 | 183.4523
ATSI | 1999 | 1 | 333.901 | 137.3272 | 219.675 | 197.1627 | 403.1109 | 101.0727 | 280.9634 | 165.0577 | 227.9727 | 192.8161 | 261.9565 | 175.0142 | 211.3386 | 201.5296 | 333.8118 | 137.3739 | 211.0985 | 201.6554 | 342.887 | 132.62 | 334.0626 | 137.2425 | 279.1585 | 166.0032 | 254.4861 | 178.9275 | 294.5326 | 157.9497 | 312.1414 | 148.7256 | 371.627 | 117.565 | 288.7806 | 160.9628 | 347.9292 | 129.9788 | 200.7643 | 207.0688 | 304.6788 | 152.6348 | 427.8371 | 88.1202 | 395.7476 | 104.9298 | 203.1451 | 205.8216 | 219.4798 | 197.265 | 400.3862 | 102.5 | 338.1007 | 135.1273 | 245.8482 | 183.4523
ATSI | 1999 | 2 | 333.901 | 137.3272 | 219.675 | 197.1627 | 403.1109 | 101.0727 | 280.9634 | 165.0577 | 227.9727 | 192.8161 | 261.9565 | 175.0142 | 211.3386 | 201.5296 | 333.8118 | 137.3739 | 211.0985 | 201.6554 | 342.887 | 132.62 | 334.0626 | 137.2425 | 279.1585 | 166.0032 | 254.4861 | 178.9275 | 294.5326 | 157.9497 | 312.1414 | 148.7256 | 371.627 | 117.565 | 288.7806 | 160.9628 | 347.9292 | 129.9788 | 200.7643 | 207.0688 | 304.6788 | 152.6348 | 427.8371 | 88.1202 | 395.7476 | 104.9298 | 203.1451 | 205.8216 | 219.4798 | 197.265 | 400.3862 | 102.5 | 338.1007 | 135.1273 | 245.8482 | 183.4523
ATSI | 1999 | 3 | 339.5205 | 134.3835 | 224.5019 | 194.6342 | 409.2106 | 97.8774 | 286.2156 | 162.3065 | 232.8572 | 190.2574 | 267.0768 | 172.332 | 216.1077 | 199.0314 | 339.4307 | 134.4305 | 215.8659 | 199.1581 | 348.5689 | 129.6436 | 339.6833 | 134.2983 | 284.3982 | 163.2585 | 259.5545 | 176.2724 | 299.8789 | 155.1491 | 317.61 | 145.861 | 377.5083 | 114.4842 | 294.087 | 158.1831 | 353.646 | 126.9841 | 205.46 | 204.6091 | 310.0955 | 149.7973 | 434.1085 | 84.8351 | 401.7962 | 101.7613 | 207.8574 | 203.3532 | 224.3054 | 194.7372 | 406.467 | 99.3146 | 343.7494 | 132.1683 | 250.8567 | 180.8287
ATSI | 1999 | 4 | 339.5205 | 134.3835 | 224.5019 | 194.6342 | 409.2106 | 97.8774 | 286.2156 | 162.3065 | 232.8572 | 190.2574 | 267.0768 | 172.332 | 216.1077 | 199.0314 | 339.4307 | 134.4305 | 215.8659 | 199.1581 | 348.5689 | 129.6436 | 339.6833 | 134.2983 | 284.3982 | 163.2585 | 259.5545 | 176.2724 | 299.8789 | 155.1491 | 317.61 | 145.861 | 377.5083 | 114.4842 | 294.087 | 158.1831 | 353.646 | 126.9841 | 205.46 | 204.6091 | 310.0955 | 149.7973 | 434.1085 | 84.8351 | 401.7962 | 101.7613 | 207.8574 | 203.3532 | 224.3054 | 194.7372 | 406.467 | 99.3146 | 343.7494 | 132.1683 | 250.8567 | 180.8287
ATSI | 2000 | 1 | 339.5205 | 134.3835 | 224.5019 | 194.6342 | 409.2106 | 97.8774 | 286.2156 | 162.3065 | 232.8572 | 190.2574 | 267.0768 | 172.332 | 216.1077 | 199.0314 | 339.4307 | 134.4305 | 215.8659 | 199.1581 | 348.5689 | 129.6436 | 339.6833 | 134.2983 | 284.3982 | 163.2585 | 259.5545 | 176.2724 | 299.8789 | 155.1491 | 317.61 | 145.861 | 377.5083 | 114.4842 | 294.087 | 158.1831 | 353.646 | 126.9841 | 205.46 | 204.6091 | 310.0955 | 149.7973 | 434.1085 | 84.8351 | 401.7962 | 101.7613 | 207.8574 | 203.3532 | 224.3054 | 194.7372 | 406.467 | 99.3146 | 343.7494 | 132.1683 | 250.8567 | 180.8287
ATSI | 2000 | 2 | 339.5205 | 134.3835 | 224.5019 | 194.6342 | 409.2106 | 97.8774 | 286.2156 | 162.3065 | 232.8572 | 190.2574 | 267.0768 | 172.332 | 216.1077 | 199.0314 | 339.4307 | 134.4305 | 215.8659 | 199.1581 | 348.5689 | 129.6436 | 339.6833 | 134.2983 | 284.3982 | 163.2585 | 259.5545 | 176.2724 | 299.8789 | 155.1491 | 317.61 | 145.861 | 377.5083 | 114.4842 | 294.087 | 158.1831 | 353.646 | 126.9841 | 205.46 | 204.6091 | 310.0955 | 149.7973 | 434.1085 | 84.8351 | 401.7962 | 101.7613 | 207.8574 | 203.3532 | 224.3054 | 194.7372 | 406.467 | 99.3146 | 343.7494 | 132.1683 | 250.8567 | 180.8287
ATSI | 2000 | 3 | 348.2559 | 129.8076 | 232.0053 | 190.7037 | 418.6926 | 92.9105 | 294.38 | 158.0297 | 240.4501 | 186.28 | 275.0362 | 168.1626 | 223.5211 | 195.148 | 348.1652 | 129.8551 | 223.2767 | 195.276 | 357.4013 | 125.017 | 348.4204 | 129.7214 | 292.5431 | 158.9919 | 267.4334 | 172.1453 | 308.1897 | 150.7957 | 326.1107 | 141.4081 | 386.6506 | 109.6951 | 302.3358 | 153.8622 | 362.5327 | 122.3289 | 212.7593 | 200.7854 | 318.5158 | 145.3865 | 443.8571 | 79.7284 | 411.1987 | 96.836 | 215.1824 | 199.5161 | 231.8066 | 190.8078 | 415.9196 | 94.363 | 352.5301 | 127.5687 | 258.6423 | 176.7503
ATSI | 2000 | 4 | 348.2559 | 129.8076 | 232.0053 | 190.7037 | 418.6926 | 92.9105 | 294.38 | 158.0297 | 240.4501 | 186.28 | 275.0362 | 168.1626 | 223.5211 | 195.148 | 348.1652 | 129.8551 | 223.2767 | 195.276 | 357.4013 | 125.017 | 348.4204 | 129.7214 | 292.5431 | 158.9919 | 267.4334 | 172.1453 | 308.1897 | 150.7957 | 326.1107 | 141.4081 | 386.6506 | 109.6951 | 302.3358 | 153.8622 | 362.5327 | 122.3289 | 212.7593 | 200.7854 | 318.5158 | 145.3865 | 443.8571 | 79.7284 | 411.1987 | 96.836 | 215.1824 | 199.5161 | 231.8066 | 190.8078 | 415.9196 | 94.363 | 352.5301 | 127.5687 | 258.6423 | 176.7503
ATSI | 2001 | 1 | 348.2559 | 129.8076 | 232.0053 | 190.7037 | 418.6926 | 92.9105 | 294.38 | 158.0297 | 240.4501 | 186.28 | 275.0362 | 168.1626 | 223.5211 | 195.148 | 348.1652 | 129.8551 | 223.2767 | 195.276 | 357.4013 | 125.017 | 348.4204 | 129.7214 | 292.5431 | 158.9919 | 267.4334 | 172.1453 | 308.1897 | 150.7957 | 326.1107 | 141.4081 | 386.6506 | 109.6951 | 302.3358 | 153.8622 | 362.5327 | 122.3289 | 212.7593 | 200.7854 | 318.5158 | 145.3865 | 443.8571 | 79.7284 | 411.1987 | 96.836 | 215.1824 | 199.5161 | 231.8066 | 190.8078 | 415.9196 | 94.363 | 352.5301 | 127.5687 | 258.6423 | 176.7503
ATSI | 2001 | 2 | 348.2559 | 129.8076 | 232.0053 | 190.7037 | 418.6926 | 92.9105 | 294.38 | 158.0297 | 240.4501 | 186.28 | 275.0362 | 168.1626 | 223.5211 | 195.148 | 348.1652 | 129.8551 | 223.2767 | 195.276 | 357.4013 | 125.017 | 348.4204 | 129.7214 | 292.5431 | 158.9919 | 267.4334 | 172.1453 | 308.1897 | 150.7957 | 326.1107 | 141.4081 | 386.6506 | 109.6951 | 302.3358 | 153.8622 | 362.5327 | 122.3289 | 212.7593 | 200.7854 | 318.5158 | 145.3865 | 443.8571 | 79.7284 | 411.1987 | 96.836 | 215.1824 | 199.5161 | 231.8066 | 190.8078 | 415.9196 | 94.363 | 352.5301 | 127.5687 | 258.6423 | 176.7503
ATSI | 2001 | 3 | 353.4262 | 127.0992 | 236.4464 | 188.3773 | 424.3048 | 89.9706 | 299.2124 | 155.4983 | 244.9441 | 183.9259 | 279.7472 | 165.6948 | 227.909 | 192.8495 | 353.3349 | 127.147 | 227.6631 | 192.9783 | 362.629 | 122.2785 | 353.5918 | 127.0125 | 297.3639 | 156.4666 | 272.0967 | 169.7024 | 313.1087 | 148.2189 | 331.1421 | 138.7724 | 392.0618 | 106.8606 | 307.218 | 151.3047 | 367.7926 | 119.5736 | 217.0797 | 198.5222 | 323.4995 | 142.7758 | 449.6272 | 76.7058 | 416.7639 | 93.9208 | 219.518 | 197.245 | 236.2465 | 188.482 | 421.5144 | 91.4323 | 357.7272 | 124.8462 | 263.2505 | 174.3364
ATSI | 2001 | 4 | 353.4262 | 127.0992 | 236.4464 | 188.3773 | 424.3048 | 89.9706 | 299.2124 | 155.4983 | 244.9441 | 183.9259 | 279.7472 | 165.6948 | 227.909 | 192.8495 | 353.3349 | 127.147 | 227.6631 | 192.9783 | 362.629 | 122.2785 | 353.5918 | 127.0125 | 297.3639 | 156.4666 | 272.0967 | 169.7024 | 313.1087 | 148.2189 | 331.1421 | 138.7724 | 392.0618 | 106.8606 | 307.218 | 151.3047 | 367.7926 | 119.5736 | 217.0797 | 198.5222 | 323.4995 | 142.7758 | 449.6272 | 76.7058 | 416.7639 | 93.9208 | 219.518 | 197.245 | 236.2465 | 188.482 | 421.5144 | 91.4323 | 357.7272 | 124.8462 | 263.2505 | 174.3364
ATSI | 2002 | 1 | 353.4262 | 127.0992 | 236.4464 | 188.3773 | 424.3048 | 89.9706 | 299.2124 | 155.4983 | 244.9441 | 183.9259 | 279.7472 | 165.6948 | 227.909 | 192.8495 | 353.3349 | 127.147 | 227.6631 | 192.9783 | 362.629 | 122.2785 | 353.5918 | 127.0125 | 297.3639 | 156.4666 | 272.0967 | 169.7024 | 313.1087 | 148.2189 | 331.1421 | 138.7724 | 392.0618 | 106.8606 | 307.218 | 151.3047 | 367.7926 | 119.5736 | 217.0797 | 198.5222 | 323.4995 | 142.7758 | 449.6272 | 76.7058 | 416.7639 | 93.9208 | 219.518 | 197.245 | 236.2465 | 188.482 | 421.5144 | 91.4323 | 357.7272 | 124.8462 | 263.2505 | 174.3364
ATSI | 2002 | 2 | 353.4262 | 127.0992 | 236.4464 | 188.3773 | 424.3048 | 89.9706 | 299.2124 | 155.4983 | 244.9441 | 183.9259 | 279.7472 | 165.6948 | 227.909 | 192.8495 | 353.3349 | 127.147 | 227.6631 | 192.9783 | 362.629 | 122.2785 | 353.5918 | 127.0125 | 297.3639 | 156.4666 | 272.0967 | 169.7024 | 313.1087 | 148.2189 | 331.1421 | 138.7724 | 392.0618 | 106.8606 | 307.218 | 151.3047 | 367.7926 | 119.5736 | 217.0797 | 198.5222 | 323.4995 | 142.7758 | 449.6272 | 76.7058 | 416.7639 | 93.9208 | 219.518 | 197.245 | 236.2465 | 188.482 | 421.5144 | 91.4323 | 357.7272 | 124.8462 | 263.2505 | 174.3364
ATSI | 2002 | 3 | 353.8153 | 126.8954 | 236.7805 | 188.2023 | 424.727 | 89.7494 | 299.576 | 155.3078 | 245.2823 | 183.7488 | 280.1017 | 165.5092 | 228.2391 | 192.6765 | 353.7239 | 126.9433 | 227.9931 | 192.8054 | 363.0223 | 122.0725 | 353.9809 | 126.8087 | 297.7267 | 156.2766 | 272.4476 | 169.5186 | 313.4788 | 148.025 | 331.5207 | 138.5741 | 392.469 | 106.6473 | 307.5854 | 151.1122 | 368.1884 | 119.3663 | 217.4048 | 198.352 | 323.8745 | 142.5794 | 450.0613 | 76.4784 | 417.1826 | 93.7014 | 219.8442 | 197.0741 | 236.5805 | 188.307 | 421.9354 | 91.2118 | 358.1183 | 124.6414 | 263.5973 | 174.1547
ATSI | 2002 | 4 | 353.8153 | 126.8954 | 236.7805 | 188.2023 | 424.727 | 89.7494 | 299.576 | 155.3078 | 245.2823 | 183.7488 | 280.1017 | 165.5092 | 228.2391 | 192.6765 | 353.7239 | 126.9433 | 227.9931 | 192.8054 | 363.0223 | 122.0725 | 353.9809 | 126.8087 | 297.7267 | 156.2766 | 272.4476 | 169.5186 | 313.4788 | 148.025 | 331.5207 | 138.5741 | 392.469 | 106.6473 | 307.5854 | 151.1122 | 368.1884 | 119.3663 | 217.4048 | 198.352 | 323.8745 | 142.5794 | 450.0613 | 76.4784 | 417.1826 | 93.7014 | 219.8442 | 197.0741 | 236.5805 | 188.307 | 421.9354 | 91.2118 | 358.1183 | 124.6414 | 263.5973 | 174.1547
ATSI | 2003 | 1 | 353.8153 | 126.8954 | 236.7805 | 188.2023 | 424.727 | 89.7494 | 299.576 | 155.3078 | 245.2823 | 183.7488 | 280.1017 | 165.5092 | 228.2391 | 192.6765 | 353.7239 | 126.9433 | 227.9931 | 192.8054 | 363.0223 | 122.0725 | 353.9809 | 126.8087 | 297.7267 | 156.2766 | 272.4476 | 169.5186 | 313.4788 | 148.025 | 331.5207 | 138.5741 | 392.469 | 106.6473 | 307.5854 | 151.1122 | 368.1884 | 119.3663 | 217.4048 | 198.352 | 323.8745 | 142.5794 | 450.0613 | 76.4784 | 417.1826 | 93.7014 | 219.8442 | 197.0741 | 236.5805 | 188.307 | 421.9354 | 91.2118 | 358.1183 | 124.6414 | 263.5973 | 174.1547
ATSI | 2003 | 2 | 353.8153 | 126.8954 | 236.7805 | 188.2023 | 424.727 | 89.7494 | 299.576 | 155.3078 | 245.2823 | 183.7488 | 280.1017 | 165.5092 | 228.2391 | 192.6765 | 353.7239 | 126.9433 | 227.9931 | 192.8054 | 363.0223 | 122.0725 | 353.9809 | 126.8087 | 297.7267 | 156.2766 | 272.4476 | 169.5186 | 313.4788 | 148.025 | 331.5207 | 138.5741 | 392.469 | 106.6473 | 307.5854 | 151.1122 | 368.1884 | 119.3663 | 217.4048 | 198.352 | 323.8745 | 142.5794 | 450.0613 | 76.4784 | 417.1826 | 93.7014 | 219.8442 | 197.0741 | 236.5805 | 188.307 | 421.9354 | 91.2118 | 358.1183 | 124.6414 | 263.5973 | 174.1547
ATSI | 2003 | 3 | 362.7123 | 122.2349 | 244.4226 | 184.1991 | 434.3844 | 84.6905 | 307.8914 | 150.9519 | 253.0156 | 179.6978 | 288.2083 | 161.2626 | 235.7897 | 188.7213 | 362.62 | 122.2832 | 235.541 | 188.8516 | 372.018 | 117.3602 | 362.8797 | 122.1472 | 306.0223 | 151.931 | 280.4721 | 165.3151 | 321.9433 | 143.591 | 340.1786 | 134.0388 | 401.7804 | 101.7696 | 315.9867 | 146.7113 | 377.2395 | 114.625 | 224.8391 | 194.4576 | 332.4505 | 138.087 | 459.9903 | 71.2773 | 426.7591 | 88.6849 | 227.3047 | 193.166 | 244.2205 | 184.3049 | 431.5627 | 86.1686 | 367.0614 | 119.9566 | 271.5269 | 170.0009
ATSI | 2003 | 4 | 362.7123 | 122.2349 | 244.4226 | 184.1991 | 434.3844 | 84.6905 | 307.8914 | 150.9519 | 253.0156 | 179.6978 | 288.2083 | 161.2626 | 235.7897 | 188.7213 | 362.62 | 122.2832 | 235.541 | 188.8516 | 372.018 | 117.3602 | 362.8797 | 122.1472 | 306.0223 | 151.931 | 280.4721 | 165.3151 | 321.9433 | 143.591 | 340.1786 | 134.0388 | 401.7804 | 101.7696 | 315.9867 | 146.7113 | 377.2395 | 114.625 | 224.8391 | 194.4576 | 332.4505 | 138.087 | 459.9903 | 71.2773 | 426.7591 | 88.6849 | 227.3047 | 193.166 | 244.2205 | 184.3049 | 431.5627 | 86.1686 | 367.0614 | 119.9566 | 271.5269 | 170.0009
ATSI | 2004 | 1 | 362.7123 | 122.2349 | 244.4226 | 184.1991 | 434.3844 | 84.6905 | 307.8914 | 150.9519 | 253.0156 | 179.6978 | 288.2083 | 161.2626 | 235.7897 | 188.7213 | 362.62 | 122.2832 | 235.541 | 188.8516 | 372.018 | 117.3602 | 362.8797 | 122.1472 | 306.0223 | 151.931 | 280.4721 | 165.3151 | 321.9433 | 143.591 | 340.1786 | 134.0388 | 401.7804 | 101.7696 | 315.9867 | 146.7113 | 377.2395 | 114.625 | 224.8391 | 194.4576 | 332.4505 | 138.087 | 459.9903 | 71.2773 | 426.7591 | 88.6849 | 227.3047 | 193.166 | 244.2205 | 184.3049 | 431.5627 | 86.1686 | 367.0614 | 119.9566 | 271.5269 | 170.0009
ATSI | 2004 | 2 | 362.7123 | 122.2349 | 244.4226 | 184.1991 | 434.3844 | 84.6905 | 307.8914 | 150.9519 | 253.0156 | 179.6978 | 288.2083 | 161.2626 | 235.7897 | 188.7213 | 362.62 | 122.2832 | 235.541 | 188.8516 | 372.018 | 117.3602 | 362.8797 | 122.1472 | 306.0223 | 151.931 | 280.4721 | 165.3151 | 321.9433 | 143.591 | 340.1786 | 134.0388 | 401.7804 | 101.7696 | 315.9867 | 146.7113 | 377.2395 | 114.625 | 224.8391 | 194.4576 | 332.4505 | 138.087 | 459.9903 | 71.2773 | 426.7591 | 88.6849 | 227.3047 | 193.166 | 244.2205 | 184.3049 | 431.5627 | 86.1686 | 367.0614 | 119.9566 | 271.5269 | 170.0009
ATSI | 2004 | 3 | 385.4363 | 110.3313 | 263.9416 | 173.9744 | 459.0503 | 71.7697 | 329.13 | 139.8264 | 272.7673 | 169.3511 | 308.9136 | 150.4165 | 255.0747 | 178.6191 | 385.3415 | 110.3809 | 254.8193 | 178.7529 | 394.9942 | 105.3245 | 385.6082 | 110.2412 | 327.2103 | 140.832 | 300.9678 | 154.5787 | 343.5627 | 132.2661 | 362.2921 | 122.455 | 425.563 | 89.3115 | 337.4447 | 135.4709 | 400.3571 | 102.5152 | 243.8274 | 184.5108 | 354.3546 | 126.6129 | 485.35 | 57.993 | 451.2184 | 75.8723 | 246.3598 | 183.1843 | 263.734 | 174.0831 | 456.1523 | 73.2878 | 389.9032 | 107.9913 | 291.7802 | 159.3915
ATSI | 2004 | 4 | 385.4363 | 110.3313 | 263.9416 | 173.9744 | 459.0503 | 71.7697 | 329.13 | 139.8264 | 272.7673 | 169.3511 | 308.9136 | 150.4165 | 255.0747 | 178.6191 | 385.3415 | 110.3809 | 254.8193 | 178.7529 | 394.9942 | 105.3245 | 385.6082 | 110.2412 | 327.2103 | 140.832 | 300.9678 | 154.5787 | 343.5627 | 132.2661 | 362.2921 | 122.455 | 425.563 | 89.3115 | 337.4447 | 135.4709 | 400.3571 | 102.5152 | 243.8274 | 184.5108 | 354.3546 | 126.6129 | 485.35 | 57.993 | 451.2184 | 75.8723 | 246.3598 | 183.1843 | 263.734 | 174.0831 | 456.1523 | 73.2878 | 389.9032 | 107.9913 | 291.7802 | 159.3915
ATSI | 2005 | 1 | 385.4363 | 110.3313 | 263.9416 | 173.9744 | 459.0503 | 71.7697 | 329.13 | 139.8264 | 272.7673 | 169.3511 | 308.9136 | 150.4165 | 255.0747 | 178.6191 | 385.3415 | 110.3809 | 254.8193 | 178.7529 | 394.9942 | 105.3245 | 385.6082 | 110.2412 | 327.2103 | 140.832 | 300.9678 | 154.5787 | 343.5627 | 132.2661 | 362.2921 | 122.455 | 425.563 | 89.3115 | 337.4447 | 135.4709 | 400.3571 | 102.5152 | 243.8274 | 184.5108 | 354.3546 | 126.6129 | 485.35 | 57.993 | 451.2184 | 75.8723 | 246.3598 | 183.1843 | 263.734 | 174.0831 | 456.1523 | 73.2878 | 389.9032 | 107.9913 | 291.7802 | 159.3915
ATSI | 2005 | 2 | 385.4363 | 110.3313 | 263.9416 | 173.9744 | 459.0503 | 71.7697 | 329.13 | 139.8264 | 272.7673 | 169.3511 | 308.9136 | 150.4165 | 255.0747 | 178.6191 | 385.3415 | 110.3809 | 254.8193 | 178.7529 | 394.9942 | 105.3245 | 385.6082 | 110.2412 | 327.2103 | 140.832 | 300.9678 | 154.5787 | 343.5627 | 132.2661 | 362.2921 | 122.455 | 425.563 | 89.3115 | 337.4447 | 135.4709 | 400.3571 | 102.5152 | 243.8274 | 184.5108 | 354.3546 | 126.6129 | 485.35 | 57.993 | 451.2184 | 75.8723 | 246.3598 | 183.1843 | 263.734 | 174.0831 | 456.1523 | 73.2878 | 389.9032 | 107.9913 | 291.7802 | 159.3915
ATSI | 2005 | 3 | 393.8923 | 105.9017 | 271.2049 | 170.1696 | 468.229 | 66.9615 | 337.0334 | 135.6864 | 280.1173 | 165.501 | 316.6185 | 146.3804 | 262.251 | 174.8599 | 393.7966 | 105.9518 | 261.9931 | 174.995 | 403.5441 | 100.8458 | 394.066 | 105.8107 | 335.0947 | 136.7019 | 308.5947 | 150.5835 | 351.6077 | 128.0518 | 370.5209 | 118.1444 | 434.4129 | 84.6756 | 345.4296 | 131.2881 | 408.9597 | 98.0089 | 250.8934 | 180.8095 | 362.5055 | 122.3432 | 494.7869 | 53.0496 | 460.3203 | 71.1044 | 253.4506 | 179.4699 | 270.9953 | 170.2794 | 465.3025 | 68.4945 | 398.4032 | 103.5387 | 299.3169 | 155.4435
ATSI | 2005 | 4 | 393.8923 | 105.9017 | 271.2049 | 170.1696 | 468.229 | 66.9615 | 337.0334 | 135.6864 | 280.1173 | 165.501 | 316.6185 | 146.3804 | 262.251 | 174.8599 | 393.7966 | 105.9518 | 261.9931 | 174.995 | 403.5441 | 100.8458 | 394.066 | 105.8107 | 335.0947 | 136.7019 | 308.5947 | 150.5835 | 351.6077 | 128.0518 | 370.5209 | 118.1444 | 434.4129 | 84.6756 | 345.4296 | 131.2881 | 408.9597 | 98.0089 | 250.8934 | 180.8095 | 362.5055 | 122.3432 | 494.7869 | 53.0496 | 460.3203 | 71.1044 | 253.4506 | 179.4699 | 270.9953 | 170.2794 | 465.3025 | 68.4945 | 398.4032 | 103.5387 | 299.3169 | 155.4435
ATSI | 2006 | 1 | 393.8923 | 105.9017 | 271.2049 | 170.1696 | 468.229 | 66.9615 | 337.0334 | 135.6864 | 280.1173 | 165.501 | 316.6185 | 146.3804 | 262.251 | 174.8599 | 393.7966 | 105.9518 | 261.9931 | 174.995 | 403.5441 | 100.8458 | 394.066 | 105.8107 | 335.0947 | 136.7019 | 308.5947 | 150.5835 | 351.6077 | 128.0518 | 370.5209 | 118.1444 | 434.4129 | 84.6756 | 345.4296 | 131.2881 | 408.9597 | 98.0089 | 250.8934 | 180.8095 | 362.5055 | 122.3432 | 494.7869 | 53.0496 | 460.3203 | 71.1044 | 253.4506 | 179.4699 | 270.9953 | 170.2794 | 465.3025 | 68.4945 | 398.4032 | 103.5387 | 299.3169 | 155.4435
ATSI | 2006 | 2 | 393.8923 | 105.9017 | 271.2049 | 170.1696 | 468.229 | 66.9615 | 337.0334 | 135.6864 | 280.1173 | 165.501 | 316.6185 | 146.3804 | 262.251 | 174.8599 | 393.7966 | 105.9518 | 261.9931 | 174.995 | 403.5441 | 100.8458 | 394.066 | 105.8107 | 335.0947 | 136.7019 | 308.5947 | 150.5835 | 351.6077 | 128.0518 | 370.5209 | 118.1444 | 434.4129 | 84.6756 | 345.4296 | 131.2881 | 408.9597 | 98.0089 | 250.8934 | 180.8095 | 362.5055 | 122.3432 | 494.7869 | 53.0496 | 460.3203 | 71.1044 | 253.4506 | 179.4699 | 270.9953 | 170.2794 | 465.3025 | 68.4945 | 398.4032 | 103.5387 | 299.3169 | 155.4435
ATSI | 2006 | 3 | 399.2087 | 103.1167 | 275.7715 | 167.7774 | 473.9998 | 63.9386 | 342.0023 | 133.0835 | 284.7384 | 163.0803 | 321.4626 | 143.8429 | 266.7629 | 172.4965 | 399.1124 | 103.1672 | 266.5034 | 172.6324 | 408.9195 | 98.0299 | 399.3835 | 103.0252 | 340.0518 | 134.1052 | 313.3898 | 148.0717 | 356.6657 | 125.4023 | 375.6945 | 115.4343 | 439.977 | 81.7609 | 350.4498 | 128.6583 | 414.3682 | 95.1757 | 255.3358 | 178.4824 | 367.6301 | 119.6587 | 500.72 | 49.9416 | 466.0427 | 68.1068 | 257.9087 | 177.1346 | 275.5606 | 167.8879 | 471.0554 | 65.481 | 403.7472 | 100.7394 | 304.0553 | 152.9614
ATSI | 2006 | 4 | 399.2087 | 103.1167 | 275.7715 | 167.7774 | 473.9998 | 63.9386 | 342.0023 | 133.0835 | 284.7384 | 163.0803 | 321.4626 | 143.8429 | 266.7629 | 172.4965 | 399.1124 | 103.1672 | 266.5034 | 172.6324 | 408.9195 | 98.0299 | 399.3835 | 103.0252 | 340.0518 | 134.1052 | 313.3898 | 148.0717 | 356.6657 | 125.4023 | 375.6945 | 115.4343 | 439.977 | 81.7609 | 350.4498 | 128.6583 | 414.3682 | 95.1757 | 255.3358 | 178.4824 | 367.6301 | 119.6587 | 500.72 | 49.9416 | 466.0427 | 68.1068 | 257.9087 | 177.1346 | 275.5606 | 167.8879 | 471.0554 | 65.481 | 403.7472 | 100.7394 | 304.0553 | 152.9614
ATSI | 2007 | 1 | 399.2087 | 103.1167 | 275.7715 | 167.7774 | 473.9998 | 63.9386 | 342.0023 | 133.0835 | 284.7384 | 163.0803 | 321.4626 | 143.8429 | 266.7629 | 172.4965 | 399.1124 | 103.1672 | 266.5034 | 172.6324 | 408.9195 | 98.0299 | 399.3835 | 103.0252 | 340.0518 | 134.1052 | 313.3898 | 148.0717 | 356.6657 | 125.4023 | 375.6945 | 115.4343 | 439.977 | 81.7609 | 350.4498 | 128.6583 | 414.3682 | 95.1757 | 255.3358 | 178.4824 | 367.6301 | 119.6587 | 500.72 | 49.9416 | 466.0427 | 68.1068 | 257.9087 | 177.1346 | 275.5606 | 167.8879 | 471.0554 | 65.481 | 403.7472 | 100.7394 | 304.0553 | 152.9614
ATSI | 2007 | 2 | 399.2087 | 103.1167 | 275.7715 | 167.7774 | 473.9998 | 63.9386 | 342.0023 | 133.0835 | 284.7384 | 163.0803 | 321.4626 | 143.8429 | 266.7629 | 172.4965 | 399.1124 | 103.1672 | 266.5034 | 172.6324 | 408.9195 | 98.0299 | 399.3835 | 103.0252 | 340.0518 | 134.1052 | 313.3898 | 148.0717 | 356.6657 | 125.4023 | 375.6945 | 115.4343 | 439.977 | 81.7609 | 350.4498 | 128.6583 | 414.3682 | 95.1757 | 255.3358 | 178.4824 | 367.6301 | 119.6587 | 500.72 | 49.9416 | 466.0427 | 68.1068 | 257.9087 | 177.1346 | 275.5606 | 167.8879 | 471.0554 | 65.481 | 403.7472 | 100.7394 | 304.0553 | 152.9614
ATSI | 2007 | 3 | 402.1426 | 101.5799 | 278.2916 | 166.4573 | 477.1844 | 62.2704 | 344.7444 | 131.6471 | 287.2885 | 161.7444 | 324.1358 | 142.4425 | 269.2528 | 171.1922 | 402.046 | 101.6305 | 268.9924 | 171.3286 | 411.8859 | 96.476 | 402.3179 | 101.4881 | 342.7874 | 132.6722 | 316.036 | 146.6855 | 359.4569 | 123.9401 | 378.5496 | 113.9387 | 443.0476 | 80.1525 | 353.2203 | 127.2071 | 417.3529 | 93.6122 | 257.7874 | 177.1981 | 370.4581 | 118.1773 | 503.9942 | 48.2265 | 469.2006 | 66.4526 | 260.3689 | 175.8459 | 278.08 | 166.5682 | 474.2301 | 63.818 | 406.6962 | 99.1945 | 306.6702 | 151.5916
ATSI | 2007 | 4 | 402.1426 | 101.5799 | 278.2916 | 166.4573 | 477.1844 | 62.2704 | 344.7444 | 131.6471 | 287.2885 | 161.7444 | 324.1358 | 142.4425 | 269.2528 | 171.1922 | 402.046 | 101.6305 | 268.9924 | 171.3286 | 411.8859 | 96.476 | 402.3179 | 101.4881 | 342.7874 | 132.6722 | 316.036 | 146.6855 | 359.4569 | 123.9401 | 378.5496 | 113.9387 | 443.0476 | 80.1525 | 353.2203 | 127.2071 | 417.3529 | 93.6122 | 257.7874 | 177.1981 | 370.4581 | 118.1773 | 503.9942 | 48.2265 | 469.2006 | 66.4526 | 260.3689 | 175.8459 | 278.08 | 166.5682 | 474.2301 | 63.818 | 406.6962 | 99.1945 | 306.6702 | 151.5916
ATSI | 2008 | 1 | 402.1426 | 101.5799 | 278.2916 | 166.4573 | 477.1844 | 62.2704 | 344.7444 | 131.6471 | 287.2885 | 161.7444 | 324.1358 | 142.4425 | 269.2528 | 171.1922 | 402.046 | 101.6305 | 268.9924 | 171.3286 | 411.8859 | 96.476 | 402.3179 | 101.4881 | 342.7874 | 132.6722 | 316.036 | 146.6855 | 359.4569 | 123.9401 | 378.5496 | 113.9387 | 443.0476 | 80.1525 | 353.2203 | 127.2071 | 417.3529 | 93.6122 | 257.7874 | 177.1981 | 370.4581 | 118.1773 | 503.9942 | 48.2265 | 469.2006 | 66.4526 | 260.3689 | 175.8459 | 278.08 | 166.5682 | 474.2301 | 63.818 | 406.6962 | 99.1945 | 306.6702 | 151.5916
ATSI | 2008 | 2 | 402.1426 | 101.5799 | 278.2916 | 166.4573 | 477.1844 | 62.2704 | 344.7444 | 131.6471 | 287.2885 | 161.7444 | 324.1358 | 142.4425 | 269.2528 | 171.1922 | 402.046 | 101.6305 | 268.9924 | 171.3286 | 411.8859 | 96.476 | 402.3179 | 101.4881 | 342.7874 | 132.6722 | 316.036 | 146.6855 | 359.4569 | 123.9401 | 378.5496 | 113.9387 | 443.0476 | 80.1525 | 353.2203 | 127.2071 | 417.3529 | 93.6122 | 257.7874 | 177.1981 | 370.4581 | 118.1773 | 503.9942 | 48.2265 | 469.2006 | 66.4526 | 260.3689 | 175.8459 | 278.08 | 166.5682 | 474.2301 | 63.818 | 406.6962 | 99.1945 | 306.6702 | 151.5916
ATSI | 2008 | 3 | 390.565 | 107.6446 | 268.3469 | 171.6667 | 464.6174 | 68.8535 | 333.9235 | 137.3154 | 277.2252 | 167.0159 | 313.5867 | 147.9685 | 259.4273 | 176.3391 | 390.4696 | 107.6946 | 259.1703 | 176.4737 | 400.1798 | 102.6081 | 390.738 | 107.554 | 331.9923 | 138.327 | 305.5936 | 152.1556 | 348.4421 | 129.7101 | 367.283 | 119.8406 | 430.9306 | 86.4997 | 342.2877 | 132.934 | 405.5747 | 99.782 | 248.113 | 182.2659 | 359.2982 | 124.0233 | 491.0737 | 54.9947 | 456.7388 | 72.9805 | 250.6605 | 180.9315 | 268.1381 | 171.7761 | 461.702 | 70.3806 | 395.0586 | 105.2908 | 296.3514 | 156.997
ATSI | 2008 | 4 | 390.565 | 107.6446 | 268.3469 | 171.6667 | 464.6174 | 68.8535 | 333.9235 | 137.3154 | 277.2252 | 167.0159 | 313.5867 | 147.9685 | 259.4273 | 176.3391 | 390.4696 | 107.6946 | 259.1703 | 176.4737 | 400.1798 | 102.6081 | 390.738 | 107.554 | 331.9923 | 138.327 | 305.5936 | 152.1556 | 348.4421 | 129.7101 | 367.283 | 119.8406 | 430.9306 | 86.4997 | 342.2877 | 132.934 | 405.5747 | 99.782 | 248.113 | 182.2659 | 359.2982 | 124.0233 | 491.0737 | 54.9947 | 456.7388 | 72.9805 | 250.6605 | 180.9315 | 268.1381 | 171.7761 | 461.702 | 70.3806 | 395.0586 | 105.2908 | 296.3514 | 156.997
ATSI | 2009 | 1 | 390.565 | 107.6446 | 268.3469 | 171.6667 | 464.6174 | 68.8535 | 333.9235 | 137.3154 | 277.2252 | 167.0159 | 313.5867 | 147.9685 | 259.4273 | 176.3391 | 390.4696 | 107.6946 | 259.1703 | 176.4737 | 400.1798 | 102.6081 | 390.738 | 107.554 | 331.9923 | 138.327 | 305.5936 | 152.1556 | 348.4421 | 129.7101 | 367.283 | 119.8406 | 430.9306 | 86.4997 | 342.2877 | 132.934 | 405.5747 | 99.782 | 248.113 | 182.2659 | 359.2982 | 124.0233 | 491.0737 | 54.9947 | 456.7388 | 72.9805 | 250.6605 | 180.9315 | 268.1381 | 171.7761 | 461.702 | 70.3806 | 395.0586 | 105.2908 | 296.3514 | 156.997
ATSI | 2009 | 2 | 390.565 | 107.6446 | 268.3469 | 171.6667 | 464.6174 | 68.8535 | 333.9235 | 137.3154 | 277.2252 | 167.0159 | 313.5867 | 147.9685 | 259.4273 | 176.3391 | 390.4696 | 107.6946 | 259.1703 | 176.4737 | 400.1798 | 102.6081 | 390.738 | 107.554 | 331.9923 | 138.327 | 305.5936 | 152.1556 | 348.4421 | 129.7101 | 367.283 | 119.8406 | 430.9306 | 86.4997 | 342.2877 | 132.934 | 405.5747 | 99.782 | 248.113 | 182.2659 | 359.2982 | 124.0233 | 491.0737 | 54.9947 | 456.7388 | 72.9805 | 250.6605 | 180.9315 | 268.1381 | 171.7761 | 461.702 | 70.3806 | 395.0586 | 105.2908 | 296.3514 | 156.997
ATSI | 2009 | 3 | 379.7836 | 113.2923 | 259.0862 | 176.5178 | 452.9147 | 74.9837 | 323.8469 | 142.5939 | 267.854 | 171.9249 | 303.7631 | 153.1145 | 250.2775 | 181.1321 | 379.6895 | 113.3416 | 250.0238 | 181.265 | 389.2788 | 108.3184 | 379.9545 | 113.2028 | 321.9397 | 143.5929 | 295.8695 | 157.2494 | 338.1849 | 135.0832 | 356.7913 | 125.3365 | 419.647 | 92.4105 | 332.107 | 138.267 | 394.6066 | 105.5275 | 239.1041 | 186.9851 | 348.9059 | 129.4671 | 479.0418 | 61.2974 | 445.1342 | 79.0594 | 241.6198 | 185.6673 | 258.88 | 176.6258 | 450.0356 | 76.4919 | 384.2213 | 110.9677 | 286.7422 | 162.0306
ATSI | 2009 | 4 | 379.7836 | 113.2923 | 259.0862 | 176.5178 | 452.9147 | 74.9837 | 323.8469 | 142.5939 | 267.854 | 171.9249 | 303.7631 | 153.1145 | 250.2775 | 181.1321 | 379.6895 | 113.3416 | 250.0238 | 181.265 | 389.2788 | 108.3184 | 379.9545 | 113.2028 | 321.9397 | 143.5929 | 295.8695 | 157.2494 | 338.1849 | 135.0832 | 356.7913 | 125.3365 | 419.647 | 92.4105 | 332.107 | 138.267 | 394.6066 | 105.5275 | 239.1041 | 186.9851 | 348.9059 | 129.4671 | 479.0418 | 61.2974 | 445.1342 | 79.0594 | 241.6198 | 185.6673 | 258.88 | 176.6258 | 450.0356 | 76.4919 | 384.2213 | 110.9677 | 286.7422 | 162.0306
ATSI | 2010 | 1 | 379.7836 | 113.2923 | 259.0862 | 176.5178 | 452.9147 | 74.9837 | 323.8469 | 142.5939 | 267.854 | 171.9249 | 303.7631 | 153.1145 | 250.2775 | 181.1321 | 379.6895 | 113.3416 | 250.0238 | 181.265 | 389.2788 | 108.3184 | 379.9545 | 113.2028 | 321.9397 | 143.5929 | 295.8695 | 157.2494 | 338.1849 | 135.0832 | 356.7913 | 125.3365 | 419.647 | 92.4105 | 332.107 | 138.267 | 394.6066 | 105.5275 | 239.1041 | 186.9851 | 348.9059 | 129.4671 | 479.0418 | 61.2974 | 445.1342 | 79.0594 | 241.6198 | 185.6673 | 258.88 | 176.6258 | 450.0356 | 76.4919 | 384.2213 | 110.9677 | 286.7422 | 162.0306
ATSI | 2010 | 2 | 379.7836 | 113.2923 | 259.0862 | 176.5178 | 452.9147 | 74.9837 | 323.8469 | 142.5939 | 267.854 | 171.9249 | 303.7631 | 153.1145 | 250.2775 | 181.1321 | 379.6895 | 113.3416 | 250.0238 | 181.265 | 389.2788 | 108.3184 | 379.9545 | 113.2028 | 321.9397 | 143.5929 | 295.8695 | 157.2494 | 338.1849 | 135.0832 | 356.7913 | 125.3365 | 419.647 | 92.4105 | 332.107 | 138.267 | 394.6066 | 105.5275 | 239.1041 | 186.9851 | 348.9059 | 129.4671 | 479.0418 | 61.2974 | 445.1342 | 79.0594 | 241.6198 | 185.6673 | 258.88 | 176.6258 | 450.0356 | 76.4919 | 384.2213 | 110.9677 | 286.7422 | 162.0306
ATSI | 2010 | 3 | 382.2983 | 111.975 | 261.2462 | 175.3863 | 455.6442 | 73.5539 | 326.1972 | 141.3627 | 270.0398 | 170.7799 | 306.0544 | 151.9142 | 252.4116 | 180.0142 | 382.2038 | 112.0245 | 252.1571 | 180.1475 | 391.8214 | 106.9865 | 382.4696 | 111.8853 | 324.2844 | 142.3647 | 298.1376 | 156.0613 | 340.5773 | 133.8299 | 359.2384 | 124.0546 | 422.2788 | 91.0318 | 334.4815 | 137.0231 | 397.1648 | 104.1874 | 241.2053 | 185.8844 | 351.3298 | 128.1974 | 481.8481 | 59.8274 | 447.8408 | 77.6416 | 243.7285 | 184.5627 | 261.0393 | 175.4947 | 452.7567 | 75.0665 | 386.749 | 109.6436 | 288.9835 | 160.8566
ATSI | 2010 | 4 | 382.2983 | 111.975 | 261.2462 | 175.3863 | 455.6442 | 73.5539 | 326.1972 | 141.3627 | 270.0398 | 170.7799 | 306.0544 | 151.9142 | 252.4116 | 180.0142 | 382.2038 | 112.0245 | 252.1571 | 180.1475 | 391.8214 | 106.9865 | 382.4696 | 111.8853 | 324.2844 | 142.3647 | 298.1376 | 156.0613 | 340.5773 | 133.8299 | 359.2384 | 124.0546 | 422.2788 | 91.0318 | 334.4815 | 137.0231 | 397.1648 | 104.1874 | 241.2053 | 185.8844 | 351.3298 | 128.1974 | 481.8481 | 59.8274 | 447.8408 | 77.6416 | 243.7285 | 184.5627 | 261.0393 | 175.4947 | 452.7567 | 75.0665 | 386.749 | 109.6436 | 288.9835 | 160.8566
ATSI | 2011 | 1 | 382.2983 | 111.975 | 261.2462 | 175.3863 | 455.6442 | 73.5539 | 326.1972 | 141.3627 | 270.0398 | 170.7799 | 306.0544 | 151.9142 | 252.4116 | 180.0142 | 382.2038 | 112.0245 | 252.1571 | 180.1475 | 391.8214 | 106.9865 | 382.4696 | 111.8853 | 324.2844 | 142.3647 | 298.1376 | 156.0613 | 340.5773 | 133.8299 | 359.2384 | 124.0546 | 422.2788 | 91.0318 | 334.4815 | 137.0231 | 397.1648 | 104.1874 | 241.2053 | 185.8844 | 351.3298 | 128.1974 | 481.8481 | 59.8274 | 447.8408 | 77.6416 | 243.7285 | 184.5627 | 261.0393 | 175.4947 | 452.7567 | 75.0665 | 386.749 | 109.6436 | 288.9835 | 160.8566
ATSI | 2011 | 2 | 382.2983 | 111.975 | 261.2462 | 175.3863 | 455.6442 | 73.5539 | 326.1972 | 141.3627 | 270.0398 | 170.7799 | 306.0544 | 151.9142 | 252.4116 | 180.0142 | 382.2038 | 112.0245 | 252.1571 | 180.1475 | 391.8214 | 106.9865 | 382.4696 | 111.8853 | 324.2844 | 142.3647 | 298.1376 | 156.0613 | 340.5773 | 133.8299 | 359.2384 | 124.0546 | 422.2788 | 91.0318 | 334.4815 | 137.0231 | 397.1648 | 104.1874 | 241.2053 | 185.8844 | 351.3298 | 128.1974 | 481.8481 | 59.8274 | 447.8408 | 77.6416 | 243.7285 | 184.5627 | 261.0393 | 175.4947 | 452.7567 | 75.0665 | 386.749 | 109.6436 | 288.9835 | 160.8566
ATSI | 2011 | 3 | 389.2925 | 108.3112 | 267.2539 | 172.2392 | 463.2362 | 69.577 | 332.7343 | 137.9384 | 276.1192 | 167.5953 | 312.4273 | 148.5759 | 258.3474 | 176.9048 | 389.1973 | 108.3611 | 258.0908 | 177.0392 | 398.8932 | 103.282 | 389.4653 | 108.2207 | 330.8059 | 138.9485 | 304.446 | 152.7568 | 347.2315 | 130.3442 | 366.0447 | 120.4892 | 429.5989 | 87.1973 | 341.0861 | 133.5634 | 404.2802 | 100.4601 | 247.0498 | 182.8229 | 358.0717 | 124.6658 | 489.6536 | 55.7386 | 455.3692 | 73.698 | 249.5935 | 181.4904 | 267.0454 | 172.3485 | 460.3251 | 71.1019 | 393.7795 | 105.9608 | 295.2173 | 157.5911
ATSI | 2011 | 4 | 389.2925 | 108.3112 | 267.2539 | 172.2392 | 463.2362 | 69.577 | 332.7343 | 137.9384 | 276.1192 | 167.5953 | 312.4273 | 148.5759 | 258.3474 | 176.9048 | 389.1973 | 108.3611 | 258.0908 | 177.0392 | 398.8932 | 103.282 | 389.4653 | 108.2207 | 330.8059 | 138.9485 | 304.446 | 152.7568 | 347.2315 | 130.3442 | 366.0447 | 120.4892 | 429.5989 | 87.1973 | 341.0861 | 133.5634 | 404.2802 | 100.4601 | 247.0498 | 182.8229 | 358.0717 | 124.6658 | 489.6536 | 55.7386 | 455.3692 | 73.698 | 249.5935 | 181.4904 | 267.0454 | 172.3485 | 460.3251 | 71.1019 | 393.7795 | 105.9608 | 295.2173 | 157.5911
ATSI | 2012 | 1 | 389.2925 | 108.3112 | 267.2539 | 172.2392 | 463.2362 | 69.577 | 332.7343 | 137.9384 | 276.1192 | 167.5953 | 312.4273 | 148.5759 | 258.3474 | 176.9048 | 389.1973 | 108.3611 | 258.0908 | 177.0392 | 398.8932 | 103.282 | 389.4653 | 108.2207 | 330.8059 | 138.9485 | 304.446 | 152.7568 | 347.2315 | 130.3442 | 366.0447 | 120.4892 | 429.5989 | 87.1973 | 341.0861 | 133.5634 | 404.2802 | 100.4601 | 247.0498 | 182.8229 | 358.0717 | 124.6658 | 489.6536 | 55.7386 | 455.3692 | 73.698 | 249.5935 | 181.4904 | 267.0454 | 172.3485 | 460.3251 | 71.1019 | 393.7795 | 105.9608 | 295.2173 | 157.5911
ATSI | 2012 | 2 | 389.2925 | 108.3112 | 267.2539 | 172.2392 | 463.2362 | 69.577 | 332.7343 | 137.9384 | 276.1192 | 167.5953 | 312.4273 | 148.5759 | 258.3474 | 176.9048 | 389.1973 | 108.3611 | 258.0908 | 177.0392 | 398.8932 | 103.282 | 389.4653 | 108.2207 | 330.8059 | 138.9485 | 304.446 | 152.7568 | 347.2315 | 130.3442 | 366.0447 | 120.4892 | 429.5989 | 87.1973 | 341.0861 | 133.5634 | 404.2802 | 100.4601 | 247.0498 | 182.8229 | 358.0717 | 124.6658 | 489.6536 | 55.7386 | 455.3692 | 73.698 | 249.5935 | 181.4904 | 267.0454 | 172.3485 | 460.3251 | 71.1019 | 393.7795 | 105.9608 | 295.2173 | 157.5911
ATSI | 2012 | 3 | 394.369 | 105.652 | 271.6144 | 169.9551 | 468.7464 | 66.6905 | 337.4789 | 135.453 | 280.5316 | 165.2839 | 317.0528 | 146.1529 | 262.6556 | 174.648 | 394.2732 | 105.7022 | 262.3975 | 174.7832 | 404.026 | 100.5933 | 394.5427 | 105.561 | 335.5392 | 136.4691 | 309.0246 | 150.3583 | 352.0612 | 127.8143 | 370.9848 | 117.9014 | 434.9118 | 84.4143 | 345.8797 | 131.0523 | 409.4446 | 97.7549 | 251.2917 | 180.6008 | 362.965 | 122.1025 | 495.3189 | 52.7709 | 460.8333 | 70.8357 | 253.8503 | 179.2605 | 271.4046 | 170.065 | 465.8183 | 68.2244 | 398.8823 | 103.2878 | 299.7417 | 155.221
ATSI | 2012 | 4 | 394.369 | 105.652 | 271.6144 | 169.9551 | 468.7464 | 66.6905 | 337.4789 | 135.453 | 280.5316 | 165.2839 | 317.0528 | 146.1529 | 262.6556 | 174.648 | 394.2732 | 105.7022 | 262.3975 | 174.7832 | 404.026 | 100.5933 | 394.5427 | 105.561 | 335.5392 | 136.4691 | 309.0246 | 150.3583 | 352.0612 | 127.8143 | 370.9848 | 117.9014 | 434.9118 | 84.4143 | 345.8797 | 131.0523 | 409.4446 | 97.7549 | 251.2917 | 180.6008 | 362.965 | 122.1025 | 495.3189 | 52.7709 | 460.8333 | 70.8357 | 253.8503 | 179.2605 | 271.4046 | 170.065 | 465.8183 | 68.2244 | 398.8823 | 103.2878 | 299.7417 | 155.221
ATSI | 2013 | 1 | 394.369 | 105.652 | 271.6144 | 169.9551 | 468.7464 | 66.6905 | 337.4789 | 135.453 | 280.5316 | 165.2839 | 317.0528 | 146.1529 | 262.6556 | 174.648 | 394.2732 | 105.7022 | 262.3975 | 174.7832 | 404.026 | 100.5933 | 394.5427 | 105.561 | 335.5392 | 136.4691 | 309.0246 | 150.3583 | 352.0612 | 127.8143 | 370.9848 | 117.9014 | 434.9118 | 84.4143 | 345.8797 | 131.0523 | 409.4446 | 97.7549 | 251.2917 | 180.6008 | 362.965 | 122.1025 | 495.3189 | 52.7709 | 460.8333 | 70.8357 | 253.8503 | 179.2605 | 271.4046 | 170.065 | 465.8183 | 68.2244 | 398.8823 | 103.2878 | 299.7417 | 155.221
ATSI | 2013 | 2 | 394.369 | 105.652 | 271.6144 | 169.9551 | 468.7464 | 66.6905 | 337.4789 | 135.453 | 280.5316 | 165.2839 | 317.0528 | 146.1529 | 262.6556 | 174.648 | 394.2732 | 105.7022 | 262.3975 | 174.7832 | 404.026 | 100.5933 | 394.5427 | 105.561 | 335.5392 | 136.4691 | 309.0246 | 150.3583 | 352.0612 | 127.8143 | 370.9848 | 117.9014 | 434.9118 | 84.4143 | 345.8797 | 131.0523 | 409.4446 | 97.7549 | 251.2917 | 180.6008 | 362.965 | 122.1025 | 495.3189 | 52.7709 | 460.8333 | 70.8357 | 253.8503 | 179.2605 | 271.4046 | 170.065 | 465.8183 | 68.2244 | 398.8823 | 103.2878 | 299.7417 | 155.221
ATSI | 2013 | 3 | 393.3829 | 106.1686 | 270.7673 | 170.3988 | 467.676 | 67.2512 | 336.5572 | 135.9358 | 279.6745 | 165.7329 | 316.1543 | 146.6236 | 261.8187 | 175.0864 | 393.2872 | 106.2187 | 261.5609 | 175.2214 | 403.0289 | 101.1156 | 393.5564 | 106.0776 | 334.6197 | 136.9507 | 308.1352 | 150.8242 | 351.123 | 128.3057 | 370.0251 | 118.4041 | 433.8798 | 84.9549 | 344.9485 | 131.5401 | 408.4414 | 98.2804 | 250.4677 | 181.0325 | 362.0144 | 122.6004 | 494.2184 | 53.3474 | 459.7719 | 71.3917 | 253.0234 | 179.6937 | 270.5578 | 170.5086 | 464.7512 | 68.7833 | 397.8911 | 103.807 | 298.8628 | 155.6814
ATSI | 2013 | 4 | 393.3829 | 106.1686 | 270.7673 | 170.3988 | 467.676 | 67.2512 | 336.5572 | 135.9358 | 279.6745 | 165.7329 | 316.1543 | 146.6236 | 261.8187 | 175.0864 | 393.2872 | 106.2187 | 261.5609 | 175.2214 | 403.0289 | 101.1156 | 393.5564 | 106.0776 | 334.6197 | 136.9507 | 308.1352 | 150.8242 | 351.123 | 128.3057 | 370.0251 | 118.4041 | 433.8798 | 84.9549 | 344.9485 | 131.5401 | 408.4414 | 98.2804 | 250.4677 | 181.0325 | 362.0144 | 122.6004 | 494.2184 | 53.3474 | 459.7719 | 71.3917 | 253.0234 | 179.6937 | 270.5578 | 170.5086 | 464.7512 | 68.7833 | 397.8911 | 103.807 | 298.8628 | 155.6814
ATSI | 2014 | 1 | 393.3829 | 106.1686 | 270.7673 | 170.3988 | 467.676 | 67.2512 | 336.5572 | 135.9358 | 279.6745 | 165.7329 | 316.1543 | 146.6236 | 261.8187 | 175.0864 | 393.2872 | 106.2187 | 261.5609 | 175.2214 | 403.0289 | 101.1156 | 393.5564 | 106.0776 | 334.6197 | 136.9507 | 308.1352 | 150.8242 | 351.123 | 128.3057 | 370.0251 | 118.4041 | 433.8798 | 84.9549 | 344.9485 | 131.5401 | 408.4414 | 98.2804 | 250.4677 | 181.0325 | 362.0144 | 122.6004 | 494.2184 | 53.3474 | 459.7719 | 71.3917 | 253.0234 | 179.6937 | 270.5578 | 170.5086 | 464.7512 | 68.7833 | 397.8911 | 103.807 | 298.8628 | 155.6814
ATSI | 2014 | 2 | 393.3829 | 106.1686 | 270.7673 | 170.3988 | 467.676 | 67.2512 | 336.5572 | 135.9358 | 279.6745 | 165.7329 | 316.1543 | 146.6236 | 261.8187 | 175.0864 | 393.2872 | 106.2187 | 261.5609 | 175.2214 | 403.0289 | 101.1156 | 393.5564 | 106.0776 | 334.6197 | 136.9507 | 308.1352 | 150.8242 | 351.123 | 128.3057 | 370.0251 | 118.4041 | 433.8798 | 84.9549 | 344.9485 | 131.5401 | 408.4414 | 98.2804 | 250.4677 | 181.0325 | 362.0144 | 122.6004 | 494.2184 | 53.3474 | 459.7719 | 71.3917 | 253.0234 | 179.6937 | 270.5578 | 170.5086 | 464.7512 | 68.7833 | 397.8911 | 103.807 | 298.8628 | 155.6814
ATSI | 2014 | 3 | 397.3019 | 104.1156 | 274.1336 | 168.6354 | 471.93 | 65.0229 | 340.2201 | 134.0171 | 283.0809 | 163.9485 | 319.7251 | 144.753 | 265.1446 | 173.3442 | 397.2058 | 104.166 | 264.8857 | 173.4798 | 406.9915 | 99.0399 | 397.4762 | 104.0243 | 338.2738 | 135.0366 | 311.6699 | 148.9726 | 354.8515 | 126.3526 | 373.8389 | 116.4064 | 437.9813 | 82.8063 | 348.6492 | 129.6016 | 412.4283 | 96.1919 | 253.7424 | 179.317 | 365.792 | 120.6216 | 498.592 | 51.0564 | 463.9902 | 69.182 | 256.3097 | 177.9722 | 273.9231 | 168.7457 | 468.992 | 66.5619 | 401.8304 | 101.7434 | 302.3558 | 153.8517
ATSI | 2014 | 4 | 397.3019 | 104.1156 | 274.1336 | 168.6354 | 471.93 | 65.0229 | 340.2201 | 134.0171 | 283.0809 | 163.9485 | 319.7251 | 144.753 | 265.1446 | 173.3442 | 397.2058 | 104.166 | 264.8857 | 173.4798 | 406.9915 | 99.0399 | 397.4762 | 104.0243 | 338.2738 | 135.0366 | 311.6699 | 148.9726 | 354.8515 | 126.3526 | 373.8389 | 116.4064 | 437.9813 | 82.8063 | 348.6492 | 129.6016 | 412.4283 | 96.1919 | 253.7424 | 179.317 | 365.792 | 120.6216 | 498.592 | 51.0564 | 463.9902 | 69.182 | 256.3097 | 177.9722 | 273.9231 | 168.7457 | 468.992 | 66.5619 | 401.8304 | 101.7434 | 302.3558 | 153.8517
ATSI | 2015 | 1 | 397.3019 | 104.1156 | 274.1336 | 168.6354 | 471.93 | 65.0229 | 340.2201 | 134.0171 | 283.0809 | 163.9485 | 319.7251 | 144.753 | 265.1446 | 173.3442 | 397.2058 | 104.166 | 264.8857 | 173.4798 | 406.9915 | 99.0399 | 397.4762 | 104.0243 | 338.2738 | 135.0366 | 311.6699 | 148.9726 | 354.8515 | 126.3526 | 373.8389 | 116.4064 | 437.9813 | 82.8063 | 348.6492 | 129.6016 | 412.4283 | 96.1919 | 253.7424 | 179.317 | 365.792 | 120.6216 | 498.592 | 51.0564 | 463.9902 | 69.182 | 256.3097 | 177.9722 | 273.9231 | 168.7457 | 468.992 | 66.5619 | 401.8304 | 101.7434 | 302.3558 | 153.8517
ATSI | 2015 | 2 | 397.3019 | 104.1156 | 274.1336 | 168.6354 | 471.93 | 65.0229 | 340.2201 | 134.0171 | 283.0809 | 163.9485 | 319.7251 | 144.753 | 265.1446 | 173.3442 | 397.2058 | 104.166 | 264.8857 | 173.4798 | 406.9915 | 99.0399 | 397.4762 | 104.0243 | 338.2738 | 135.0366 | 311.6699 | 148.9726 | 354.8515 | 126.3526 | 373.8389 | 116.4064 | 437.9813 | 82.8063 | 348.6492 | 129.6016 | 412.4283 | 96.1919 | 253.7424 | 179.317 | 365.792 | 120.6216 | 498.592 | 51.0564 | 463.9902 | 69.182 | 256.3097 | 177.9722 | 273.9231 | 168.7457 | 468.992 | 66.5619 | 401.8304 | 101.7434 | 302.3558 | 153.8517
ATSI | 2015 | 3 | 398.6707 | 103.3986 | 275.3094 | 168.0195 | 473.4158 | 64.2445 | 341.4994 | 133.3469 | 284.2707 | 163.3253 | 320.9724 | 144.0997 | 266.3063 | 172.7357 | 398.5745 | 103.449 | 266.0469 | 172.8715 | 408.3755 | 98.3149 | 398.8453 | 103.3071 | 339.5501 | 134.368 | 312.9045 | 148.3259 | 356.1538 | 125.6704 | 375.1709 | 115.7086 | 439.4139 | 82.0559 | 349.9418 | 128.9245 | 413.8208 | 95.4624 | 254.8862 | 178.7179 | 367.1115 | 119.9304 | 500.1196 | 50.2562 | 465.4636 | 68.4102 | 257.4575 | 177.3709 | 275.0986 | 168.1299 | 470.4732 | 65.786 | 403.2063 | 101.0227 | 303.5758 | 153.2126
ATSI | 2015 | 4 | 398.6707 | 103.3986 | 275.3094 | 168.0195 | 473.4158 | 64.2445 | 341.4994 | 133.3469 | 284.2707 | 163.3253 | 320.9724 | 144.0997 | 266.3063 | 172.7357 | 398.5745 | 103.449 | 266.0469 | 172.8715 | 408.3755 | 98.3149 | 398.8453 | 103.3071 | 339.5501 | 134.368 | 312.9045 | 148.3259 | 356.1538 | 125.6704 | 375.1709 | 115.7086 | 439.4139 | 82.0559 | 349.9418 | 128.9245 | 413.8208 | 95.4624 | 254.8862 | 178.7179 | 367.1115 | 119.9304 | 500.1196 | 50.2562 | 465.4636 | 68.4102 | 257.4575 | 177.3709 | 275.0986 | 168.1299 | 470.4732 | 65.786 | 403.2063 | 101.0227 | 303.5758 | 153.2126
ATSI | 2016 | 1 | 398.6707 | 103.3986 | 275.3094 | 168.0195 | 473.4158 | 64.2445 | 341.4994 | 133.3469 | 284.2707 | 163.3253 | 320.9724 | 144.0997 | 266.3063 | 172.7357 | 398.5745 | 103.449 | 266.0469 | 172.8715 | 408.3755 | 98.3149 | 398.8453 | 103.3071 | 339.5501 | 134.368 | 312.9045 | 148.3259 | 356.1538 | 125.6704 | 375.1709 | 115.7086 | 439.4139 | 82.0559 | 349.9418 | 128.9245 | 413.8208 | 95.4624 | 254.8862 | 178.7179 | 367.1115 | 119.9304 | 500.1196 | 50.2562 | 465.4636 | 68.4102 | 257.4575 | 177.3709 | 275.0986 | 168.1299 | 470.4732 | 65.786 | 403.2063 | 101.0227 | 303.5758 | 153.2126
ATSI | 2016 | 2 | 398.6707 | 103.3986 | 275.3094 | 168.0195 | 473.4158 | 64.2445 | 341.4994 | 133.3469 | 284.2707 | 163.3253 | 320.9724 | 144.0997 | 266.3063 | 172.7357 | 398.5745 | 103.449 | 266.0469 | 172.8715 | 408.3755 | 98.3149 | 398.8453 | 103.3071 | 339.5501 | 134.368 | 312.9045 | 148.3259 | 356.1538 | 125.6704 | 375.1709 | 115.7086 | 439.4139 | 82.0559 | 349.9418 | 128.9245 | 413.8208 | 95.4624 | 254.8862 | 178.7179 | 367.1115 | 119.9304 | 500.1196 | 50.2562 | 465.4636 | 68.4102 | 257.4575 | 177.3709 | 275.0986 | 168.1299 | 470.4732 | 65.786 | 403.2063 | 101.0227 | 303.5758 | 153.2126
ATSI | 2016 | 3 | 394.3326 | 105.6711 | 271.5831 | 169.9715 | 468.7069 | 66.7112 | 337.4448 | 135.4708 | 280.5 | 165.3005 | 317.0196 | 146.1703 | 262.6247 | 174.6642 | 394.2368 | 105.7212 | 262.3666 | 174.7994 | 403.9892 | 100.6126 | 394.5063 | 105.5801 | 335.5052 | 136.4869 | 308.9918 | 150.3755 | 352.0265 | 127.8324 | 370.9493 | 117.92 | 434.8737 | 84.4342 | 345.8453 | 131.0704 | 409.4075 | 97.7743 | 251.2612 | 180.6168 | 362.9298 | 122.1209 | 495.2782 | 52.7922 | 460.7941 | 70.8562 | 253.8198 | 179.2765 | 271.3733 | 170.0814 | 465.7789 | 68.245 | 398.8457 | 103.3069 | 299.7093 | 155.238
ATSI | 2016 | 4 | 394.3326 | 105.6711 | 271.5831 | 169.9715 | 468.7069 | 66.7112 | 337.4448 | 135.4708 | 280.5 | 165.3005 | 317.0196 | 146.1703 | 262.6247 | 174.6642 | 394.2368 | 105.7212 | 262.3666 | 174.7994 | 403.9892 | 100.6126 | 394.5063 | 105.5801 | 335.5052 | 136.4869 | 308.9918 | 150.3755 | 352.0265 | 127.8324 | 370.9493 | 117.92 | 434.8737 | 84.4342 | 345.8453 | 131.0704 | 409.4075 | 97.7743 | 251.2612 | 180.6168 | 362.9298 | 122.1209 | 495.2782 | 52.7922 | 460.7941 | 70.8562 | 253.8198 | 179.2765 | 271.3733 | 170.0814 | 465.7789 | 68.245 | 398.8457 | 103.3069 | 299.7093 | 155.238
ATSI | 2017 | 1 | 394.3326 | 105.6711 | 271.5831 | 169.9715 | 468.7069 | 66.7112 | 337.4448 | 135.4708 | 280.5 | 165.3005 | 317.0196 | 146.1703 | 262.6247 | 174.6642 | 394.2368 | 105.7212 | 262.3666 | 174.7994 | 403.9892 | 100.6126 | 394.5063 | 105.5801 | 335.5052 | 136.4869 | 308.9918 | 150.3755 | 352.0265 | 127.8324 | 370.9493 | 117.92 | 434.8737 | 84.4342 | 345.8453 | 131.0704 | 409.4075 | 97.7743 | 251.2612 | 180.6168 | 362.9298 | 122.1209 | 495.2782 | 52.7922 | 460.7941 | 70.8562 | 253.8198 | 179.2765 | 271.3733 | 170.0814 | 465.7789 | 68.245 | 398.8457 | 103.3069 | 299.7093 | 155.238
ATSI | 2017 | 2 | 394.3326 | 105.6711 | 271.5831 | 169.9715 | 468.7069 | 66.7112 | 337.4448 | 135.4708 | 280.5 | 165.3005 | 317.0196 | 146.1703 | 262.6247 | 174.6642 | 394.2368 | 105.7212 | 262.3666 | 174.7994 | 403.9892 | 100.6126 | 394.5063 | 105.5801 | 335.5052 | 136.4869 | 308.9918 | 150.3755 | 352.0265 | 127.8324 | 370.9493 | 117.92 | 434.8737 | 84.4342 | 345.8453 | 131.0704 | 409.4075 | 97.7743 | 251.2612 | 180.6168 | 362.9298 | 122.1209 | 495.2782 | 52.7922 | 460.7941 | 70.8562 | 253.8198 | 179.2765 | 271.3733 | 170.0814 | 465.7789 | 68.245 | 398.8457 | 103.3069 | 299.7093 | 155.238
ATSI | 2017 | 3 | 394.8581 | 105.3958 | 272.0345 | 169.735 | 469.2774 | 66.4124 | 337.936 | 135.2135 | 280.9568 | 165.0612 | 317.4984 | 145.9194 | 263.0707 | 174.4306 | 394.7623 | 105.446 | 262.8124 | 174.5658 | 404.5206 | 100.3342 | 395.0319 | 105.3047 | 335.9952 | 136.2302 | 309.4658 | 150.1272 | 352.5265 | 127.5705 | 371.4608 | 117.6521 | 435.4237 | 84.1461 | 346.3416 | 130.8104 | 409.9422 | 97.4942 | 251.7004 | 180.3867 | 363.4364 | 121.8555 | 495.8647 | 52.485 | 461.3598 | 70.5599 | 254.2605 | 179.0457 | 271.8246 | 169.845 | 466.3476 | 67.9471 | 399.3739 | 103.0302 | 300.1777 | 154.9926
ATSI | 2017 | 4 | 394.8581 | 105.3958 | 272.0345 | 169.735 | 469.2774 | 66.4124 | 337.936 | 135.2135 | 280.9568 | 165.0612 | 317.4984 | 145.9194 | 263.0707 | 174.4306 | 394.7623 | 105.446 | 262.8124 | 174.5658 | 404.5206 | 100.3342 | 395.0319 | 105.3047 | 335.9952 | 136.2302 | 309.4658 | 150.1272 | 352.5265 | 127.5705 | 371.4608 | 117.6521 | 435.4237 | 84.1461 | 346.3416 | 130.8104 | 409.9422 | 97.4942 | 251.7004 | 180.3867 | 363.4364 | 121.8555 | 495.8647 | 52.485 | 461.3598 | 70.5599 | 254.2605 | 179.0457 | 271.8246 | 169.845 | 466.3476 | 67.9471 | 399.3739 | 103.0302 | 300.1777 | 154.9926
ATSI | 2018 | 1 | 394.8581 | 105.3958 | 272.0345 | 169.735 | 469.2774 | 66.4124 | 337.936 | 135.2135 | 280.9568 | 165.0612 | 317.4984 | 145.9194 | 263.0707 | 174.4306 | 394.7623 | 105.446 | 262.8124 | 174.5658 | 404.5206 | 100.3342 | 395.0319 | 105.3047 | 335.9952 | 136.2302 | 309.4658 | 150.1272 | 352.5265 | 127.5705 | 371.4608 | 117.6521 | 435.4237 | 84.1461 | 346.3416 | 130.8104 | 409.9422 | 97.4942 | 251.7004 | 180.3867 | 363.4364 | 121.8555 | 495.8647 | 52.485 | 461.3598 | 70.5599 | 254.2605 | 179.0457 | 271.8246 | 169.845 | 466.3476 | 67.9471 | 399.3739 | 103.0302 | 300.1777 | 154.9926
ATSI | 2018 | 2 | 394.8581 | 105.3958 | 272.0345 | 169.735 | 469.2774 | 66.4124 | 337.936 | 135.2135 | 280.9568 | 165.0612 | 317.4984 | 145.9194 | 263.0707 | 174.4306 | 394.7623 | 105.446 | 262.8124 | 174.5658 | 404.5206 | 100.3342 | 395.0319 | 105.3047 | 335.9952 | 136.2302 | 309.4658 | 150.1272 | 352.5265 | 127.5705 | 371.4608 | 117.6521 | 435.4237 | 84.1461 | 346.3416 | 130.8104 | 409.9422 | 97.4942 | 251.7004 | 180.3867 | 363.4364 | 121.8555 | 495.8647 | 52.485 | 461.3598 | 70.5599 | 254.2605 | 179.0457 | 271.8246 | 169.845 | 466.3476 | 67.9471 | 399.3739 | 103.0302 | 300.1777 | 154.9926
ATSI | 2018 | 3 | 390.7038 | 107.5719 | 268.4662 | 171.6042 | 464.768 | 68.7745 | 334.0533 | 137.2474 | 277.3459 | 166.9527 | 313.7132 | 147.9023 | 259.5451 | 176.2774 | 390.6084 | 107.6219 | 259.2881 | 176.412 | 400.3202 | 102.5345 | 390.8768 | 107.4813 | 332.1218 | 138.2592 | 305.7188 | 152.09 | 348.5742 | 129.6409 | 367.4181 | 119.7698 | 431.0759 | 86.4236 | 342.4188 | 132.8653 | 405.7159 | 99.7081 | 248.229 | 182.2051 | 359.432 | 123.9532 | 491.2286 | 54.9136 | 456.8883 | 72.9022 | 250.7769 | 180.8705 | 268.2573 | 171.7137 | 461.8523 | 70.3019 | 395.1981 | 105.2177 | 296.4751 | 156.9322
ATSI | 2018 | 4 | 390.7038 | 107.5719 | 268.4662 | 171.6042 | 464.768 | 68.7745 | 334.0533 | 137.2474 | 277.3459 | 166.9527 | 313.7132 | 147.9023 | 259.5451 | 176.2774 | 390.6084 | 107.6219 | 259.2881 | 176.412 | 400.3202 | 102.5345 | 390.8768 | 107.4813 | 332.1218 | 138.2592 | 305.7188 | 152.09 | 348.5742 | 129.6409 | 367.4181 | 119.7698 | 431.0759 | 86.4236 | 342.4188 | 132.8653 | 405.7159 | 99.7081 | 248.229 | 182.2051 | 359.432 | 123.9532 | 491.2286 | 54.9136 | 456.8883 | 72.9022 | 250.7769 | 180.8705 | 268.2573 | 171.7137 | 461.8523 | 70.3019 | 395.1981 | 105.2177 | 296.4751 | 156.9322
ATSI | 2019 | 1 | 390.7038 | 107.5719 | 268.4662 | 171.6042 | 464.768 | 68.7745 | 334.0533 | 137.2474 | 277.3459 | 166.9527 | 313.7132 | 147.9023 | 259.5451 | 176.2774 | 390.6084 | 107.6219 | 259.2881 | 176.412 | 400.3202 | 102.5345 | 390.8768 | 107.4813 | 332.1218 | 138.2592 | 305.7188 | 152.09 | 348.5742 | 129.6409 | 367.4181 | 119.7698 | 431.0759 | 86.4236 | 342.4188 | 132.8653 | 405.7159 | 99.7081 | 248.229 | 182.2051 | 359.432 | 123.9532 | 491.2286 | 54.9136 | 456.8883 | 72.9022 | 250.7769 | 180.8705 | 268.2573 | 171.7137 | 461.8523 | 70.3019 | 395.1981 | 105.2177 | 296.4751 | 156.9322
ATSI | 2019 | 2 | 390.7038 | 107.5719 | 268.4662 | 171.6042 | 464.768 | 68.7745 | 334.0533 | 137.2474 | 277.3459 | 166.9527 | 313.7132 | 147.9023 | 259.5451 | 176.2774 | 390.6084 | 107.6219 | 259.2881 | 176.412 | 400.3202 | 102.5345 | 390.8768 | 107.4813 | 332.1218 | 138.2592 | 305.7188 | 152.09 | 348.5742 | 129.6409 | 367.4181 | 119.7698 | 431.0759 | 86.4236 | 342.4188 | 132.8653 | 405.7159 | 99.7081 | 248.229 | 182.2051 | 359.432 | 123.9532 | 491.2286 | 54.9136 | 456.8883 | 72.9022 | 250.7769 | 180.8705 | 268.2573 | 171.7137 | 461.8523 | 70.3019 | 395.1981 | 105.2177 | 296.4751 | 156.9322
ATSI | 2019 | 3 | 387.0872 | 109.4664 | 265.3597 | 173.2315 | 460.8424 | 70.8309 | 330.6731 | 139.0181 | 274.2023 | 168.5994 | 310.4179 | 149.6285 | 256.4758 | 177.8852 | 386.9922 | 109.5162 | 256.2199 | 178.0192 | 396.6634 | 104.4501 | 387.2595 | 109.3762 | 328.7496 | 140.0257 | 302.4569 | 153.7987 | 345.1334 | 131.4433 | 363.8987 | 121.6134 | 427.2908 | 88.4064 | 339.0037 | 134.6543 | 402.0367 | 101.6354 | 245.207 | 183.7882 | 355.9459 | 125.7793 | 487.1925 | 57.0278 | 452.9955 | 74.9414 | 247.7442 | 182.4591 | 265.1517 | 173.3405 | 457.9388 | 72.3519 | 391.5628 | 107.122 | 293.2517 | 158.6207
ATSI | 2019 | 4 | 387.0872 | 109.4664 | 265.3597 | 173.2315 | 460.8424 | 70.8309 | 330.6731 | 139.0181 | 274.2023 | 168.5994 | 310.4179 | 149.6285 | 256.4758 | 177.8852 | 386.9922 | 109.5162 | 256.2199 | 178.0192 | 396.6634 | 104.4501 | 387.2595 | 109.3762 | 328.7496 | 140.0257 | 302.4569 | 153.7987 | 345.1334 | 131.4433 | 363.8987 | 121.6134 | 427.2908 | 88.4064 | 339.0037 | 134.6543 | 402.0367 | 101.6354 | 245.207 | 183.7882 | 355.9459 | 125.7793 | 487.1925 | 57.0278 | 452.9955 | 74.9414 | 247.7442 | 182.4591 | 265.1517 | 173.3405 | 457.9388 | 72.3519 | 391.5628 | 107.122 | 293.2517 | 158.6207
ATSI | 2020 | 1 | 387.0872 | 109.4664 | 265.3597 | 173.2315 | 460.8424 | 70.8309 | 330.6731 | 139.0181 | 274.2023 | 168.5994 | 310.4179 | 149.6285 | 256.4758 | 177.8852 | 386.9922 | 109.5162 | 256.2199 | 178.0192 | 396.6634 | 104.4501 | 387.2595 | 109.3762 | 328.7496 | 140.0257 | 302.4569 | 153.7987 | 345.1334 | 131.4433 | 363.8987 | 121.6134 | 427.2908 | 88.4064 | 339.0037 | 134.6543 | 402.0367 | 101.6354 | 245.207 | 183.7882 | 355.9459 | 125.7793 | 487.1925 | 57.0278 | 452.9955 | 74.9414 | 247.7442 | 182.4591 | 265.1517 | 173.3405 | 457.9388 | 72.3519 | 391.5628 | 107.122 | 293.2517 | 158.6207
ATSI | 2020 | 2 | 387.0872 | 109.4664 | 265.3597 | 173.2315 | 460.8424 | 70.8309 | 330.6731 | 139.0181 | 274.2023 | 168.5994 | 310.4179 | 149.6285 | 256.4758 | 177.8852 | 386.9922 | 109.5162 | 256.2199 | 178.0192 | 396.6634 | 104.4501 | 387.2595 | 109.3762 | 328.7496 | 140.0257 | 302.4569 | 153.7987 | 345.1334 | 131.4433 | 363.8987 | 121.6134 | 427.2908 | 88.4064 | 339.0037 | 134.6543 | 402.0367 | 101.6354 | 245.207 | 183.7882 | 355.9459 | 125.7793 | 487.1925 | 57.0278 | 452.9955 | 74.9414 | 247.7442 | 182.4591 | 265.1517 | 173.3405 | 457.9388 | 72.3519 | 391.5628 | 107.122 | 293.2517 | 158.6207
ATSI | 2020 | 3 | 376.2737 | 115.1309 | 256.0713 | 178.0971 | 449.1048 | 76.9795 | 320.5664 | 144.3123 | 264.8032 | 173.523 | 300.565 | 154.7897 | 247.2988 | 182.6924 | 376.1799 | 115.18 | 247.0461 | 182.8248 | 385.73 | 110.1774 | 376.4438 | 115.0418 | 318.6671 | 145.3073 | 292.7038 | 158.9077 | 334.8456 | 136.8324 | 353.3757 | 127.1257 | 415.9736 | 94.3347 | 328.7926 | 140.0032 | 391.0359 | 107.398 | 236.1712 | 188.5215 | 345.5226 | 131.2394 | 475.1247 | 63.3493 | 441.3562 | 81.0385 | 238.6766 | 187.209 | 255.8659 | 178.2047 | 446.2375 | 78.4814 | 380.6932 | 112.8158 | 283.6139 | 163.6693
ATSI | 2020 | 4 | 376.2737 | 115.1309 | 256.0713 | 178.0971 | 449.1048 | 76.9795 | 320.5664 | 144.3123 | 264.8032 | 173.523 | 300.565 | 154.7897 | 247.2988 | 182.6924 | 376.1799 | 115.18 | 247.0461 | 182.8248 | 385.73 | 110.1774 | 376.4438 | 115.0418 | 318.6671 | 145.3073 | 292.7038 | 158.9077 | 334.8456 | 136.8324 | 353.3757 | 127.1257 | 415.9736 | 94.3347 | 328.7926 | 140.0032 | 391.0359 | 107.398 | 236.1712 | 188.5215 | 345.5226 | 131.2394 | 475.1247 | 63.3493 | 441.3562 | 81.0385 | 238.6766 | 187.209 | 255.8659 | 178.2047 | 446.2375 | 78.4814 | 380.6932 | 112.8158 | 283.6139 | 163.6693
ATSI | 2021 | 1 | 376.2737 | 115.1309 | 256.0713 | 178.0971 | 449.1048 | 76.9795 | 320.5664 | 144.3123 | 264.8032 | 173.523 | 300.565 | 154.7897 | 247.2988 | 182.6924 | 376.1799 | 115.18 | 247.0461 | 182.8248 | 385.73 | 110.1774 | 376.4438 | 115.0418 | 318.6671 | 145.3073 | 292.7038 | 158.9077 | 334.8456 | 136.8324 | 353.3757 | 127.1257 | 415.9736 | 94.3347 | 328.7926 | 140.0032 | 391.0359 | 107.398 | 236.1712 | 188.5215 | 345.5226 | 131.2394 | 475.1247 | 63.3493 | 441.3562 | 81.0385 | 238.6766 | 187.209 | 255.8659 | 178.2047 | 446.2375 | 78.4814 | 380.6932 | 112.8158 | 283.6139 | 163.6693
ATSI | 2021 | 2 | 376.2737 | 115.1309 | 256.0713 | 178.0971 | 449.1048 | 76.9795 | 320.5664 | 144.3123 | 264.8032 | 173.523 | 300.565 | 154.7897 | 247.2988 | 182.6924 | 376.1799 | 115.18 | 247.0461 | 182.8248 | 385.73 | 110.1774 | 376.4438 | 115.0418 | 318.6671 | 145.3073 | 292.7038 | 158.9077 | 334.8456 | 136.8324 | 353.3757 | 127.1257 | 415.9736 | 94.3347 | 328.7926 | 140.0032 | 391.0359 | 107.398 | 236.1712 | 188.5215 | 345.5226 | 131.2394 | 475.1247 | 63.3493 | 441.3562 | 81.0385 | 238.6766 | 187.209 | 255.8659 | 178.2047 | 446.2375 | 78.4814 | 380.6932 | 112.8158 | 283.6139 | 163.6693
ATSI | 2021 | 3 | 363.8394 | 121.6444 | 245.3908 | 183.6919 | 435.6078 | 84.0497 | 308.9449 | 150.4001 | 253.9953 | 179.1846 | 289.2353 | 160.7246 | 236.7462 | 188.2202 | 363.747 | 121.6929 | 236.4972 | 188.3507 | 373.1577 | 116.7632 | 364.007 | 121.5566 | 307.0732 | 151.3805 | 281.4887 | 164.7826 | 323.0157 | 143.0293 | 341.2755 | 133.4642 | 402.96 | 101.1517 | 317.051 | 146.1538 | 378.3862 | 114.0243 | 225.781 | 193.9642 | 333.537 | 137.5179 | 461.2481 | 70.6184 | 427.9723 | 88.0494 | 228.2499 | 192.6709 | 245.1884 | 183.7979 | 432.7824 | 85.5297 | 368.1944 | 119.3631 | 272.5315 | 169.4747
ATSI | 2021 | 4 | 363.8394 | 121.6444 | 245.3908 | 183.6919 | 435.6078 | 84.0497 | 308.9449 | 150.4001 | 253.9953 | 179.1846 | 289.2353 | 160.7246 | 236.7462 | 188.2202 | 363.747 | 121.6929 | 236.4972 | 188.3507 | 373.1577 | 116.7632 | 364.007 | 121.5566 | 307.0732 | 151.3805 | 281.4887 | 164.7826 | 323.0157 | 143.0293 | 341.2755 | 133.4642 | 402.96 | 101.1517 | 317.051 | 146.1538 | 378.3862 | 114.0243 | 225.781 | 193.9642 | 333.537 | 137.5179 | 461.2481 | 70.6184 | 427.9723 | 88.0494 | 228.2499 | 192.6709 | 245.1884 | 183.7979 | 432.7824 | 85.5297 | 368.1944 | 119.3631 | 272.5315 | 169.4747
ATSI | 2022 | 1 | 363.8394 | 121.6444 | 245.3908 | 183.6919 | 435.6078 | 84.0497 | 308.9449 | 150.4001 | 253.9953 | 179.1846 | 289.2353 | 160.7246 | 236.7462 | 188.2202 | 363.747 | 121.6929 | 236.4972 | 188.3507 | 373.1577 | 116.7632 | 364.007 | 121.5566 | 307.0732 | 151.3805 | 281.4887 | 164.7826 | 323.0157 | 143.0293 | 341.2755 | 133.4642 | 402.96 | 101.1517 | 317.051 | 146.1538 | 378.3862 | 114.0243 | 225.781 | 193.9642 | 333.537 | 137.5179 | 461.2481 | 70.6184 | 427.9723 | 88.0494 | 228.2499 | 192.6709 | 245.1884 | 183.7979 | 432.7824 | 85.5297 | 368.1944 | 119.3631 | 272.5315 | 169.4747
ATSI | 2022 | 2 | 363.8394 | 121.6444 | 245.3908 | 183.6919 | 435.6078 | 84.0497 | 308.9449 | 150.4001 | 253.9953 | 179.1846 | 289.2353 | 160.7246 | 236.7462 | 188.2202 | 363.747 | 121.6929 | 236.4972 | 188.3507 | 373.1577 | 116.7632 | 364.007 | 121.5566 | 307.0732 | 151.3805 | 281.4887 | 164.7826 | 323.0157 | 143.0293 | 341.2755 | 133.4642 | 402.96 | 101.1517 | 317.051 | 146.1538 | 378.3862 | 114.0243 | 225.781 | 193.9642 | 333.537 | 137.5179 | 461.2481 | 70.6184 | 427.9723 | 88.0494 | 228.2499 | 192.6709 | 245.1884 | 183.7979 | 432.7824 | 85.5297 | 368.1944 | 119.3631 | 272.5315 | 169.4747
ATSI | 2022 | 3 | 359.8428 | 123.738 | 241.9579 | 185.4902 | 431.2697 | 86.3221 | 305.2095 | 152.3568 | 250.5214 | 181.0043 | 285.5937 | 162.6322 | 233.3545 | 189.9969 | 359.7508 | 123.7862 | 233.1067 | 190.1268 | 369.1167 | 118.88 | 360.0096 | 123.6506 | 303.3468 | 153.3326 | 277.884 | 166.6708 | 319.2134 | 145.0211 | 337.3862 | 135.5015 | 398.7773 | 103.3428 | 313.2771 | 148.1307 | 374.3203 | 116.1542 | 222.4414 | 195.7136 | 329.6846 | 139.5359 | 456.788 | 72.9548 | 423.6705 | 90.3029 | 224.8985 | 194.4265 | 241.7565 | 185.5957 | 428.4577 | 87.7951 | 364.177 | 121.4676 | 268.9694 | 171.3406
ATSI | 2022 | 4 | 359.8428 | 123.738 | 241.9579 | 185.4902 | 431.2697 | 86.3221 | 305.2095 | 152.3568 | 250.5214 | 181.0043 | 285.5937 | 162.6322 | 233.3545 | 189.9969 | 359.7508 | 123.7862 | 233.1067 | 190.1268 | 369.1167 | 118.88 | 360.0096 | 123.6506 | 303.3468 | 153.3326 | 277.884 | 166.6708 | 319.2134 | 145.0211 | 337.3862 | 135.5015 | 398.7773 | 103.3428 | 313.2771 | 148.1307 | 374.3203 | 116.1542 | 222.4414 | 195.7136 | 329.6846 | 139.5359 | 456.788 | 72.9548 | 423.6705 | 90.3029 | 224.8985 | 194.4265 | 241.7565 | 185.5957 | 428.4577 | 87.7951 | 364.177 | 121.4676 | 268.9694 | 171.3406
ATSI | 2023 | 1 | 359.8428 | 123.738 | 241.9579 | 185.4902 | 431.2697 | 86.3221 | 305.2095 | 152.3568 | 250.5214 | 181.0043 | 285.5937 | 162.6322 | 233.3545 | 189.9969 | 359.7508 | 123.7862 | 233.1067 | 190.1268 | 369.1167 | 118.88 | 360.0096 | 123.6506 | 303.3468 | 153.3326 | 277.884 | 166.6708 | 319.2134 | 145.0211 | 337.3862 | 135.5015 | 398.7773 | 103.3428 | 313.2771 | 148.1307 | 374.3203 | 116.1542 | 222.4414 | 195.7136 | 329.6846 | 139.5359 | 456.788 | 72.9548 | 423.6705 | 90.3029 | 224.8985 | 194.4265 | 241.7565 | 185.5957 | 428.4577 | 87.7951 | 364.177 | 121.4676 | 268.9694 | 171.3406
ATSI | 2023 | 2 | 359.8428 | 123.738 | 241.9579 | 185.4902 | 431.2697 | 86.3221 | 305.2095 | 152.3568 | 250.5214 | 181.0043 | 285.5937 | 162.6322 | 233.3545 | 189.9969 | 359.7508 | 123.7862 | 233.1067 | 190.1268 | 369.1167 | 118.88 | 360.0096 | 123.6506 | 303.3468 | 153.3326 | 277.884 | 166.6708 | 319.2134 | 145.0211 | 337.3862 | 135.5015 | 398.7773 | 103.3428 | 313.2771 | 148.1307 | 374.3203 | 116.1542 | 222.4414 | 195.7136 | 329.6846 | 139.5359 | 456.788 | 72.9548 | 423.6705 | 90.3029 | 224.8985 | 194.4265 | 241.7565 | 185.5957 | 428.4577 | 87.7951 | 364.177 | 121.4676 | 268.9694 | 171.3406
ATSI | 2023 | 3 | 356.4325 | 125.5244 | 239.0286 | 187.0246 | 427.5679 | 88.2612 | 302.0221 | 154.0264 | 247.5572 | 182.5571 | 282.4864 | 164.26 | 230.4603 | 191.513 | 356.3409 | 125.5724 | 230.2135 | 191.6423 | 365.6686 | 120.6862 | 356.5987 | 125.4374 | 300.167 | 154.9982 | 274.8082 | 168.2821 | 315.9688 | 146.7207 | 334.0676 | 137.2399 | 395.2081 | 105.2124 | 310.0568 | 149.8176 | 370.851 | 117.9715 | 219.5917 | 197.2063 | 326.3973 | 141.2579 | 452.9821 | 74.9484 | 419.9997 | 92.2257 | 222.0388 | 195.9245 | 238.828 | 187.1297 | 424.7674 | 89.7282 | 360.7491 | 123.2633 | 265.9299 | 172.9328
ATSI | 2023 | 4 | 356.4325 | 125.5244 | 239.0286 | 187.0246 | 427.5679 | 88.2612 | 302.0221 | 154.0264 | 247.5572 | 182.5571 | 282.4864 | 164.26 | 230.4603 | 191.513 | 356.3409 | 125.5724 | 230.2135 | 191.6423 | 365.6686 | 120.6862 | 356.5987 | 125.4374 | 300.167 | 154.9982 | 274.8082 | 168.2821 | 315.9688 | 146.7207 | 334.0676 | 137.2399 | 395.2081 | 105.2124 | 310.0568 | 149.8176 | 370.851 | 117.9715 | 219.5917 | 197.2063 | 326.3973 | 141.2579 | 452.9821 | 74.9484 | 419.9997 | 92.2257 | 222.0388 | 195.9245 | 238.828 | 187.1297 | 424.7674 | 89.7282 | 360.7491 | 123.2633 | 265.9299 | 172.9328
ATSI | 2024 | 1 | 356.4325 | 125.5244 | 239.0286 | 187.0246 | 427.5679 | 88.2612 | 302.0221 | 154.0264 | 247.5572 | 182.5571 | 282.4864 | 164.26 | 230.4603 | 191.513 | 356.3409 | 125.5724 | 230.2135 | 191.6423 | 365.6686 | 120.6862 | 356.5987 | 125.4374 | 300.167 | 154.9982 | 274.8082 | 168.2821 | 315.9688 | 146.7207 | 334.0676 | 137.2399 | 395.2081 | 105.2124 | 310.0568 | 149.8176 | 370.851 | 117.9715 | 219.5917 | 197.2063 | 326.3973 | 141.2579 | 452.9821 | 74.9484 | 419.9997 | 92.2257 | 222.0388 | 195.9245 | 238.828 | 187.1297 | 424.7674 | 89.7282 | 360.7491 | 123.2633 | 265.9299 | 172.9328
ATSI | 2024 | 2 | 356.4325 | 125.5244 | 239.0286 | 187.0246 | 427.5679 | 88.2612 | 302.0221 | 154.0264 | 247.5572 | 182.5571 | 282.4864 | 164.26 | 230.4603 | 191.513 | 356.3409 | 125.5724 | 230.2135 | 191.6423 | 365.6686 | 120.6862 | 356.5987 | 125.4374 | 300.167 | 154.9982 | 274.8082 | 168.2821 | 315.9688 | 146.7207 | 334.0676 | 137.2399 | 395.2081 | 105.2124 | 310.0568 | 149.8176 | 370.851 | 117.9715 | 219.5917 | 197.2063 | 326.3973 | 141.2579 | 452.9821 | 74.9484 | 419.9997 | 92.2257 | 222.0388 | 195.9245 | 238.828 | 187.1297 | 424.7674 | 89.7282 | 360.7491 | 123.2633 | 265.9299 | 172.9328
ATSI | 2024 | 3 | 352.1651 | 127.7598 | 235.3631 | 188.9447 | 422.9359 | 90.6877 | 298.0337 | 156.1157 | 243.848 | 184.5001 | 278.5981 | 166.2968 | 226.8387 | 193.4101 | 352.074 | 127.8076 | 226.5932 | 193.5387 | 361.3539 | 122.9464 | 352.3304 | 127.6732 | 296.1881 | 157.0825 | 270.9593 | 170.2983 | 311.9089 | 148.8474 | 329.9149 | 139.4153 | 390.742 | 107.5519 | 306.0272 | 151.9285 | 366.5097 | 120.2456 | 216.0259 | 199.0743 | 322.2839 | 143.4126 | 448.2198 | 77.4431 | 415.4065 | 94.6318 | 218.4605 | 197.7989 | 235.1635 | 189.0493 | 420.1497 | 92.1471 | 356.4596 | 125.5102 | 262.1265 | 174.9251
ATSI | 2024 | 4 | 352.1651 | 127.7598 | 235.3631 | 188.9447 | 422.9359 | 90.6877 | 298.0337 | 156.1157 | 243.848 | 184.5001 | 278.5981 | 166.2968 | 226.8387 | 193.4101 | 352.074 | 127.8076 | 226.5932 | 193.5387 | 361.3539 | 122.9464 | 352.3304 | 127.6732 | 296.1881 | 157.0825 | 270.9593 | 170.2983 | 311.9089 | 148.8474 | 329.9149 | 139.4153 | 390.742 | 107.5519 | 306.0272 | 151.9285 | 366.5097 | 120.2456 | 216.0259 | 199.0743 | 322.2839 | 143.4126 | 448.2198 | 77.4431 | 415.4065 | 94.6318 | 218.4605 | 197.7989 | 235.1635 | 189.0493 | 420.1497 | 92.1471 | 356.4596 | 125.5102 | 262.1265 | 174.9251
ATSI | 2025 | 1 | 352.1651 | 127.7598 | 235.3631 | 188.9447 | 422.9359 | 90.6877 | 298.0337 | 156.1157 | 243.848 | 184.5001 | 278.5981 | 166.2968 | 226.8387 | 193.4101 | 352.074 | 127.8076 | 226.5932 | 193.5387 | 361.3539 | 122.9464 | 352.3304 | 127.6732 | 296.1881 | 157.0825 | 270.9593 | 170.2983 | 311.9089 | 148.8474 | 329.9149 | 139.4153 | 390.742 | 107.5519 | 306.0272 | 151.9285 | 366.5097 | 120.2456 | 216.0259 | 199.0743 | 322.2839 | 143.4126 | 448.2198 | 77.4431 | 415.4065 | 94.6318 | 218.4605 | 197.7989 | 235.1635 | 189.0493 | 420.1497 | 92.1471 | 356.4596 | 125.5102 | 262.1265 | 174.9251
ATSI | 2025 | 2 | 352.1651 | 127.7598 | 235.3631 | 188.9447 | 422.9359 | 90.6877 | 298.0337 | 156.1157 | 243.848 | 184.5001 | 278.5981 | 166.2968 | 226.8387 | 193.4101 | 352.074 | 127.8076 | 226.5932 | 193.5387 | 361.3539 | 122.9464 | 352.3304 | 127.6732 | 296.1881 | 157.0825 | 270.9593 | 170.2983 | 311.9089 | 148.8474 | 329.9149 | 139.4153 | 390.742 | 107.5519 | 306.0272 | 151.9285 | 366.5097 | 120.2456 | 216.0259 | 199.0743 | 322.2839 | 143.4126 | 448.2198 | 77.4431 | 415.4065 | 94.6318 | 218.4605 | 197.7989 | 235.1635 | 189.0493 | 420.1497 | 92.1471 | 356.4596 | 125.5102 | 262.1265 | 174.9251
ATSI | 2025 | 3 | 347.7951 | 130.049 | 231.6095 | 190.911 | 418.1924 | 93.1724 | 293.9494 | 158.2552 | 240.0496 | 186.4898 | 274.6164 | 168.3825 | 223.1301 | 195.3528 | 347.7045 | 130.0965 | 222.8858 | 195.4808 | 356.9354 | 125.261 | 347.9596 | 129.9628 | 292.1135 | 159.2169 | 267.0178 | 172.3629 | 307.7514 | 151.0253 | 325.6623 | 141.6429 | 386.1684 | 109.9477 | 301.9007 | 154.0901 | 362.064 | 122.5744 | 212.3743 | 200.9871 | 318.0716 | 145.6192 | 443.3429 | 79.9977 | 410.7028 | 97.0958 | 214.796 | 199.7185 | 231.411 | 191.015 | 415.421 | 94.6242 | 352.0669 | 127.8113 | 258.2317 | 176.9654
ATSI | 2025 | 4 | 347.7951 | 130.049 | 231.6095 | 190.911 | 418.1924 | 93.1724 | 293.9494 | 158.2552 | 240.0496 | 186.4898 | 274.6164 | 168.3825 | 223.1301 | 195.3528 | 347.7045 | 130.0965 | 222.8858 | 195.4808 | 356.9354 | 125.261 | 347.9596 | 129.9628 | 292.1135 | 159.2169 | 267.0178 | 172.3629 | 307.7514 | 151.0253 | 325.6623 | 141.6429 | 386.1684 | 109.9477 | 301.9007 | 154.0901 | 362.064 | 122.5744 | 212.3743 | 200.9871 | 318.0716 | 145.6192 | 443.3429 | 79.9977 | 410.7028 | 97.0958 | 214.796 | 199.7185 | 231.411 | 191.015 | 415.421 | 94.6242 | 352.0669 | 127.8113 | 258.2317 | 176.9654
ATSI | 2026 | 1 | 347.7951 | 130.049 | 231.6095 | 190.911 | 418.1924 | 93.1724 | 293.9494 | 158.2552 | 240.0496 | 186.4898 | 274.6164 | 168.3825 | 223.1301 | 195.3528 | 347.7045 | 130.0965 | 222.8858 | 195.4808 | 356.9354 | 125.261 | 347.9596 | 129.9628 | 292.1135 | 159.2169 | 267.0178 | 172.3629 | 307.7514 | 151.0253 | 325.6623 | 141.6429 | 386.1684 | 109.9477 | 301.9007 | 154.0901 | 362.064 | 122.5744 | 212.3743 | 200.9871 | 318.0716 | 145.6192 | 443.3429 | 79.9977 | 410.7028 | 97.0958 | 214.796 | 199.7185 | 231.411 | 191.015 | 415.421 | 94.6242 | 352.0669 | 127.8113 | 258.2317 | 176.9654
ATSI | 2026 | 2 | 347.7951 | 130.049 | 231.6095 | 190.911 | 418.1924 | 93.1724 | 293.9494 | 158.2552 | 240.0496 | 186.4898 | 274.6164 | 168.3825 | 223.1301 | 195.3528 | 347.7045 | 130.0965 | 222.8858 | 195.4808 | 356.9354 | 125.261 | 347.9596 | 129.9628 | 292.1135 | 159.2169 | 267.0178 | 172.3629 | 307.7514 | 151.0253 | 325.6623 | 141.6429 | 386.1684 | 109.9477 | 301.9007 | 154.0901 | 362.064 | 122.5744 | 212.3743 | 200.9871 | 318.0716 | 145.6192 | 443.3429 | 79.9977 | 410.7028 | 97.0958 | 214.796 | 199.7185 | 231.411 | 191.015 | 415.421 | 94.6242 | 352.0669 | 127.8113 | 258.2317 | 176.9654
ATSI | 2026 | 3 | 343.1101 | 132.5032 | 227.5852 | 193.0191 | 413.107 | 95.8364 | 289.5706 | 160.549 | 235.9773 | 188.623 | 270.3475 | 170.6187 | 219.1541 | 197.4356 | 343.0199 | 132.5504 | 218.9112 | 197.5628 | 352.1984 | 127.7424 | 343.2736 | 132.4175 | 287.7451 | 161.5052 | 262.7922 | 174.5765 | 303.294 | 153.3602 | 321.1031 | 144.0312 | 381.2651 | 112.5162 | 297.4766 | 156.4075 | 357.2978 | 125.0711 | 208.4595 | 203.0378 | 313.5556 | 147.9848 | 438.1144 | 82.7366 | 405.6599 | 99.7374 | 210.8674 | 201.7765 | 227.3878 | 193.1225 | 410.3513 | 97.2799 | 347.3576 | 130.2782 | 254.056 | 179.1528
ATSI | 2026 | 4 | 343.1101 | 132.5032 | 227.5852 | 193.0191 | 413.107 | 95.8364 | 289.5706 | 160.549 | 235.9773 | 188.623 | 270.3475 | 170.6187 | 219.1541 | 197.4356 | 343.0199 | 132.5504 | 218.9112 | 197.5628 | 352.1984 | 127.7424 | 343.2736 | 132.4175 | 287.7451 | 161.5052 | 262.7922 | 174.5765 | 303.294 | 153.3602 | 321.1031 | 144.0312 | 381.2651 | 112.5162 | 297.4766 | 156.4075 | 357.2978 | 125.0711 | 208.4595 | 203.0378 | 313.5556 | 147.9848 | 438.1144 | 82.7366 | 405.6599 | 99.7374 | 210.8674 | 201.7765 | 227.3878 | 193.1225 | 410.3513 | 97.2799 | 347.3576 | 130.2782 | 254.056 | 179.1528
ATSI | 2027 | 1 | 343.1101 | 132.5032 | 227.5852 | 193.0191 | 413.107 | 95.8364 | 289.5706 | 160.549 | 235.9773 | 188.623 | 270.3475 | 170.6187 | 219.1541 | 197.4356 | 343.0199 | 132.5504 | 218.9112 | 197.5628 | 352.1984 | 127.7424 | 343.2736 | 132.4175 | 287.7451 | 161.5052 | 262.7922 | 174.5765 | 303.294 | 153.3602 | 321.1031 | 144.0312 | 381.2651 | 112.5162 | 297.4766 | 156.4075 | 357.2978 | 125.0711 | 208.4595 | 203.0378 | 313.5556 | 147.9848 | 438.1144 | 82.7366 | 405.6599 | 99.7374 | 210.8674 | 201.7765 | 227.3878 | 193.1225 | 410.3513 | 97.2799 | 347.3576 | 130.2782 | 254.056 | 179.1528
ATSI | 2027 | 2 | 343.1101 | 132.5032 | 227.5852 | 193.0191 | 413.107 | 95.8364 | 289.5706 | 160.549 | 235.9773 | 188.623 | 270.3475 | 170.6187 | 219.1541 | 197.4356 | 343.0199 | 132.5504 | 218.9112 | 197.5628 | 352.1984 | 127.7424 | 343.2736 | 132.4175 | 287.7451 | 161.5052 | 262.7922 | 174.5765 | 303.294 | 153.3602 | 321.1031 | 144.0312 | 381.2651 | 112.5162 | 297.4766 | 156.4075 | 357.2978 | 125.0711 | 208.4595 | 203.0378 | 313.5556 | 147.9848 | 438.1144 | 82.7366 | 405.6599 | 99.7374 | 210.8674 | 201.7765 | 227.3878 | 193.1225 | 410.3513 | 97.2799 | 347.3576 | 130.2782 | 254.056 | 179.1528
ATSI | 2027 | 3 | 338.3009 | 135.0224 | 223.4543 | 195.183 | 407.8868 | 98.5709 | 285.0757 | 162.9036 | 231.7971 | 190.8127 | 265.9655 | 172.9142 | 215.0727 | 199.5736 | 338.2112 | 135.0693 | 214.8312 | 199.7001 | 347.3358 | 130.2896 | 338.4634 | 134.9373 | 283.261 | 163.8542 | 258.4545 | 176.8487 | 298.7186 | 155.757 | 316.4231 | 146.4827 | 376.2319 | 115.1528 | 292.9354 | 158.7864 | 352.4053 | 127.634 | 204.4409 | 205.1429 | 308.9199 | 150.4131 | 432.7474 | 85.5481 | 400.4835 | 102.449 | 206.8346 | 203.889 | 223.2581 | 195.2858 | 405.1473 | 100.0059 | 342.5234 | 132.8105 | 249.7697 | 181.3981
ATSI | 2027 | 4 | 338.3009 | 135.0224 | 223.4543 | 195.183 | 407.8868 | 98.5709 | 285.0757 | 162.9036 | 231.7971 | 190.8127 | 265.9655 | 172.9142 | 215.0727 | 199.5736 | 338.2112 | 135.0693 | 214.8312 | 199.7001 | 347.3358 | 130.2896 | 338.4634 | 134.9373 | 283.261 | 163.8542 | 258.4545 | 176.8487 | 298.7186 | 155.757 | 316.4231 | 146.4827 | 376.2319 | 115.1528 | 292.9354 | 158.7864 | 352.4053 | 127.634 | 204.4409 | 205.1429 | 308.9199 | 150.4131 | 432.7474 | 85.5481 | 400.4835 | 102.449 | 206.8346 | 203.889 | 223.2581 | 195.2858 | 405.1473 | 100.0059 | 342.5234 | 132.8105 | 249.7697 | 181.3981
ATSI | 2028 | 1 | 338.3009 | 135.0224 | 223.4543 | 195.183 | 407.8868 | 98.5709 | 285.0757 | 162.9036 | 231.7971 | 190.8127 | 265.9655 | 172.9142 | 215.0727 | 199.5736 | 338.2112 | 135.0693 | 214.8312 | 199.7001 | 347.3358 | 130.2896 | 338.4634 | 134.9373 | 283.261 | 163.8542 | 258.4545 | 176.8487 | 298.7186 | 155.757 | 316.4231 | 146.4827 | 376.2319 | 115.1528 | 292.9354 | 158.7864 | 352.4053 | 127.634 | 204.4409 | 205.1429 | 308.9199 | 150.4131 | 432.7474 | 85.5481 | 400.4835 | 102.449 | 206.8346 | 203.889 | 223.2581 | 195.2858 | 405.1473 | 100.0059 | 342.5234 | 132.8105 | 249.7697 | 181.3981
ATSI | 2028 | 2 | 338.3009 | 135.0224 | 223.4543 | 195.183 | 407.8868 | 98.5709 | 285.0757 | 162.9036 | 231.7971 | 190.8127 | 265.9655 | 172.9142 | 215.0727 | 199.5736 | 338.2112 | 135.0693 | 214.8312 | 199.7001 | 347.3358 | 130.2896 | 338.4634 | 134.9373 | 283.261 | 163.8542 | 258.4545 | 176.8487 | 298.7186 | 155.757 | 316.4231 | 146.4827 | 376.2319 | 115.1528 | 292.9354 | 158.7864 | 352.4053 | 127.634 | 204.4409 | 205.1429 | 308.9199 | 150.4131 | 432.7474 | 85.5481 | 400.4835 | 102.449 | 206.8346 | 203.889 | 223.2581 | 195.2858 | 405.1473 | 100.0059 | 342.5234 | 132.8105 | 249.7697 | 181.3981
ATSI | 2028 | 3 | 333.6655 | 137.4506 | 219.4728 | 197.2687 | 402.8553 | 101.2065 | 280.7434 | 165.173 | 227.7681 | 192.9233 | 261.742 | 175.1266 | 211.1388 | 201.6343 | 333.5764 | 137.4972 | 210.8988 | 201.76 | 342.649 | 132.7447 | 333.8272 | 137.3659 | 278.939 | 166.1182 | 254.2737 | 179.0387 | 294.3086 | 158.0671 | 311.9123 | 148.8456 | 371.3806 | 117.6941 | 288.5583 | 161.0793 | 347.6897 | 130.1042 | 200.5675 | 207.1719 | 304.4519 | 152.7537 | 427.5744 | 88.2578 | 395.4941 | 105.0626 | 202.9477 | 205.9251 | 219.2777 | 197.3709 | 400.1314 | 102.6334 | 337.864 | 135.2512 | 245.6383 | 183.5622
ATSI | 2028 | 4 | 333.6655 | 137.4506 | 219.4728 | 197.2687 | 402.8553 | 101.2065 | 280.7434 | 165.173 | 227.7681 | 192.9233 | 261.742 | 175.1266 | 211.1388 | 201.6343 | 333.5764 | 137.4972 | 210.8988 | 201.76 | 342.649 | 132.7447 | 333.8272 | 137.3659 | 278.939 | 166.1182 | 254.2737 | 179.0387 | 294.3086 | 158.0671 | 311.9123 | 148.8456 | 371.3806 | 117.6941 | 288.5583 | 161.0793 | 347.6897 | 130.1042 | 200.5675 | 207.1719 | 304.4519 | 152.7537 | 427.5744 | 88.2578 | 395.4941 | 105.0626 | 202.9477 | 205.9251 | 219.2777 | 197.3709 | 400.1314 | 102.6334 | 337.864 | 135.2512 | 245.6383 | 183.5622
ATSI | 2029 | 1 | 333.6655 | 137.4506 | 219.4728 | 197.2687 | 402.8553 | 101.2065 | 280.7434 | 165.173 | 227.7681 | 192.9233 | 261.742 | 175.1266 | 211.1388 | 201.6343 | 333.5764 | 137.4972 | 210.8988 | 201.76 | 342.649 | 132.7447 | 333.8272 | 137.3659 | 278.939 | 166.1182 | 254.2737 | 179.0387 | 294.3086 | 158.0671 | 311.9123 | 148.8456 | 371.3806 | 117.6941 | 288.5583 | 161.0793 | 347.6897 | 130.1042 | 200.5675 | 207.1719 | 304.4519 | 152.7537 | 427.5744 | 88.2578 | 395.4941 | 105.0626 | 202.9477 | 205.9251 | 219.2777 | 197.3709 | 400.1314 | 102.6334 | 337.864 | 135.2512 | 245.6383 | 183.5622
ATSI | 2029 | 2 | 333.6655 | 137.4506 | 219.4728 | 197.2687 | 402.8553 | 101.2065 | 280.7434 | 165.173 | 227.7681 | 192.9233 | 261.742 | 175.1266 | 211.1388 | 201.6343 | 333.5764 | 137.4972 | 210.8988 | 201.76 | 342.649 | 132.7447 | 333.8272 | 137.3659 | 278.939 | 166.1182 | 254.2737 | 179.0387 | 294.3086 | 158.0671 | 311.9123 | 148.8456 | 371.3806 | 117.6941 | 288.5583 | 161.0793 | 347.6897 | 130.1042 | 200.5675 | 207.1719 | 304.4519 | 152.7537 | 427.5744 | 88.2578 | 395.4941 | 105.0626 | 202.9477 | 205.9251 | 219.2777 | 197.3709 | 400.1314 | 102.6334 | 337.864 | 135.2512 | 245.6383 | 183.5622
ATSI | 2029 | 3 | 328.9182 | 139.9374 | 215.395 | 199.4047 | 397.7023 | 103.9059 | 276.3063 | 167.4973 | 223.6417 | 195.0848 | 257.4163 | 177.3925 | 207.1099 | 203.7447 | 328.8296 | 139.9838 | 206.8713 | 203.8698 | 337.849 | 135.2591 | 329.0788 | 139.8532 | 274.5125 | 168.4369 | 249.9919 | 181.2817 | 289.792 | 160.433 | 307.2925 | 151.2656 | 366.4121 | 120.2968 | 284.0754 | 163.4276 | 342.8601 | 132.6341 | 196.6006 | 209.2499 | 299.8758 | 155.1508 | 422.2764 | 91.0331 | 390.3842 | 107.7393 | 198.9668 | 208.0104 | 215.201 | 199.5064 | 394.9943 | 105.3244 | 333.0921 | 137.7509 | 241.4071 | 185.7787
ATSI | 2029 | 4 | 328.9182 | 139.9374 | 215.395 | 199.4047 | 397.7023 | 103.9059 | 276.3063 | 167.4973 | 223.6417 | 195.0848 | 257.4163 | 177.3925 | 207.1099 | 203.7447 | 328.8296 | 139.9838 | 206.8713 | 203.8698 | 337.849 | 135.2591 | 329.0788 | 139.8532 | 274.5125 | 168.4369 | 249.9919 | 181.2817 | 289.792 | 160.433 | 307.2925 | 151.2656 | 366.4121 | 120.2968 | 284.0754 | 163.4276 | 342.8601 | 132.6341 | 196.6006 | 209.2499 | 299.8758 | 155.1508 | 422.2764 | 91.0331 | 390.3842 | 107.7393 | 198.9668 | 208.0104 | 215.201 | 199.5064 | 394.9943 | 105.3244 | 333.0921 | 137.7509 | 241.4071 | 185.7787
ATSI | 2030 | 1 | 328.9182 | 139.9374 | 215.395 | 199.4047 | 397.7023 | 103.9059 | 276.3063 | 167.4973 | 223.6417 | 195.0848 | 257.4163 | 177.3925 | 207.1099 | 203.7447 | 328.8296 | 139.9838 | 206.8713 | 203.8698 | 337.849 | 135.2591 | 329.0788 | 139.8532 | 274.5125 | 168.4369 | 249.9919 | 181.2817 | 289.792 | 160.433 | 307.2925 | 151.2656 | 366.4121 | 120.2968 | 284.0754 | 163.4276 | 342.8601 | 132.6341 | 196.6006 | 209.2499 | 299.8758 | 155.1508 | 422.2764 | 91.0331 | 390.3842 | 107.7393 | 198.9668 | 208.0104 | 215.201 | 199.5064 | 394.9943 | 105.3244 | 333.0921 | 137.7509 | 241.4071 | 185.7787
ATSI | 2030 | 2 | 328.9182 | 139.9374 | 215.395 | 199.4047 | 397.7023 | 103.9059 | 276.3063 | 167.4973 | 223.6417 | 195.0848 | 257.4163 | 177.3925 | 207.1099 | 203.7447 | 328.8296 | 139.9838 | 206.8713 | 203.8698 | 337.849 | 135.2591 | 329.0788 | 139.8532 | 274.5125 | 168.4369 | 249.9919 | 181.2817 | 289.792 | 160.433 | 307.2925 | 151.2656 | 366.4121 | 120.2968 | 284.0754 | 163.4276 | 342.8601 | 132.6341 | 196.6006 | 209.2499 | 299.8758 | 155.1508 | 422.2764 | 91.0331 | 390.3842 | 107.7393 | 198.9668 | 208.0104 | 215.201 | 199.5064 | 394.9943 | 105.3244 | 333.0921 | 137.7509 | 241.4071 | 185.7787
ATSI | 2030 | 3 | 323.9102 | 142.5607 | 211.0934 | 201.6581 | 392.2663 | 106.7535 | 271.6257 | 169.9492 | 219.2887 | 197.3651 | 252.8532 | 179.7828 | 202.8598 | 205.9711 | 323.8221 | 142.6069 | 202.6226 | 206.0953 | 332.7854 | 137.9116 | 324.0698 | 142.4771 | 269.843 | 170.883 | 245.475 | 183.6478 | 285.0275 | 162.9288 | 302.4191 | 153.8185 | 361.1708 | 123.0423 | 279.3464 | 165.9048 | 337.7653 | 135.3029 | 192.4159 | 211.442 | 295.0485 | 157.6795 | 416.6875 | 93.9608 | 384.9938 | 110.563 | 194.7674 | 210.2102 | 210.9006 | 201.7591 | 389.5752 | 108.1631 | 328.0581 | 140.3879 | 236.9436 | 188.1168
ATSI | 2030 | 4 | 323.9102 | 142.5607 | 211.0934 | 201.6581 | 392.2663 | 106.7535 | 271.6257 | 169.9492 | 219.2887 | 197.3651 | 252.8532 | 179.7828 | 202.8598 | 205.9711 | 323.8221 | 142.6069 | 202.6226 | 206.0953 | 332.7854 | 137.9116 | 324.0698 | 142.4771 | 269.843 | 170.883 | 245.475 | 183.6478 | 285.0275 | 162.9288 | 302.4191 | 153.8185 | 361.1708 | 123.0423 | 279.3464 | 165.9048 | 337.7653 | 135.3029 | 192.4159 | 211.442 | 295.0485 | 157.6795 | 416.6875 | 93.9608 | 384.9938 | 110.563 | 194.7674 | 210.2102 | 210.9006 | 201.7591 | 389.5752 | 108.1631 | 328.0581 | 140.3879 | 236.9436 | 188.1168
ATSI | 2031 | 1 | 323.9102 | 142.5607 | 211.0934 | 201.6581 | 392.2663 | 106.7535 | 271.6257 | 169.9492 | 219.2887 | 197.3651 | 252.8532 | 179.7828 | 202.8598 | 205.9711 | 323.8221 | 142.6069 | 202.6226 | 206.0953 | 332.7854 | 137.9116 | 324.0698 | 142.4771 | 269.843 | 170.883 | 245.475 | 183.6478 | 285.0275 | 162.9288 | 302.4191 | 153.8185 | 361.1708 | 123.0423 | 279.3464 | 165.9048 | 337.7653 | 135.3029 | 192.4159 | 211.442 | 295.0485 | 157.6795 | 416.6875 | 93.9608 | 384.9938 | 110.563 | 194.7674 | 210.2102 | 210.9006 | 201.7591 | 389.5752 | 108.1631 | 328.0581 | 140.3879 | 236.9436 | 188.1168
ATSI | 2031 | 2 | 323.9102 | 142.5607 | 211.0934 | 201.6581 | 392.2663 | 106.7535 | 271.6257 | 169.9492 | 219.2887 | 197.3651 | 252.8532 | 179.7828 | 202.8598 | 205.9711 | 323.8221 | 142.6069 | 202.6226 | 206.0953 | 332.7854 | 137.9116 | 324.0698 | 142.4771 | 269.843 | 170.883 | 245.475 | 183.6478 | 285.0275 | 162.9288 | 302.4191 | 153.8185 | 361.1708 | 123.0423 | 279.3464 | 165.9048 | 337.7653 | 135.3029 | 192.4159 | 211.442 | 295.0485 | 157.6795 | 416.6875 | 93.9608 | 384.9938 | 110.563 | 194.7674 | 210.2102 | 210.9006 | 201.7591 | 389.5752 | 108.1631 | 328.0581 | 140.3879 | 236.9436 | 188.1168
ATSI | 2031 | 3 | 318.6503 | 145.3161 | 206.5753 | 204.0248 | 386.5569 | 109.7442 | 266.7096 | 172.5244 | 214.7168 | 199.76 | 248.0606 | 182.2934 | 198.3959 | 208.3094 | 318.5628 | 145.3619 | 198.1603 | 208.4329 | 327.4671 | 140.6975 | 318.8089 | 145.233 | 264.9387 | 173.4521 | 240.7309 | 186.1329 | 280.0233 | 165.5502 | 297.3005 | 156.4998 | 355.6659 | 125.926 | 274.3796 | 168.5066 | 332.4143 | 138.106 | 188.0207 | 213.7443 | 289.9784 | 160.3354 | 410.8175 | 97.0357 | 379.3322 | 113.5288 | 190.3567 | 212.5206 | 206.3838 | 204.1251 | 383.8835 | 111.1446 | 322.7709 | 143.1575 | 232.2556 | 190.5726
ATSI | 2031 | 4 | 318.6503 | 145.3161 | 206.5753 | 204.0248 | 386.5569 | 109.7442 | 266.7096 | 172.5244 | 214.7168 | 199.76 | 248.0606 | 182.2934 | 198.3959 | 208.3094 | 318.5628 | 145.3619 | 198.1603 | 208.4329 | 327.4671 | 140.6975 | 318.8089 | 145.233 | 264.9387 | 173.4521 | 240.7309 | 186.1329 | 280.0233 | 165.5502 | 297.3005 | 156.4998 | 355.6659 | 125.926 | 274.3796 | 168.5066 | 332.4143 | 138.106 | 188.0207 | 213.7443 | 289.9784 | 160.3354 | 410.8175 | 97.0357 | 379.3322 | 113.5288 | 190.3567 | 212.5206 | 206.3838 | 204.1251 | 383.8835 | 111.1446 | 322.7709 | 143.1575 | 232.2556 | 190.5726
ATSI | 2032 | 1 | 318.6503 | 145.3161 | 206.5753 | 204.0248 | 386.5569 | 109.7442 | 266.7096 | 172.5244 | 214.7168 | 199.76 | 248.0606 | 182.2934 | 198.3959 | 208.3094 | 318.5628 | 145.3619 | 198.1603 | 208.4329 | 327.4671 | 140.6975 | 318.8089 | 145.233 | 264.9387 | 173.4521 | 240.7309 | 186.1329 | 280.0233 | 165.5502 | 297.3005 | 156.4998 | 355.6659 | 125.926 | 274.3796 | 168.5066 | 332.4143 | 138.106 | 188.0207 | 213.7443 | 289.9784 | 160.3354 | 410.8175 | 97.0357 | 379.3322 | 113.5288 | 190.3567 | 212.5206 | 206.3838 | 204.1251 | 383.8835 | 111.1446 | 322.7709 | 143.1575 | 232.2556 | 190.5726
ATSI | 2032 | 2 | 318.6503 | 145.3161 | 206.5753 | 204.0248 | 386.5569 | 109.7442 | 266.7096 | 172.5244 | 214.7168 | 199.76 | 248.0606 | 182.2934 | 198.3959 | 208.3094 | 318.5628 | 145.3619 | 198.1603 | 208.4329 | 327.4671 | 140.6975 | 318.8089 | 145.233 | 264.9387 | 173.4521 | 240.7309 | 186.1329 | 280.0233 | 165.5502 | 297.3005 | 156.4998 | 355.6659 | 125.926 | 274.3796 | 168.5066 | 332.4143 | 138.106 | 188.0207 | 213.7443 | 289.9784 | 160.3354 | 410.8175 | 97.0357 | 379.3322 | 113.5288 | 190.3567 | 212.5206 | 206.3838 | 204.1251 | 383.8835 | 111.1446 | 322.7709 | 143.1575 | 232.2556 | 190.5726
ATSI | 2032 | 3 | 312.6111 | 148.4796 | 201.3879 | 206.7421 | 380.0016 | 113.1781 | 261.0652 | 175.4811 | 209.4675 | 202.5098 | 242.5579 | 185.1759 | 193.2707 | 210.9942 | 312.5243 | 148.5251 | 193.0369 | 211.1167 | 321.3609 | 143.8961 | 312.7685 | 148.3971 | 259.3077 | 176.4018 | 235.2839 | 188.9863 | 274.2776 | 168.56 | 291.4236 | 159.5783 | 349.3454 | 129.2369 | 268.6769 | 171.4939 | 326.2705 | 141.3243 | 182.9743 | 216.3878 | 284.1571 | 163.3848 | 404.0778 | 100.5662 | 372.8318 | 116.9339 | 185.2926 | 215.1734 | 201.1979 | 206.8417 | 377.3485 | 114.5679 | 316.7004 | 146.3375 | 226.8731 | 193.3921
ATSI | 2032 | 4 | 312.6111 | 148.4796 | 201.3879 | 206.7421 | 380.0016 | 113.1781 | 261.0652 | 175.4811 | 209.4675 | 202.5098 | 242.5579 | 185.1759 | 193.2707 | 210.9942 | 312.5243 | 148.5251 | 193.0369 | 211.1167 | 321.3609 | 143.8961 | 312.7685 | 148.3971 | 259.3077 | 176.4018 | 235.2839 | 188.9863 | 274.2776 | 168.56 | 291.4236 | 159.5783 | 349.3454 | 129.2369 | 268.6769 | 171.4939 | 326.2705 | 141.3243 | 182.9743 | 216.3878 | 284.1571 | 163.3848 | 404.0778 | 100.5662 | 372.8318 | 116.9339 | 185.2926 | 215.1734 | 201.1979 | 206.8417 | 377.3485 | 114.5679 | 316.7004 | 146.3375 | 226.8731 | 193.3921
ATSI | 2033 | 1 | 312.6111 | 148.4796 | 201.3879 | 206.7421 | 380.0016 | 113.1781 | 261.0652 | 175.4811 | 209.4675 | 202.5098 | 242.5579 | 185.1759 | 193.2707 | 210.9942 | 312.5243 | 148.5251 | 193.0369 | 211.1167 | 321.3609 | 143.8961 | 312.7685 | 148.3971 | 259.3077 | 176.4018 | 235.2839 | 188.9863 | 274.2776 | 168.56 | 291.4236 | 159.5783 | 349.3454 | 129.2369 | 268.6769 | 171.4939 | 326.2705 | 141.3243 | 182.9743 | 216.3878 | 284.1571 | 163.3848 | 404.0778 | 100.5662 | 372.8318 | 116.9339 | 185.2926 | 215.1734 | 201.1979 | 206.8417 | 377.3485 | 114.5679 | 316.7004 | 146.3375 | 226.8731 | 193.3921
ATSI | 2033 | 2 | 312.6111 | 148.4796 | 201.3879 | 206.7421 | 380.0016 | 113.1781 | 261.0652 | 175.4811 | 209.4675 | 202.5098 | 242.5579 | 185.1759 | 193.2707 | 210.9942 | 312.5243 | 148.5251 | 193.0369 | 211.1167 | 321.3609 | 143.8961 | 312.7685 | 148.3971 | 259.3077 | 176.4018 | 235.2839 | 188.9863 | 274.2776 | 168.56 | 291.4236 | 159.5783 | 349.3454 | 129.2369 | 268.6769 | 171.4939 | 326.2705 | 141.3243 | 182.9743 | 216.3878 | 284.1571 | 163.3848 | 404.0778 | 100.5662 | 372.8318 | 116.9339 | 185.2926 | 215.1734 | 201.1979 | 206.8417 | 377.3485 | 114.5679 | 316.7004 | 146.3375 | 226.8731 | 193.3921
ATSI | 2033 | 3 | 305.5649 | 152.1706 | 195.3356 | 209.9126 | 372.3532 | 117.1846 | 254.4796 | 178.9309 | 203.3429 | 205.718 | 236.1376 | 188.539 | 187.2909 | 214.1267 | 305.4789 | 152.2157 | 187.0591 | 214.2481 | 314.2365 | 147.6281 | 305.7209 | 152.0889 | 252.7378 | 179.8433 | 228.9286 | 192.3154 | 267.574 | 172.0716 | 284.5667 | 163.1702 | 341.9709 | 133.0999 | 262.0232 | 174.9793 | 319.1022 | 145.0793 | 177.0865 | 219.4721 | 277.3652 | 166.9426 | 396.2143 | 104.6853 | 365.2475 | 120.9068 | 179.384 | 218.2685 | 195.1472 | 210.0112 | 369.7239 | 118.5619 | 309.6177 | 150.0477 | 220.5929 | 196.6819
ATSI | 2033 | 4 | 305.5649 | 152.1706 | 195.3356 | 209.9126 | 372.3532 | 117.1846 | 254.4796 | 178.9309 | 203.3429 | 205.718 | 236.1376 | 188.539 | 187.2909 | 214.1267 | 305.4789 | 152.2157 | 187.0591 | 214.2481 | 314.2365 | 147.6281 | 305.7209 | 152.0889 | 252.7378 | 179.8433 | 228.9286 | 192.3154 | 267.574 | 172.0716 | 284.5667 | 163.1702 | 341.9709 | 133.0999 | 262.0232 | 174.9793 | 319.1022 | 145.0793 | 177.0865 | 219.4721 | 277.3652 | 166.9426 | 396.2143 | 104.6853 | 365.2475 | 120.9068 | 179.384 | 218.2685 | 195.1472 | 210.0112 | 369.7239 | 118.5619 | 309.6177 | 150.0477 | 220.5929 | 196.6819
ATSI | 2034 | 1 | 305.5649 | 152.1706 | 195.3356 | 209.9126 | 372.3532 | 117.1846 | 254.4796 | 178.9309 | 203.3429 | 205.718 | 236.1376 | 188.539 | 187.2909 | 214.1267 | 305.4789 | 152.2157 | 187.0591 | 214.2481 | 314.2365 | 147.6281 | 305.7209 | 152.0889 | 252.7378 | 179.8433 | 228.9286 | 192.3154 | 267.574 | 172.0716 | 284.5667 | 163.1702 | 341.9709 | 133.0999 | 262.0232 | 174.9793 | 319.1022 | 145.0793 | 177.0865 | 219.4721 | 277.3652 | 166.9426 | 396.2143 | 104.6853 | 365.2475 | 120.9068 | 179.384 | 218.2685 | 195.1472 | 210.0112 | 369.7239 | 118.5619 | 309.6177 | 150.0477 | 220.5929 | 196.6819
ATSI | 2034 | 2 | 305.5649 | 152.1706 | 195.3356 | 209.9126 | 372.3532 | 117.1846 | 254.4796 | 178.9309 | 203.3429 | 205.718 | 236.1376 | 188.539 | 187.2909 | 214.1267 | 305.4789 | 152.2157 | 187.0591 | 214.2481 | 314.2365 | 147.6281 | 305.7209 | 152.0889 | 252.7378 | 179.8433 | 228.9286 | 192.3154 | 267.574 | 172.0716 | 284.5667 | 163.1702 | 341.9709 | 133.0999 | 262.0232 | 174.9793 | 319.1022 | 145.0793 | 177.0865 | 219.4721 | 277.3652 | 166.9426 | 396.2143 | 104.6853 | 365.2475 | 120.9068 | 179.384 | 218.2685 | 195.1472 | 210.0112 | 369.7239 | 118.5619 | 309.6177 | 150.0477 | 220.5929 | 196.6819
ATSI | 2034 | 3 | 297.9845 | 156.1415 | 188.8244 | 213.3234 | 364.1251 | 121.4948 | 247.3947 | 182.6422 | 196.7541 | 209.1695 | 229.2307 | 192.1571 | 180.8577 | 217.4966 | 297.8993 | 156.1861 | 180.6282 | 217.6168 | 306.5721 | 151.643 | 298.139 | 156.0606 | 245.6698 | 183.5457 | 222.0916 | 195.8968 | 260.3621 | 175.8494 | 277.19 | 167.0344 | 334.0374 | 137.2557 | 254.8652 | 178.7289 | 311.3906 | 149.1189 | 170.7523 | 222.7901 | 270.0583 | 170.7702 | 387.7547 | 109.1168 | 357.0883 | 125.1809 | 173.0276 | 221.5983 | 188.6378 | 213.4211 | 361.5212 | 122.8588 | 301.998 | 154.0391 | 213.8368 | 200.221
ATSI | 2034 | 4 | 297.9845 | 156.1415 | 188.8244 | 213.3234 | 364.1251 | 121.4948 | 247.3947 | 182.6422 | 196.7541 | 209.1695 | 229.2307 | 192.1571 | 180.8577 | 217.4966 | 297.8993 | 156.1861 | 180.6282 | 217.6168 | 306.5721 | 151.643 | 298.139 | 156.0606 | 245.6698 | 183.5457 | 222.0916 | 195.8968 | 260.3621 | 175.8494 | 277.19 | 167.0344 | 334.0374 | 137.2557 | 254.8652 | 178.7289 | 311.3906 | 149.1189 | 170.7523 | 222.7901 | 270.0583 | 170.7702 | 387.7547 | 109.1168 | 357.0883 | 125.1809 | 173.0276 | 221.5983 | 188.6378 | 213.4211 | 361.5212 | 122.8588 | 301.998 | 154.0391 | 213.8368 | 200.221
ATSI | 2035 | 1 | 297.9845 | 156.1415 | 188.8244 | 213.3234 | 364.1251 | 121.4948 | 247.3947 | 182.6422 | 196.7541 | 209.1695 | 229.2307 | 192.1571 | 180.8577 | 217.4966 | 297.8993 | 156.1861 | 180.6282 | 217.6168 | 306.5721 | 151.643 | 298.139 | 156.0606 | 245.6698 | 183.5457 | 222.0916 | 195.8968 | 260.3621 | 175.8494 | 277.19 | 167.0344 | 334.0374 | 137.2557 | 254.8652 | 178.7289 | 311.3906 | 149.1189 | 170.7523 | 222.7901 | 270.0583 | 170.7702 | 387.7547 | 109.1168 | 357.0883 | 125.1809 | 173.0276 | 221.5983 | 188.6378 | 213.4211 | 361.5212 | 122.8588 | 301.998 | 154.0391 | 213.8368 | 200.221
ATSI | 2035 | 2 | 297.9845 | 156.1415 | 188.8244 | 213.3234 | 364.1251 | 121.4948 | 247.3947 | 182.6422 | 196.7541 | 209.1695 | 229.2307 | 192.1571 | 180.8577 | 217.4966 | 297.8993 | 156.1861 | 180.6282 | 217.6168 | 306.5721 | 151.643 | 298.139 | 156.0606 | 245.6698 | 183.5457 | 222.0916 | 195.8968 | 260.3621 | 175.8494 | 277.19 | 167.0344 | 334.0374 | 137.2557 | 254.8652 | 178.7289 | 311.3906 | 149.1189 | 170.7523 | 222.7901 | 270.0583 | 170.7702 | 387.7547 | 109.1168 | 357.0883 | 125.1809 | 173.0276 | 221.5983 | 188.6378 | 213.4211 | 361.5212 | 122.8588 | 301.998 | 154.0391 | 213.8368 | 200.221
ATSI | 2035 | 3 | 290.2598 | 160.188 | 182.1891 | 216.7991 | 355.7401 | 125.8871 | 240.1749 | 186.4242 | 190.0397 | 212.6867 | 222.1922 | 195.8442 | 174.302 | 220.9307 | 290.1754 | 160.2322 | 174.0748 | 221.0497 | 298.7616 | 155.7344 | 290.4127 | 160.1079 | 238.4672 | 187.3187 | 215.1243 | 199.5465 | 253.0128 | 179.6992 | 269.6728 | 170.9722 | 325.9528 | 141.4907 | 247.5708 | 182.5499 | 303.532 | 153.2355 | 164.2975 | 226.1714 | 262.6123 | 174.6707 | 379.134 | 113.6326 | 348.7736 | 129.5364 | 166.55 | 224.9914 | 182.0045 | 216.8959 | 353.1623 | 127.2375 | 294.2332 | 158.1066 | 206.9519 | 203.8275
ATSI | 2035 | 4 | 290.2598 | 160.188 | 182.1891 | 216.7991 | 355.7401 | 125.8871 | 240.1749 | 186.4242 | 190.0397 | 212.6867 | 222.1922 | 195.8442 | 174.302 | 220.9307 | 290.1754 | 160.2322 | 174.0748 | 221.0497 | 298.7616 | 155.7344 | 290.4127 | 160.1079 | 238.4672 | 187.3187 | 215.1243 | 199.5465 | 253.0128 | 179.6992 | 269.6728 | 170.9722 | 325.9528 | 141.4907 | 247.5708 | 182.5499 | 303.532 | 153.2355 | 164.2975 | 226.1714 | 262.6123 | 174.6707 | 379.134 | 113.6326 | 348.7736 | 129.5364 | 166.55 | 224.9914 | 182.0045 | 216.8959 | 353.1623 | 127.2375 | 294.2332 | 158.1066 | 206.9519 | 203.8275
ATSI | 2036 | 1 | 290.2598 | 160.188 | 182.1891 | 216.7991 | 355.7401 | 125.8871 | 240.1749 | 186.4242 | 190.0397 | 212.6867 | 222.1922 | 195.8442 | 174.302 | 220.9307 | 290.1754 | 160.2322 | 174.0748 | 221.0497 | 298.7616 | 155.7344 | 290.4127 | 160.1079 | 238.4672 | 187.3187 | 215.1243 | 199.5465 | 253.0128 | 179.6992 | 269.6728 | 170.9722 | 325.9528 | 141.4907 | 247.5708 | 182.5499 | 303.532 | 153.2355 | 164.2975 | 226.1714 | 262.6123 | 174.6707 | 379.134 | 113.6326 | 348.7736 | 129.5364 | 166.55 | 224.9914 | 182.0045 | 216.8959 | 353.1623 | 127.2375 | 294.2332 | 158.1066 | 206.9519 | 203.8275
ATSI | 2036 | 2 | 290.2598 | 160.188 | 182.1891 | 216.7991 | 355.7401 | 125.8871 | 240.1749 | 186.4242 | 190.0397 | 212.6867 | 222.1922 | 195.8442 | 174.302 | 220.9307 | 290.1754 | 160.2322 | 174.0748 | 221.0497 | 298.7616 | 155.7344 | 290.4127 | 160.1079 | 238.4672 | 187.3187 | 215.1243 | 199.5465 | 253.0128 | 179.6992 | 269.6728 | 170.9722 | 325.9528 | 141.4907 | 247.5708 | 182.5499 | 303.532 | 153.2355 | 164.2975 | 226.1714 | 262.6123 | 174.6707 | 379.134 | 113.6326 | 348.7736 | 129.5364 | 166.55 | 224.9914 | 182.0045 | 216.8959 | 353.1623 | 127.2375 | 294.2332 | 158.1066 | 206.9519 | 203.8275
ATSI | 2036 | 3 | 282.3633 | 164.3244 | 175.4065 | 220.3521 | 347.1689 | 130.377 | 232.7946 | 190.2902 | 183.1761 | 216.2821 | 214.9972 | 199.6131 | 167.6006 | 224.4411 | 282.2799 | 164.3681 | 167.3757 | 224.5589 | 290.7776 | 159.9167 | 282.5147 | 164.2451 | 231.1046 | 191.1755 | 208.0022 | 203.2773 | 245.5003 | 183.6346 | 261.9885 | 174.9974 | 317.6886 | 145.8198 | 240.1143 | 186.4559 | 295.4988 | 157.4436 | 157.6992 | 229.6278 | 255.0008 | 178.6579 | 370.3216 | 118.2488 | 340.2742 | 133.9887 | 159.9285 | 228.46 | 175.2237 | 220.4479 | 344.6176 | 131.7135 | 286.2958 | 162.2644 | 199.914 | 207.5142
ATSI | 2036 | 4 | 282.3633 | 164.3244 | 175.4065 | 220.3521 | 347.1689 | 130.377 | 232.7946 | 190.2902 | 183.1761 | 216.2821 | 214.9972 | 199.6131 | 167.6006 | 224.4411 | 282.2799 | 164.3681 | 167.3757 | 224.5589 | 290.7776 | 159.9167 | 282.5147 | 164.2451 | 231.1046 | 191.1755 | 208.0022 | 203.2773 | 245.5003 | 183.6346 | 261.9885 | 174.9974 | 317.6886 | 145.8198 | 240.1143 | 186.4559 | 295.4988 | 157.4436 | 157.6992 | 229.6278 | 255.0008 | 178.6579 | 370.3216 | 118.2488 | 340.2742 | 133.9887 | 159.9285 | 228.46 | 175.2237 | 220.4479 | 344.6176 | 131.7135 | 286.2958 | 162.2644 | 199.914 | 207.5142
BGE | 1998 | 1 | 252.7857 | 265.5386 | 200.56 | 290.1947 | 266.6583 | 258.9893 | 223.9516 | 279.1514 | 222.0254 | 280.0607 | 223.044 | 279.5798 | 216.1639 | 282.828 | 250.9188 | 266.42 | 206.112 | 287.5735 | 263.3715 | 260.541 | 260.9589 | 261.68 | 224.1851 | 279.0411 | 213.5872 | 284.0445 | 232.6293 | 275.0546 | 227.946 | 277.2656 | 245.2014 | 269.1192 | 225.3056 | 278.5121 | 254.0836 | 264.9259 | 195.6487 | 292.5133 | 228.5098 | 276.9994 | 266.8109 | 258.9173 | 266.8443 | 258.9015 | 202.9822 | 289.0511 | 214.0146 | 283.8427 | 264.6379 | 259.9431 | 252.1828 | 265.8232 | 197.0706 | 291.842
BGE | 1998 | 2 | 252.7857 | 265.5386 | 200.56 | 290.1947 | 266.6583 | 258.9893 | 223.9516 | 279.1514 | 222.0254 | 280.0607 | 223.044 | 279.5798 | 216.1639 | 282.828 | 250.9188 | 266.42 | 206.112 | 287.5735 | 263.3715 | 260.541 | 260.9589 | 261.68 | 224.1851 | 279.0411 | 213.5872 | 284.0445 | 232.6293 | 275.0546 | 227.946 | 277.2656 | 245.2014 | 269.1192 | 225.3056 | 278.5121 | 254.0836 | 264.9259 | 195.6487 | 292.5133 | 228.5098 | 276.9994 | 266.8109 | 258.9173 | 266.8443 | 258.9015 | 202.9822 | 289.0511 | 214.0146 | 283.8427 | 264.6379 | 259.9431 | 252.1828 | 265.8232 | 197.0706 | 291.842
BGE | 1998 | 3 | 255.5104 | 264.2523 | 202.7631 | 289.1546 | 269.5216 | 257.6375 | 226.3884 | 278.001 | 224.4429 | 278.9194 | 225.4717 | 278.4337 | 218.5228 | 281.7143 | 253.6249 | 265.1424 | 208.3706 | 286.5072 | 266.2019 | 259.2047 | 263.7653 | 260.3551 | 226.6242 | 277.8896 | 215.9204 | 282.9429 | 235.1527 | 273.8633 | 230.4226 | 276.0964 | 247.8504 | 267.8686 | 227.7559 | 277.3553 | 256.8213 | 263.6334 | 197.8028 | 291.4964 | 230.9921 | 275.8275 | 269.6757 | 257.5648 | 269.7095 | 257.5488 | 205.2095 | 287.9996 | 216.3521 | 282.7391 | 267.481 | 258.6009 | 254.9016 | 264.5397 | 199.2388 | 290.8184
BGE | 1998 | 4 | 255.5104 | 264.2523 | 202.7631 | 289.1546 | 269.5216 | 257.6375 | 226.3884 | 278.001 | 224.4429 | 278.9194 | 225.4717 | 278.4337 | 218.5228 | 281.7143 | 253.6249 | 265.1424 | 208.3706 | 286.5072 | 266.2019 | 259.2047 | 263.7653 | 260.3551 | 226.6242 | 277.8896 | 215.9204 | 282.9429 | 235.1527 | 273.8633 | 230.4226 | 276.0964 | 247.8504 | 267.8686 | 227.7559 | 277.3553 | 256.8213 | 263.6334 | 197.8028 | 291.4964 | 230.9921 | 275.8275 | 269.6757 | 257.5648 | 269.7095 | 257.5488 | 205.2095 | 287.9996 | 216.3521 | 282.7391 | 267.481 | 258.6009 | 254.9016 | 264.5397 | 199.2388 | 290.8184
BGE | 1999 | 1 | 255.5104 | 264.2523 | 202.7631 | 289.1546 | 269.5216 | 257.6375 | 226.3884 | 278.001 | 224.4429 | 278.9194 | 225.4717 | 278.4337 | 218.5228 | 281.7143 | 253.6249 | 265.1424 | 208.3706 | 286.5072 | 266.2019 | 259.2047 | 263.7653 | 260.3551 | 226.6242 | 277.8896 | 215.9204 | 282.9429 | 235.1527 | 273.8633 | 230.4226 | 276.0964 | 247.8504 | 267.8686 | 227.7559 | 277.3553 | 256.8213 | 263.6334 | 197.8028 | 291.4964 | 230.9921 | 275.8275 | 269.6757 | 257.5648 | 269.7095 | 257.5488 | 205.2095 | 287.9996 | 216.3521 | 282.7391 | 267.481 | 258.6009 | 254.9016 | 264.5397 | 199.2388 | 290.8184
BGE | 1999 | 2 | 255.5104 | 264.2523 | 202.7631 | 289.1546 | 269.5216 | 257.6375 | 226.3884 | 278.001 | 224.4429 | 278.9194 | 225.4717 | 278.4337 | 218.5228 | 281.7143 | 253.6249 | 265.1424 | 208.3706 | 286.5072 | 266.2019 | 259.2047 | 263.7653 | 260.3551 | 226.6242 | 277.8896 | 215.9204 | 282.9429 | 235.1527 | 273.8633 | 230.4226 | 276.0964 | 247.8504 | 267.8686 | 227.7559 | 277.3553 | 256.8213 | 263.6334 | 197.8028 | 291.4964 | 230.9921 | 275.8275 | 269.6757 | 257.5648 | 269.7095 | 257.5488 | 205.2095 | 287.9996 | 216.3521 | 282.7391 | 267.481 | 258.6009 | 254.9016 | 264.5397 | 199.2388 | 290.8184
BGE | 1999 | 3 | 258.7229 | 262.7356 | 205.3606 | 287.9283 | 272.8974 | 256.0438 | 229.2613 | 276.6446 | 227.2931 | 277.5738 | 228.3339 | 277.0824 | 221.304 | 280.4013 | 256.8154 | 263.6362 | 211.0334 | 285.2501 | 269.539 | 257.6293 | 267.074 | 258.793 | 229.4999 | 276.532 | 218.6712 | 281.6443 | 238.1278 | 272.4587 | 233.3426 | 274.7178 | 250.9735 | 266.3942 | 230.6447 | 275.9915 | 260.049 | 262.1096 | 200.3424 | 290.2974 | 233.9187 | 274.4458 | 273.0533 | 255.9702 | 273.0875 | 255.954 | 207.8355 | 286.7599 | 219.108 | 281.438 | 270.833 | 257.0184 | 258.1069 | 263.0264 | 201.7952 | 289.6115
BGE | 1999 | 4 | 258.7229 | 262.7356 | 205.3606 | 287.9283 | 272.8974 | 256.0438 | 229.2613 | 276.6446 | 227.2931 | 277.5738 | 228.3339 | 277.0824 | 221.304 | 280.4013 | 256.8154 | 263.6362 | 211.0334 | 285.2501 | 269.539 | 257.6293 | 267.074 | 258.793 | 229.4999 | 276.532 | 218.6712 | 281.6443 | 238.1278 | 272.4587 | 233.3426 | 274.7178 | 250.9735 | 266.3942 | 230.6447 | 275.9915 | 260.049 | 262.1096 | 200.3424 | 290.2974 | 233.9187 | 274.4458 | 273.0533 | 255.9702 | 273.0875 | 255.954 | 207.8355 | 286.7599 | 219.108 | 281.438 | 270.833 | 257.0184 | 258.1069 | 263.0264 | 201.7952 | 289.6115
BGE | 2000 | 1 | 258.7229 | 262.7356 | 205.3606 | 287.9283 | 272.8974 | 256.0438 | 229.2613 | 276.6446 | 227.2931 | 277.5738 | 228.3339 | 277.0824 | 221.304 | 280.4013 | 256.8154 | 263.6362 | 211.0334 | 285.2501 | 269.539 | 257.6293 | 267.074 | 258.793 | 229.4999 | 276.532 | 218.6712 | 281.6443 | 238.1278 | 272.4587 | 233.3426 | 274.7178 | 250.9735 | 266.3942 | 230.6447 | 275.9915 | 260.049 | 262.1096 | 200.3424 | 290.2974 | 233.9187 | 274.4458 | 273.0533 | 255.9702 | 273.0875 | 255.954 | 207.8355 | 286.7599 | 219.108 | 281.438 | 270.833 | 257.0184 | 258.1069 | 263.0264 | 201.7952 | 289.6115
BGE | 2000 | 2 | 258.7229 | 262.7356 | 205.3606 | 287.9283 | 272.8974 | 256.0438 | 229.2613 | 276.6446 | 227.2931 | 277.5738 | 228.3339 | 277.0824 | 221.304 | 280.4013 | 256.8154 | 263.6362 | 211.0334 | 285.2501 | 269.539 | 257.6293 | 267.074 | 258.793 | 229.4999 | 276.532 | 218.6712 | 281.6443 | 238.1278 | 272.4587 | 233.3426 | 274.7178 | 250.9735 | 266.3942 | 230.6447 | 275.9915 | 260.049 | 262.1096 | 200.3424 | 290.2974 | 233.9187 | 274.4458 | 273.0533 | 255.9702 | 273.0875 | 255.954 | 207.8355 | 286.7599 | 219.108 | 281.438 | 270.833 | 257.0184 | 258.1069 | 263.0264 | 201.7952 | 289.6115
BGE | 2000 | 3 | 261.6792 | 261.3399 | 207.7509 | 286.7998 | 276.0041 | 254.5771 | 231.9051 | 275.3965 | 229.9161 | 276.3355 | 230.9679 | 275.8389 | 223.8635 | 279.193 | 259.7515 | 262.25 | 213.484 | 284.0932 | 272.6101 | 256.1794 | 270.1189 | 257.3555 | 232.1462 | 275.2826 | 221.2028 | 280.4491 | 240.8657 | 271.1661 | 236.0297 | 273.4492 | 253.8477 | 265.0373 | 233.3033 | 274.7364 | 263.0194 | 260.7072 | 202.6795 | 289.194 | 236.6119 | 273.1743 | 276.1616 | 254.5027 | 276.1961 | 254.4864 | 210.2521 | 285.619 | 221.6442 | 280.2407 | 273.9178 | 255.562 | 261.0567 | 261.6338 | 204.1477 | 288.5009
BGE | 2000 | 4 | 261.6792 | 261.3399 | 207.7509 | 286.7998 | 276.0041 | 254.5771 | 231.9051 | 275.3965 | 229.9161 | 276.3355 | 230.9679 | 275.8389 | 223.8635 | 279.193 | 259.7515 | 262.25 | 213.484 | 284.0932 | 272.6101 | 256.1794 | 270.1189 | 257.3555 | 232.1462 | 275.2826 | 221.2028 | 280.4491 | 240.8657 | 271.1661 | 236.0297 | 273.4492 | 253.8477 | 265.0373 | 233.3033 | 274.7364 | 263.0194 | 260.7072 | 202.6795 | 289.194 | 236.6119 | 273.1743 | 276.1616 | 254.5027 | 276.1961 | 254.4864 | 210.2521 | 285.619 | 221.6442 | 280.2407 | 273.9178 | 255.562 | 261.0567 | 261.6338 | 204.1477 | 288.5009
BGE | 2001 | 1 | 261.6792 | 261.3399 | 207.7509 | 286.7998 | 276.0041 | 254.5771 | 231.9051 | 275.3965 | 229.9161 | 276.3355 | 230.9679 | 275.8389 | 223.8635 | 279.193 | 259.7515 | 262.25 | 213.484 | 284.0932 | 272.6101 | 256.1794 | 270.1189 | 257.3555 | 232.1462 | 275.2826 | 221.2028 | 280.4491 | 240.8657 | 271.1661 | 236.0297 | 273.4492 | 253.8477 | 265.0373 | 233.3033 | 274.7364 | 263.0194 | 260.7072 | 202.6795 | 289.194 | 236.6119 | 273.1743 | 276.1616 | 254.5027 | 276.1961 | 254.4864 | 210.2521 | 285.619 | 221.6442 | 280.2407 | 273.9178 | 255.562 | 261.0567 | 261.6338 | 204.1477 | 288.5009
BGE | 2001 | 2 | 261.6792 | 261.3399 | 207.7509 | 286.7998 | 276.0041 | 254.5771 | 231.9051 | 275.3965 | 229.9161 | 276.3355 | 230.9679 | 275.8389 | 223.8635 | 279.193 | 259.7515 | 262.25 | 213.484 | 284.0932 | 272.6101 | 256.1794 | 270.1189 | 257.3555 | 232.1462 | 275.2826 | 221.2028 | 280.4491 | 240.8657 | 271.1661 | 236.0297 | 273.4492 | 253.8477 | 265.0373 | 233.3033 | 274.7364 | 263.0194 | 260.7072 | 202.6795 | 289.194 | 236.6119 | 273.1743 | 276.1616 | 254.5027 | 276.1961 | 254.4864 | 210.2521 | 285.619 | 221.6442 | 280.2407 | 273.9178 | 255.562 | 261.0567 | 261.6338 | 204.1477 | 288.5009
BGE | 2001 | 3 | 266.527 | 259.0513 | 211.6706 | 284.9493 | 281.0984 | 252.172 | 236.2405 | 273.3497 | 234.2172 | 274.3049 | 235.2872 | 273.7998 | 228.0605 | 277.2115 | 264.566 | 259.977 | 217.5023 | 282.1961 | 277.6459 | 253.802 | 275.1119 | 254.9983 | 236.4857 | 273.2339 | 225.3539 | 278.4893 | 245.3552 | 269.0466 | 240.436 | 271.369 | 258.5606 | 262.8122 | 237.6627 | 272.6783 | 267.8902 | 258.4077 | 206.5119 | 287.3847 | 241.0283 | 271.0894 | 281.2586 | 252.0964 | 281.2937 | 252.0798 | 214.2148 | 283.7482 | 225.803 | 278.2773 | 278.9761 | 253.174 | 265.8937 | 259.3502 | 208.0054 | 286.6797
BGE | 2001 | 4 | 266.527 | 259.0513 | 211.6706 | 284.9493 | 281.0984 | 252.172 | 236.2405 | 273.3497 | 234.2172 | 274.3049 | 235.2872 | 273.7998 | 228.0605 | 277.2115 | 264.566 | 259.977 | 217.5023 | 282.1961 | 277.6459 | 253.802 | 275.1119 | 254.9983 | 236.4857 | 273.2339 | 225.3539 | 278.4893 | 245.3552 | 269.0466 | 240.436 | 271.369 | 258.5606 | 262.8122 | 237.6627 | 272.6783 | 267.8902 | 258.4077 | 206.5119 | 287.3847 | 241.0283 | 271.0894 | 281.2586 | 252.0964 | 281.2937 | 252.0798 | 214.2148 | 283.7482 | 225.803 | 278.2773 | 278.9761 | 253.174 | 265.8937 | 259.3502 | 208.0054 | 286.6797
BGE | 2002 | 1 | 266.527 | 259.0513 | 211.6706 | 284.9493 | 281.0984 | 252.172 | 236.2405 | 273.3497 | 234.2172 | 274.3049 | 235.2872 | 273.7998 | 228.0605 | 277.2115 | 264.566 | 259.977 | 217.5023 | 282.1961 | 277.6459 | 253.802 | 275.1119 | 254.9983 | 236.4857 | 273.2339 | 225.3539 | 278.4893 | 245.3552 | 269.0466 | 240.436 | 271.369 | 258.5606 | 262.8122 | 237.6627 | 272.6783 | 267.8902 | 258.4077 | 206.5119 | 287.3847 | 241.0283 | 271.0894 | 281.2586 | 252.0964 | 281.2937 | 252.0798 | 214.2148 | 283.7482 | 225.803 | 278.2773 | 278.9761 | 253.174 | 265.8937 | 259.3502 | 208.0054 | 286.6797
BGE | 2002 | 2 | 266.527 | 259.0513 | 211.6706 | 284.9493 | 281.0984 | 252.172 | 236.2405 | 273.3497 | 234.2172 | 274.3049 | 235.2872 | 273.7998 | 228.0605 | 277.2115 | 264.566 | 259.977 | 217.5023 | 282.1961 | 277.6459 | 253.802 | 275.1119 | 254.9983 | 236.4857 | 273.2339 | 225.3539 | 278.4893 | 245.3552 | 269.0466 | 240.436 | 271.369 | 258.5606 | 262.8122 | 237.6627 | 272.6783 | 267.8902 | 258.4077 | 206.5119 | 287.3847 | 241.0283 | 271.0894 | 281.2586 | 252.0964 | 281.2937 | 252.0798 | 214.2148 | 283.7482 | 225.803 | 278.2773 | 278.9761 | 253.174 | 265.8937 | 259.3502 | 208.0054 | 286.6797
BGE | 2002 | 3 | 272.2265 | 256.3605 | 216.279 | 282.7736 | 287.0877 | 249.3444 | 241.3376 | 270.9433 | 239.2741 | 271.9175 | 240.3653 | 271.4024 | 232.9949 | 274.882 | 270.2266 | 257.3047 | 222.2267 | 279.9657 | 283.5666 | 251.0068 | 280.9822 | 252.2269 | 241.5877 | 270.8252 | 230.2345 | 276.1852 | 250.6336 | 266.5546 | 245.6166 | 268.9232 | 264.1017 | 260.1963 | 242.7881 | 270.2586 | 273.6169 | 255.7041 | 211.0177 | 285.2575 | 246.2206 | 268.638 | 287.2512 | 249.2673 | 287.287 | 249.2504 | 218.8738 | 281.5486 | 230.6924 | 275.969 | 284.9233 | 250.3663 | 271.5807 | 256.6654 | 212.5409 | 284.5384
BGE | 2002 | 4 | 272.2265 | 256.3605 | 216.279 | 282.7736 | 287.0877 | 249.3444 | 241.3376 | 270.9433 | 239.2741 | 271.9175 | 240.3653 | 271.4024 | 232.9949 | 274.882 | 270.2266 | 257.3047 | 222.2267 | 279.9657 | 283.5666 | 251.0068 | 280.9822 | 252.2269 | 241.5877 | 270.8252 | 230.2345 | 276.1852 | 250.6336 | 266.5546 | 245.6166 | 268.9232 | 264.1017 | 260.1963 | 242.7881 | 270.2586 | 273.6169 | 255.7041 | 211.0177 | 285.2575 | 246.2206 | 268.638 | 287.2512 | 249.2673 | 287.287 | 249.2504 | 218.8738 | 281.5486 | 230.6924 | 275.969 | 284.9233 | 250.3663 | 271.5807 | 256.6654 | 212.5409 | 284.5384
BGE | 2003 | 1 | 272.2265 | 256.3605 | 216.279 | 282.7736 | 287.0877 | 249.3444 | 241.3376 | 270.9433 | 239.2741 | 271.9175 | 240.3653 | 271.4024 | 232.9949 | 274.882 | 270.2266 | 257.3047 | 222.2267 | 279.9657 | 283.5666 | 251.0068 | 280.9822 | 252.2269 | 241.5877 | 270.8252 | 230.2345 | 276.1852 | 250.6336 | 266.5546 | 245.6166 | 268.9232 | 264.1017 | 260.1963 | 242.7881 | 270.2586 | 273.6169 | 255.7041 | 211.0177 | 285.2575 | 246.2206 | 268.638 | 287.2512 | 249.2673 | 287.287 | 249.2504 | 218.8738 | 281.5486 | 230.6924 | 275.969 | 284.9233 | 250.3663 | 271.5807 | 256.6654 | 212.5409 | 284.5384
BGE | 2003 | 2 | 272.2265 | 256.3605 | 216.279 | 282.7736 | 287.0877 | 249.3444 | 241.3376 | 270.9433 | 239.2741 | 271.9175 | 240.3653 | 271.4024 | 232.9949 | 274.882 | 270.2266 | 257.3047 | 222.2267 | 279.9657 | 283.5666 | 251.0068 | 280.9822 | 252.2269 | 241.5877 | 270.8252 | 230.2345 | 276.1852 | 250.6336 | 266.5546 | 245.6166 | 268.9232 | 264.1017 | 260.1963 | 242.7881 | 270.2586 | 273.6169 | 255.7041 | 211.0177 | 285.2575 | 246.2206 | 268.638 | 287.2512 | 249.2673 | 287.287 | 249.2504 | 218.8738 | 281.5486 | 230.6924 | 275.969 | 284.9233 | 250.3663 | 271.5807 | 256.6654 | 212.5409 | 284.5384
BGE | 2003 | 3 | 280.2856 | 252.5558 | 222.7952 | 279.6973 | 295.5566 | 245.3462 | 248.5448 | 267.5408 | 246.4244 | 268.5418 | 247.5457 | 268.0124 | 239.972 | 271.588 | 278.2305 | 253.526 | 228.9069 | 276.8119 | 291.9384 | 247.0544 | 289.2827 | 248.3082 | 248.8019 | 267.4194 | 237.1356 | 272.9271 | 258.0973 | 263.031 | 252.9418 | 265.4649 | 271.9367 | 256.4973 | 250.0353 | 266.8371 | 281.7143 | 251.8813 | 217.3888 | 282.2497 | 253.5625 | 265.1719 | 295.7246 | 245.2669 | 295.7614 | 245.2496 | 225.4616 | 278.4385 | 237.6061 | 272.705 | 293.3325 | 246.3962 | 279.6219 | 252.8691 | 218.954 | 281.5108
BGE | 2003 | 4 | 280.2856 | 252.5558 | 222.7952 | 279.6973 | 295.5566 | 245.3462 | 248.5448 | 267.5408 | 246.4244 | 268.5418 | 247.5457 | 268.0124 | 239.972 | 271.588 | 278.2305 | 253.526 | 228.9069 | 276.8119 | 291.9384 | 247.0544 | 289.2827 | 248.3082 | 248.8019 | 267.4194 | 237.1356 | 272.9271 | 258.0973 | 263.031 | 252.9418 | 265.4649 | 271.9367 | 256.4973 | 250.0353 | 266.8371 | 281.7143 | 251.8813 | 217.3888 | 282.2497 | 253.5625 | 265.1719 | 295.7246 | 245.2669 | 295.7614 | 245.2496 | 225.4616 | 278.4385 | 237.6061 | 272.705 | 293.3325 | 246.3962 | 279.6219 | 252.8691 | 218.954 | 281.5108
BGE | 2004 | 1 | 280.2856 | 252.5558 | 222.7952 | 279.6973 | 295.5566 | 245.3462 | 248.5448 | 267.5408 | 246.4244 | 268.5418 | 247.5457 | 268.0124 | 239.972 | 271.588 | 278.2305 | 253.526 | 228.9069 | 276.8119 | 291.9384 | 247.0544 | 289.2827 | 248.3082 | 248.8019 | 267.4194 | 237.1356 | 272.9271 | 258.0973 | 263.031 | 252.9418 | 265.4649 | 271.9367 | 256.4973 | 250.0353 | 266.8371 | 281.7143 | 251.8813 | 217.3888 | 282.2497 | 253.5625 | 265.1719 | 295.7246 | 245.2669 | 295.7614 | 245.2496 | 225.4616 | 278.4385 | 237.6061 | 272.705 | 293.3325 | 246.3962 | 279.6219 | 252.8691 | 218.954 | 281.5108
BGE | 2004 | 2 | 280.2856 | 252.5558 | 222.7952 | 279.6973 | 295.5566 | 245.3462 | 248.5448 | 267.5408 | 246.4244 | 268.5418 | 247.5457 | 268.0124 | 239.972 | 271.588 | 278.2305 | 253.526 | 228.9069 | 276.8119 | 291.9384 | 247.0544 | 289.2827 | 248.3082 | 248.8019 | 267.4194 | 237.1356 | 272.9271 | 258.0973 | 263.031 | 252.9418 | 265.4649 | 271.9367 | 256.4973 | 250.0353 | 266.8371 | 281.7143 | 251.8813 | 217.3888 | 282.2497 | 253.5625 | 265.1719 | 295.7246 | 245.2669 | 295.7614 | 245.2496 | 225.4616 | 278.4385 | 237.6061 | 272.705 | 293.3325 | 246.3962 | 279.6219 | 252.8691 | 218.954 | 281.5108
BGE | 2004 | 3 | 291.3868 | 247.3148 | 231.7712 | 275.4597 | 307.2224 | 239.8387 | 258.4727 | 262.8537 | 256.274 | 263.8918 | 257.4367 | 263.3428 | 249.583 | 267.0506 | 289.2558 | 248.3209 | 238.1088 | 272.4676 | 303.4705 | 241.61 | 300.7166 | 242.9102 | 258.7393 | 262.7279 | 246.6417 | 268.4392 | 268.3783 | 258.1773 | 263.0323 | 260.7011 | 282.7294 | 251.402 | 260.0183 | 262.124 | 292.8684 | 246.6154 | 226.165 | 278.1064 | 263.6759 | 260.3973 | 307.3966 | 239.7565 | 307.4347 | 239.7385 | 234.5362 | 274.1543 | 247.1297 | 268.2089 | 304.9161 | 240.9276 | 290.6987 | 247.6397 | 227.788 | 277.3402
BGE | 2004 | 4 | 291.3868 | 247.3148 | 231.7712 | 275.4597 | 307.2224 | 239.8387 | 258.4727 | 262.8537 | 256.274 | 263.8918 | 257.4367 | 263.3428 | 249.583 | 267.0506 | 289.2558 | 248.3209 | 238.1088 | 272.4676 | 303.4705 | 241.61 | 300.7166 | 242.9102 | 258.7393 | 262.7279 | 246.6417 | 268.4392 | 268.3783 | 258.1773 | 263.0323 | 260.7011 | 282.7294 | 251.402 | 260.0183 | 262.124 | 292.8684 | 246.6154 | 226.165 | 278.1064 | 263.6759 | 260.3973 | 307.3966 | 239.7565 | 307.4347 | 239.7385 | 234.5362 | 274.1543 | 247.1297 | 268.2089 | 304.9161 | 240.9276 | 290.6987 | 247.6397 | 227.788 | 277.3402
BGE | 2005 | 1 | 291.3868 | 247.3148 | 231.7712 | 275.4597 | 307.2224 | 239.8387 | 258.4727 | 262.8537 | 256.274 | 263.8918 | 257.4367 | 263.3428 | 249.583 | 267.0506 | 289.2558 | 248.3209 | 238.1088 | 272.4676 | 303.4705 | 241.61 | 300.7166 | 242.9102 | 258.7393 | 262.7279 | 246.6417 | 268.4392 | 268.3783 | 258.1773 | 263.0323 | 260.7011 | 282.7294 | 251.402 | 260.0183 | 262.124 | 292.8684 | 246.6154 | 226.165 | 278.1064 | 263.6759 | 260.3973 | 307.3966 | 239.7565 | 307.4347 | 239.7385 | 234.5362 | 274.1543 | 247.1297 | 268.2089 | 304.9161 | 240.9276 | 290.6987 | 247.6397 | 227.788 | 277.3402
BGE | 2005 | 2 | 291.3868 | 247.3148 | 231.7712 | 275.4597 | 307.2224 | 239.8387 | 258.4727 | 262.8537 | 256.274 | 263.8918 | 257.4367 | 263.3428 | 249.583 | 267.0506 | 289.2558 | 248.3209 | 238.1088 | 272.4676 | 303.4705 | 241.61 | 300.7166 | 242.9102 | 258.7393 | 262.7279 | 246.6417 | 268.4392 | 268.3783 | 258.1773 | 263.0323 | 260.7011 | 282.7294 | 251.402 | 260.0183 | 262.124 | 292.8684 | 246.6154 | 226.165 | 278.1064 | 263.6759 | 260.3973 | 307.3966 | 239.7565 | 307.4347 | 239.7385 | 234.5362 | 274.1543 | 247.1297 | 268.2089 | 304.9161 | 240.9276 | 290.6987 | 247.6397 | 227.788 | 277.3402
BGE | 2005 | 3 | 298.458 | 243.9764 | 237.4887 | 272.7604 | 314.6532 | 236.3306 | 264.7965 | 259.8682 | 262.5478 | 260.9299 | 263.737 | 260.3685 | 255.705 | 264.1604 | 296.2786 | 245.0054 | 243.9702 | 269.7005 | 310.8161 | 238.1421 | 307.9997 | 239.4718 | 265.0691 | 259.7395 | 252.6968 | 265.5806 | 274.927 | 255.0856 | 269.4596 | 257.6668 | 289.604 | 248.1565 | 266.3772 | 259.122 | 299.9732 | 243.2611 | 231.7551 | 275.4673 | 270.1179 | 257.356 | 314.8313 | 236.2465 | 314.8704 | 236.2281 | 240.3164 | 271.4254 | 253.1959 | 265.345 | 312.2945 | 237.4442 | 297.7543 | 244.3087 | 233.415 | 274.6836
BGE | 2005 | 4 | 298.458 | 243.9764 | 237.4887 | 272.7604 | 314.6532 | 236.3306 | 264.7965 | 259.8682 | 262.5478 | 260.9299 | 263.737 | 260.3685 | 255.705 | 264.1604 | 296.2786 | 245.0054 | 243.9702 | 269.7005 | 310.8161 | 238.1421 | 307.9997 | 239.4718 | 265.0691 | 259.7395 | 252.6968 | 265.5806 | 274.927 | 255.0856 | 269.4596 | 257.6668 | 289.604 | 248.1565 | 266.3772 | 259.122 | 299.9732 | 243.2611 | 231.7551 | 275.4673 | 270.1179 | 257.356 | 314.8313 | 236.2465 | 314.8704 | 236.2281 | 240.3164 | 271.4254 | 253.1959 | 265.345 | 312.2945 | 237.4442 | 297.7543 | 244.3087 | 233.415 | 274.6836
BGE | 2006 | 1 | 298.458 | 243.9764 | 237.4887 | 272.7604 | 314.6532 | 236.3306 | 264.7965 | 259.8682 | 262.5478 | 260.9299 | 263.737 | 260.3685 | 255.705 | 264.1604 | 296.2786 | 245.0054 | 243.9702 | 269.7005 | 310.8161 | 238.1421 | 307.9997 | 239.4718 | 265.0691 | 259.7395 | 252.6968 | 265.5806 | 274.927 | 255.0856 | 269.4596 | 257.6668 | 289.604 | 248.1565 | 266.3772 | 259.122 | 299.9732 | 243.2611 | 231.7551 | 275.4673 | 270.1179 | 257.356 | 314.8313 | 236.2465 | 314.8704 | 236.2281 | 240.3164 | 271.4254 | 253.1959 | 265.345 | 312.2945 | 237.4442 | 297.7543 | 244.3087 | 233.415 | 274.6836
BGE | 2006 | 2 | 298.458 | 243.9764 | 237.4887 | 272.7604 | 314.6532 | 236.3306 | 264.7965 | 259.8682 | 262.5478 | 260.9299 | 263.737 | 260.3685 | 255.705 | 264.1604 | 296.2786 | 245.0054 | 243.9702 | 269.7005 | 310.8161 | 238.1421 | 307.9997 | 239.4718 | 265.0691 | 259.7395 | 252.6968 | 265.5806 | 274.927 | 255.0856 | 269.4596 | 257.6668 | 289.604 | 248.1565 | 266.3772 | 259.122 | 299.9732 | 243.2611 | 231.7551 | 275.4673 | 270.1179 | 257.356 | 314.8313 | 236.2465 | 314.8704 | 236.2281 | 240.3164 | 271.4254 | 253.1959 | 265.345 | 312.2945 | 237.4442 | 297.7543 | 244.3087 | 233.415 | 274.6836
BGE | 2006 | 3 | 299.4848 | 243.4917 | 238.3189 | 272.3685 | 315.7323 | 235.8212 | 265.7148 | 259.4347 | 263.4589 | 260.4998 | 264.6518 | 259.9365 | 256.5939 | 263.7407 | 297.2984 | 244.5239 | 244.8214 | 269.2986 | 311.8827 | 237.6386 | 309.0572 | 238.9725 | 265.9883 | 259.3056 | 253.5761 | 265.1655 | 275.878 | 254.6366 | 270.3929 | 257.2261 | 290.6022 | 247.6852 | 267.3006 | 258.6861 | 301.0049 | 242.7741 | 232.5669 | 275.084 | 271.0533 | 256.9144 | 315.9109 | 235.7368 | 315.9501 | 235.7184 | 241.1557 | 271.0292 | 254.0768 | 264.9291 | 313.3659 | 236.9383 | 298.7788 | 243.825 | 234.2321 | 274.2979
BGE | 2006 | 4 | 299.4848 | 243.4917 | 238.3189 | 272.3685 | 315.7323 | 235.8212 | 265.7148 | 259.4347 | 263.4589 | 260.4998 | 264.6518 | 259.9365 | 256.5939 | 263.7407 | 297.2984 | 244.5239 | 244.8214 | 269.2986 | 311.8827 | 237.6386 | 309.0572 | 238.9725 | 265.9883 | 259.3056 | 253.5761 | 265.1655 | 275.878 | 254.6366 | 270.3929 | 257.2261 | 290.6022 | 247.6852 | 267.3006 | 258.6861 | 301.0049 | 242.7741 | 232.5669 | 275.084 | 271.0533 | 256.9144 | 315.9109 | 235.7368 | 315.9501 | 235.7184 | 241.1557 | 271.0292 | 254.0768 | 264.9291 | 313.3659 | 236.9383 | 298.7788 | 243.825 | 234.2321 | 274.2979
BGE | 2007 | 1 | 299.4848 | 243.4917 | 238.3189 | 272.3685 | 315.7323 | 235.8212 | 265.7148 | 259.4347 | 263.4589 | 260.4998 | 264.6518 | 259.9365 | 256.5939 | 263.7407 | 297.2984 | 244.5239 | 244.8214 | 269.2986 | 311.8827 | 237.6386 | 309.0572 | 238.9725 | 265.9883 | 259.3056 | 253.5761 | 265.1655 | 275.878 | 254.6366 | 270.3929 | 257.2261 | 290.6022 | 247.6852 | 267.3006 | 258.6861 | 301.0049 | 242.7741 | 232.5669 | 275.084 | 271.0533 | 256.9144 | 315.9109 | 235.7368 | 315.9501 | 235.7184 | 241.1557 | 271.0292 | 254.0768 | 264.9291 | 313.3659 | 236.9383 | 298.7788 | 243.825 | 234.2321 | 274.2979
BGE | 2007 | 2 | 299.4848 | 243.4917 | 238.3189 | 272.3685 | 315.7323 | 235.8212 | 265.7148 | 259.4347 | 263.4589 | 260.4998 | 264.6518 | 259.9365 | 256.5939 | 263.7407 | 297.2984 | 244.5239 | 244.8214 | 269.2986 | 311.8827 | 237.6386 | 309.0572 | 238.9725 | 265.9883 | 259.3056 | 253.5761 | 265.1655 | 275.878 | 254.6366 | 270.3929 | 257.2261 | 290.6022 | 247.6852 | 267.3006 | 258.6861 | 301.0049 | 242.7741 | 232.5669 | 275.084 | 271.0533 | 256.9144 | 315.9109 | 235.7368 | 315.9501 | 235.7184 | 241.1557 | 271.0292 | 254.0768 | 264.9291 | 313.3659 | 236.9383 | 298.7788 | 243.825 | 234.2321 | 274.2979
BGE | 2007 | 3 | 298.8928 | 243.7712 | 237.8403 | 272.5944 | 315.1101 | 236.1149 | 265.1854 | 259.6847 | 262.9336 | 260.7477 | 264.1244 | 260.1856 | 256.0814 | 263.9827 | 296.7104 | 244.8015 | 244.3306 | 269.5303 | 311.2678 | 237.9289 | 308.4475 | 239.2604 | 265.4584 | 259.5558 | 253.0692 | 265.4048 | 275.3297 | 254.8955 | 269.8548 | 257.4802 | 290.0267 | 247.9569 | 266.7682 | 258.9374 | 300.4101 | 243.0549 | 232.0989 | 275.305 | 270.514 | 257.169 | 315.2885 | 236.0307 | 315.3276 | 236.0123 | 240.6718 | 271.2576 | 253.5689 | 265.1689 | 312.7482 | 237.23 | 298.1881 | 244.1039 | 233.761 | 274.5203
BGE | 2007 | 4 | 298.8928 | 243.7712 | 237.8403 | 272.5944 | 315.1101 | 236.1149 | 265.1854 | 259.6847 | 262.9336 | 260.7477 | 264.1244 | 260.1856 | 256.0814 | 263.9827 | 296.7104 | 244.8015 | 244.3306 | 269.5303 | 311.2678 | 237.9289 | 308.4475 | 239.2604 | 265.4584 | 259.5558 | 253.0692 | 265.4048 | 275.3297 | 254.8955 | 269.8548 | 257.4802 | 290.0267 | 247.9569 | 266.7682 | 258.9374 | 300.4101 | 243.0549 | 232.0989 | 275.305 | 270.514 | 257.169 | 315.2885 | 236.0307 | 315.3276 | 236.0123 | 240.6718 | 271.2576 | 253.5689 | 265.1689 | 312.7482 | 237.23 | 298.1881 | 244.1039 | 233.761 | 274.5203
BGE | 2008 | 1 | 298.8928 | 243.7712 | 237.8403 | 272.5944 | 315.1101 | 236.1149 | 265.1854 | 259.6847 | 262.9336 | 260.7477 | 264.1244 | 260.1856 | 256.0814 | 263.9827 | 296.7104 | 244.8015 | 244.3306 | 269.5303 | 311.2678 | 237.9289 | 308.4475 | 239.2604 | 265.4584 | 259.5558 | 253.0692 | 265.4048 | 275.3297 | 254.8955 | 269.8548 | 257.4802 | 290.0267 | 247.9569 | 266.7682 | 258.9374 | 300.4101 | 243.0549 | 232.0989 | 275.305 | 270.514 | 257.169 | 315.2885 | 236.0307 | 315.3276 | 236.0123 | 240.6718 | 271.2576 | 253.5689 | 265.1689 | 312.7482 | 237.23 | 298.1881 | 244.1039 | 233.761 | 274.5203
BGE | 2008 | 2 | 298.8928 | 243.7712 | 237.8403 | 272.5944 | 315.1101 | 236.1149 | 265.1854 | 259.6847 | 262.9336 | 260.7477 | 264.1244 | 260.1856 | 256.0814 | 263.9827 | 296.7104 | 244.8015 | 244.3306 | 269.5303 | 311.2678 | 237.9289 | 308.4475 | 239.2604 | 265.4584 | 259.5558 | 253.0692 | 265.4048 | 275.3297 | 254.8955 | 269.8548 | 257.4802 | 290.0267 | 247.9569 | 266.7682 | 258.9374 | 300.4101 | 243.0549 | 232.0989 | 275.305 | 270.514 | 257.169 | 315.2885 | 236.0307 | 315.3276 | 236.0123 | 240.6718 | 271.2576 | 253.5689 | 265.1689 | 312.7482 | 237.23 | 298.1881 | 244.1039 | 233.761 | 274.5203
BGE | 2008 | 3 | 296.6021 | 244.8526 | 235.9881 | 273.4689 | 312.7029 | 237.2513 | 263.1368 | 260.6518 | 260.9012 | 261.7072 | 262.0834 | 261.1491 | 254.0982 | 264.919 | 294.4354 | 245.8756 | 242.4318 | 270.4267 | 308.8882 | 239.0523 | 306.0881 | 240.3742 | 263.4078 | 260.5239 | 251.1076 | 266.3309 | 273.2082 | 255.897 | 267.7727 | 258.4632 | 287.7996 | 249.0083 | 264.7083 | 259.9099 | 298.1085 | 244.1415 | 230.2879 | 276.1599 | 268.4271 | 258.1542 | 312.88 | 237.1678 | 312.9188 | 237.1494 | 238.7993 | 272.1417 | 251.6037 | 266.0966 | 310.358 | 238.3584 | 295.9024 | 245.183 | 231.9382 | 275.3809
BGE | 2008 | 4 | 296.6021 | 244.8526 | 235.9881 | 273.4689 | 312.7029 | 237.2513 | 263.1368 | 260.6518 | 260.9012 | 261.7072 | 262.0834 | 261.1491 | 254.0982 | 264.919 | 294.4354 | 245.8756 | 242.4318 | 270.4267 | 308.8882 | 239.0523 | 306.0881 | 240.3742 | 263.4078 | 260.5239 | 251.1076 | 266.3309 | 273.2082 | 255.897 | 267.7727 | 258.4632 | 287.7996 | 249.0083 | 264.7083 | 259.9099 | 298.1085 | 244.1415 | 230.2879 | 276.1599 | 268.4271 | 258.1542 | 312.88 | 237.1678 | 312.9188 | 237.1494 | 238.7993 | 272.1417 | 251.6037 | 266.0966 | 310.358 | 238.3584 | 295.9024 | 245.183 | 231.9382 | 275.3809
BGE | 2009 | 1 | 296.6021 | 244.8526 | 235.9881 | 273.4689 | 312.7029 | 237.2513 | 263.1368 | 260.6518 | 260.9012 | 261.7072 | 262.0834 | 261.1491 | 254.0982 | 264.919 | 294.4354 | 245.8756 | 242.4318 | 270.4267 | 308.8882 | 239.0523 | 306.0881 | 240.3742 | 263.4078 | 260.5239 | 251.1076 | 266.3309 | 273.2082 | 255.897 | 267.7727 | 258.4632 | 287.7996 | 249.0083 | 264.7083 | 259.9099 | 298.1085 | 244.1415 | 230.2879 | 276.1599 | 268.4271 | 258.1542 | 312.88 | 237.1678 | 312.9188 | 237.1494 | 238.7993 | 272.1417 | 251.6037 | 266.0966 | 310.358 | 238.3584 | 295.9024 | 245.183 | 231.9382 | 275.3809
BGE | 2009 | 2 | 296.6021 | 244.8526 | 235.9881 | 273.4689 | 312.7029 | 237.2513 | 263.1368 | 260.6518 | 260.9012 | 261.7072 | 262.0834 | 261.1491 | 254.0982 | 264.919 | 294.4354 | 245.8756 | 242.4318 | 270.4267 | 308.8882 | 239.0523 | 306.0881 | 240.3742 | 263.4078 | 260.5239 | 251.1076 | 266.3309 | 273.2082 | 255.897 | 267.7727 | 258.4632 | 287.7996 | 249.0083 | 264.7083 | 259.9099 | 298.1085 | 244.1415 | 230.2879 | 276.1599 | 268.4271 | 258.1542 | 312.88 | 237.1678 | 312.9188 | 237.1494 | 238.7993 | 272.1417 | 251.6037 | 266.0966 | 310.358 | 238.3584 | 295.9024 | 245.183 | 231.9382 | 275.3809
BGE | 2009 | 3 | 292.7767 | 246.6586 | 232.895 | 274.9291 | 308.683 | 239.1492 | 259.7157 | 262.2669 | 257.5072 | 263.3096 | 258.6751 | 262.7582 | 250.7863 | 266.4825 | 290.6362 | 247.6692 | 239.261 | 271.9237 | 304.9143 | 240.9284 | 302.1481 | 242.2343 | 259.9835 | 262.1405 | 247.8319 | 267.8773 | 269.6655 | 257.5696 | 264.2956 | 260.1047 | 284.0806 | 250.7641 | 261.2682 | 261.534 | 294.2649 | 245.9561 | 227.2638 | 277.5877 | 264.9421 | 259.7995 | 308.8579 | 239.0666 | 308.8963 | 239.0485 | 235.6723 | 273.6179 | 248.322 | 267.6459 | 306.3664 | 240.2429 | 292.0855 | 246.985 | 228.894 | 276.818
BGE | 2009 | 4 | 292.7767 | 246.6586 | 232.895 | 274.9291 | 308.683 | 239.1492 | 259.7157 | 262.2669 | 257.5072 | 263.3096 | 258.6751 | 262.7582 | 250.7863 | 266.4825 | 290.6362 | 247.6692 | 239.261 | 271.9237 | 304.9143 | 240.9284 | 302.1481 | 242.2343 | 259.9835 | 262.1405 | 247.8319 | 267.8773 | 269.6655 | 257.5696 | 264.2956 | 260.1047 | 284.0806 | 250.7641 | 261.2682 | 261.534 | 294.2649 | 245.9561 | 227.2638 | 277.5877 | 264.9421 | 259.7995 | 308.8579 | 239.0666 | 308.8963 | 239.0485 | 235.6723 | 273.6179 | 248.322 | 267.6459 | 306.3664 | 240.2429 | 292.0855 | 246.985 | 228.894 | 276.818
BGE | 2010 | 1 | 292.7767 | 246.6586 | 232.895 | 274.9291 | 308.683 | 239.1492 | 259.7157 | 262.2669 | 257.5072 | 263.3096 | 258.6751 | 262.7582 | 250.7863 | 266.4825 | 290.6362 | 247.6692 | 239.261 | 271.9237 | 304.9143 | 240.9284 | 302.1481 | 242.2343 | 259.9835 | 262.1405 | 247.8319 | 267.8773 | 269.6655 | 257.5696 | 264.2956 | 260.1047 | 284.0806 | 250.7641 | 261.2682 | 261.534 | 294.2649 | 245.9561 | 227.2638 | 277.5877 | 264.9421 | 259.7995 | 308.8579 | 239.0666 | 308.8963 | 239.0485 | 235.6723 | 273.6179 | 248.322 | 267.6459 | 306.3664 | 240.2429 | 292.0855 | 246.985 | 228.894 | 276.818
BGE | 2010 | 2 | 292.7767 | 246.6586 | 232.895 | 274.9291 | 308.683 | 239.1492 | 259.7157 | 262.2669 | 257.5072 | 263.3096 | 258.6751 | 262.7582 | 250.7863 | 266.4825 | 290.6362 | 247.6692 | 239.261 | 271.9237 | 304.9143 | 240.9284 | 302.1481 | 242.2343 | 259.9835 | 262.1405 | 247.8319 | 267.8773 | 269.6655 | 257.5696 | 264.2956 | 260.1047 | 284.0806 | 250.7641 | 261.2682 | 261.534 | 294.2649 | 245.9561 | 227.2638 | 277.5877 | 264.9421 | 259.7995 | 308.8579 | 239.0666 | 308.8963 | 239.0485 | 235.6723 | 273.6179 | 248.322 | 267.6459 | 306.3664 | 240.2429 | 292.0855 | 246.985 | 228.894 | 276.818
BGE | 2010 | 3 | 293.7194 | 246.2136 | 233.6573 | 274.5693 | 309.6737 | 238.6815 | 260.5588 | 261.8689 | 258.3435 | 262.9147 | 259.515 | 262.3617 | 251.6025 | 266.0972 | 291.5724 | 247.2272 | 240.0424 | 271.5548 | 305.8936 | 240.4661 | 303.1191 | 241.7759 | 260.8273 | 261.7421 | 248.6391 | 267.4962 | 270.5385 | 257.1574 | 265.1525 | 259.7002 | 284.9971 | 250.3314 | 262.116 | 261.1337 | 295.2121 | 245.5089 | 228.009 | 277.2358 | 265.801 | 259.394 | 309.8491 | 238.5987 | 309.8875 | 238.5805 | 236.4429 | 273.2541 | 249.1307 | 267.2641 | 307.35 | 239.7785 | 293.0261 | 246.5409 | 229.6442 | 276.4638
BGE | 2010 | 4 | 293.7194 | 246.2136 | 233.6573 | 274.5693 | 309.6737 | 238.6815 | 260.5588 | 261.8689 | 258.3435 | 262.9147 | 259.515 | 262.3617 | 251.6025 | 266.0972 | 291.5724 | 247.2272 | 240.0424 | 271.5548 | 305.8936 | 240.4661 | 303.1191 | 241.7759 | 260.8273 | 261.7421 | 248.6391 | 267.4962 | 270.5385 | 257.1574 | 265.1525 | 259.7002 | 284.9971 | 250.3314 | 262.116 | 261.1337 | 295.2121 | 245.5089 | 228.009 | 277.2358 | 265.801 | 259.394 | 309.8491 | 238.5987 | 309.8875 | 238.5805 | 236.4429 | 273.2541 | 249.1307 | 267.2641 | 307.35 | 239.7785 | 293.0261 | 246.5409 | 229.6442 | 276.4638
BGE | 2011 | 1 | 293.7194 | 246.2136 | 233.6573 | 274.5693 | 309.6737 | 238.6815 | 260.5588 | 261.8689 | 258.3435 | 262.9147 | 259.515 | 262.3617 | 251.6025 | 266.0972 | 291.5724 | 247.2272 | 240.0424 | 271.5548 | 305.8936 | 240.4661 | 303.1191 | 241.7759 | 260.8273 | 261.7421 | 248.6391 | 267.4962 | 270.5385 | 257.1574 | 265.1525 | 259.7002 | 284.9971 | 250.3314 | 262.116 | 261.1337 | 295.2121 | 245.5089 | 228.009 | 277.2358 | 265.801 | 259.394 | 309.8491 | 238.5987 | 309.8875 | 238.5805 | 236.4429 | 273.2541 | 249.1307 | 267.2641 | 307.35 | 239.7785 | 293.0261 | 246.5409 | 229.6442 | 276.4638
BGE | 2011 | 2 | 293.7194 | 246.2136 | 233.6573 | 274.5693 | 309.6737 | 238.6815 | 260.5588 | 261.8689 | 258.3435 | 262.9147 | 259.515 | 262.3617 | 251.6025 | 266.0972 | 291.5724 | 247.2272 | 240.0424 | 271.5548 | 305.8936 | 240.4661 | 303.1191 | 241.7759 | 260.8273 | 261.7421 | 248.6391 | 267.4962 | 270.5385 | 257.1574 | 265.1525 | 259.7002 | 284.9971 | 250.3314 | 262.116 | 261.1337 | 295.2121 | 245.5089 | 228.009 | 277.2358 | 265.801 | 259.394 | 309.8491 | 238.5987 | 309.8875 | 238.5805 | 236.4429 | 273.2541 | 249.1307 | 267.2641 | 307.35 | 239.7785 | 293.0261 | 246.5409 | 229.6442 | 276.4638
BGE | 2011 | 3 | 293.1959 | 246.4607 | 233.234 | 274.7691 | 309.1235 | 238.9412 | 260.0906 | 262.0899 | 257.8791 | 263.134 | 259.0486 | 262.5819 | 251.1492 | 266.3112 | 291.0525 | 247.4726 | 239.6084 | 271.7597 | 305.3498 | 240.7228 | 302.5799 | 242.0305 | 260.3587 | 261.9634 | 248.1908 | 267.7079 | 270.0537 | 257.3863 | 264.6767 | 259.9248 | 284.4881 | 250.5717 | 261.6452 | 261.356 | 294.6861 | 245.7572 | 227.5951 | 277.4312 | 265.324 | 259.6192 | 309.2987 | 238.8585 | 309.337 | 238.8404 | 236.015 | 273.4562 | 248.6816 | 267.4762 | 306.8038 | 240.0364 | 292.5038 | 246.7875 | 229.2276 | 276.6605
BGE | 2011 | 4 | 293.1959 | 246.4607 | 233.234 | 274.7691 | 309.1235 | 238.9412 | 260.0906 | 262.0899 | 257.8791 | 263.134 | 259.0486 | 262.5819 | 251.1492 | 266.3112 | 291.0525 | 247.4726 | 239.6084 | 271.7597 | 305.3498 | 240.7228 | 302.5799 | 242.0305 | 260.3587 | 261.9634 | 248.1908 | 267.7079 | 270.0537 | 257.3863 | 264.6767 | 259.9248 | 284.4881 | 250.5717 | 261.6452 | 261.356 | 294.6861 | 245.7572 | 227.5951 | 277.4312 | 265.324 | 259.6192 | 309.2987 | 238.8585 | 309.337 | 238.8404 | 236.015 | 273.4562 | 248.6816 | 267.4762 | 306.8038 | 240.0364 | 292.5038 | 246.7875 | 229.2276 | 276.6605
BGE | 2012 | 1 | 293.1959 | 246.4607 | 233.234 | 274.7691 | 309.1235 | 238.9412 | 260.0906 | 262.0899 | 257.8791 | 263.134 | 259.0486 | 262.5819 | 251.1492 | 266.3112 | 291.0525 | 247.4726 | 239.6084 | 271.7597 | 305.3498 | 240.7228 | 302.5799 | 242.0305 | 260.3587 | 261.9634 | 248.1908 | 267.7079 | 270.0537 | 257.3863 | 264.6767 | 259.9248 | 284.4881 | 250.5717 | 261.6452 | 261.356 | 294.6861 | 245.7572 | 227.5951 | 277.4312 | 265.324 | 259.6192 | 309.2987 | 238.8585 | 309.337 | 238.8404 | 236.015 | 273.4562 | 248.6816 | 267.4762 | 306.8038 | 240.0364 | 292.5038 | 246.7875 | 229.2276 | 276.6605
BGE | 2012 | 2 | 293.1959 | 246.4607 | 233.234 | 274.7691 | 309.1235 | 238.9412 | 260.0906 | 262.0899 | 257.8791 | 263.134 | 259.0486 | 262.5819 | 251.1492 | 266.3112 | 291.0525 | 247.4726 | 239.6084 | 271.7597 | 305.3498 | 240.7228 | 302.5799 | 242.0305 | 260.3587 | 261.9634 | 248.1908 | 267.7079 | 270.0537 | 257.3863 | 264.6767 | 259.9248 | 284.4881 | 250.5717 | 261.6452 | 261.356 | 294.6861 | 245.7572 | 227.5951 | 277.4312 | 265.324 | 259.6192 | 309.2987 | 238.8585 | 309.337 | 238.8404 | 236.015 | 273.4562 | 248.6816 | 267.4762 | 306.8038 | 240.0364 | 292.5038 | 246.7875 | 229.2276 | 276.6605
BGE | 2012 | 3 | 290.8536 | 247.5666 | 231.34 | 275.6632 | 306.662 | 240.1033 | 257.9958 | 263.0789 | 255.8008 | 264.1152 | 256.9616 | 263.5672 | 249.1213 | 267.2686 | 288.7262 | 248.5709 | 237.6668 | 272.6763 | 302.9165 | 241.8716 | 300.1673 | 243.1695 | 258.2619 | 262.9533 | 246.185 | 268.6548 | 267.8844 | 258.4104 | 262.5476 | 260.93 | 282.2109 | 251.6468 | 259.5388 | 262.3505 | 292.3326 | 246.8683 | 225.7434 | 278.3055 | 263.1901 | 260.6266 | 306.8359 | 240.0212 | 306.874 | 240.0032 | 234.1002 | 274.3601 | 246.6722 | 268.4248 | 304.3597 | 241.1903 | 290.1666 | 247.8909 | 227.3636 | 277.5405
BGE | 2012 | 4 | 290.8536 | 247.5666 | 231.34 | 275.6632 | 306.662 | 240.1033 | 257.9958 | 263.0789 | 255.8008 | 264.1152 | 256.9616 | 263.5672 | 249.1213 | 267.2686 | 288.7262 | 248.5709 | 237.6668 | 272.6763 | 302.9165 | 241.8716 | 300.1673 | 243.1695 | 258.2619 | 262.9533 | 246.185 | 268.6548 | 267.8844 | 258.4104 | 262.5476 | 260.93 | 282.2109 | 251.6468 | 259.5388 | 262.3505 | 292.3326 | 246.8683 | 225.7434 | 278.3055 | 263.1901 | 260.6266 | 306.8359 | 240.0212 | 306.874 | 240.0032 | 234.1002 | 274.3601 | 246.6722 | 268.4248 | 304.3597 | 241.1903 | 290.1666 | 247.8909 | 227.3636 | 277.5405
BGE | 2013 | 1 | 290.8536 | 247.5666 | 231.34 | 275.6632 | 306.662 | 240.1033 | 257.9958 | 263.0789 | 255.8008 | 264.1152 | 256.9616 | 263.5672 | 249.1213 | 267.2686 | 288.7262 | 248.5709 | 237.6668 | 272.6763 | 302.9165 | 241.8716 | 300.1673 | 243.1695 | 258.2619 | 262.9533 | 246.185 | 268.6548 | 267.8844 | 258.4104 | 262.5476 | 260.93 | 282.2109 | 251.6468 | 259.5388 | 262.3505 | 292.3326 | 246.8683 | 225.7434 | 278.3055 | 263.1901 | 260.6266 | 306.8359 | 240.0212 | 306.874 | 240.0032 | 234.1002 | 274.3601 | 246.6722 | 268.4248 | 304.3597 | 241.1903 | 290.1666 | 247.8909 | 227.3636 | 277.5405
BGE | 2013 | 2 | 290.8536 | 247.5666 | 231.34 | 275.6632 | 306.662 | 240.1033 | 257.9958 | 263.0789 | 255.8008 | 264.1152 | 256.9616 | 263.5672 | 249.1213 | 267.2686 | 288.7262 | 248.5709 | 237.6668 | 272.6763 | 302.9165 | 241.8716 | 300.1673 | 243.1695 | 258.2619 | 262.9533 | 246.185 | 268.6548 | 267.8844 | 258.4104 | 262.5476 | 260.93 | 282.2109 | 251.6468 | 259.5388 | 262.3505 | 292.3326 | 246.8683 | 225.7434 | 278.3055 | 263.1901 | 260.6266 | 306.8359 | 240.0212 | 306.874 | 240.0032 | 234.1002 | 274.3601 | 246.6722 | 268.4248 | 304.3597 | 241.1903 | 290.1666 | 247.8909 | 227.3636 | 277.5405
BGE | 2013 | 3 | 292.1059 | 246.9753 | 232.3526 | 275.1852 | 307.9781 | 239.482 | 259.1158 | 262.5501 | 256.912 | 263.5906 | 258.0774 | 263.0404 | 250.2056 | 266.7567 | 289.97 | 247.9837 | 238.7049 | 272.1862 | 304.2175 | 241.2574 | 301.4572 | 242.5605 | 259.383 | 262.424 | 247.2575 | 268.1485 | 269.0443 | 257.8629 | 263.6859 | 260.3926 | 283.4285 | 251.072 | 260.665 | 261.8188 | 293.5909 | 246.2743 | 226.7334 | 277.838 | 264.331 | 260.088 | 308.1526 | 239.3996 | 308.1909 | 239.3815 | 235.124 | 273.8768 | 247.7466 | 267.9176 | 305.6664 | 240.5733 | 291.4162 | 247.301 | 228.3602 | 277.07
BGE | 2013 | 4 | 292.1059 | 246.9753 | 232.3526 | 275.1852 | 307.9781 | 239.482 | 259.1158 | 262.5501 | 256.912 | 263.5906 | 258.0774 | 263.0404 | 250.2056 | 266.7567 | 289.97 | 247.9837 | 238.7049 | 272.1862 | 304.2175 | 241.2574 | 301.4572 | 242.5605 | 259.383 | 262.424 | 247.2575 | 268.1485 | 269.0443 | 257.8629 | 263.6859 | 260.3926 | 283.4285 | 251.072 | 260.665 | 261.8188 | 293.5909 | 246.2743 | 226.7334 | 277.838 | 264.331 | 260.088 | 308.1526 | 239.3996 | 308.1909 | 239.3815 | 235.124 | 273.8768 | 247.7466 | 267.9176 | 305.6664 | 240.5733 | 291.4162 | 247.301 | 228.3602 | 277.07
BGE | 2014 | 1 | 292.1059 | 246.9753 | 232.3526 | 275.1852 | 307.9781 | 239.482 | 259.1158 | 262.5501 | 256.912 | 263.5906 | 258.0774 | 263.0404 | 250.2056 | 266.7567 | 289.97 | 247.9837 | 238.7049 | 272.1862 | 304.2175 | 241.2574 | 301.4572 | 242.5605 | 259.383 | 262.424 | 247.2575 | 268.1485 | 269.0443 | 257.8629 | 263.6859 | 260.3926 | 283.4285 | 251.072 | 260.665 | 261.8188 | 293.5909 | 246.2743 | 226.7334 | 277.838 | 264.331 | 260.088 | 308.1526 | 239.3996 | 308.1909 | 239.3815 | 235.124 | 273.8768 | 247.7466 | 267.9176 | 305.6664 | 240.5733 | 291.4162 | 247.301 | 228.3602 | 277.07
BGE | 2014 | 2 | 292.1059 | 246.9753 | 232.3526 | 275.1852 | 307.9781 | 239.482 | 259.1158 | 262.5501 | 256.912 | 263.5906 | 258.0774 | 263.0404 | 250.2056 | 266.7567 | 289.97 | 247.9837 | 238.7049 | 272.1862 | 304.2175 | 241.2574 | 301.4572 | 242.5605 | 259.383 | 262.424 | 247.2575 | 268.1485 | 269.0443 | 257.8629 | 263.6859 | 260.3926 | 283.4285 | 251.072 | 260.665 | 261.8188 | 293.5909 | 246.2743 | 226.7334 | 277.838 | 264.331 | 260.088 | 308.1526 | 239.3996 | 308.1909 | 239.3815 | 235.124 | 273.8768 | 247.7466 | 267.9176 | 305.6664 | 240.5733 | 291.4162 | 247.301 | 228.3602 | 277.07
BGE | 2014 | 3 | 292.0612 | 246.9964 | 232.3165 | 275.2023 | 307.9311 | 239.5042 | 259.0758 | 262.569 | 256.8723 | 263.6093 | 258.0375 | 263.0592 | 250.1668 | 266.775 | 289.9255 | 248.0047 | 238.6678 | 272.2038 | 304.171 | 241.2793 | 301.4111 | 242.5823 | 259.3429 | 262.4429 | 247.2191 | 268.1666 | 269.0028 | 257.8824 | 263.6452 | 260.4118 | 283.3849 | 251.0925 | 260.6247 | 261.8378 | 293.5459 | 246.2955 | 226.6981 | 277.8547 | 264.2903 | 260.1073 | 308.1056 | 239.4218 | 308.1438 | 239.4037 | 235.0874 | 273.8941 | 247.7082 | 267.9357 | 305.6197 | 240.5954 | 291.3715 | 247.322 | 228.3246 | 277.0868
BGE | 2014 | 4 | 292.0612 | 246.9964 | 232.3165 | 275.2023 | 307.9311 | 239.5042 | 259.0758 | 262.569 | 256.8723 | 263.6093 | 258.0375 | 263.0592 | 250.1668 | 266.775 | 289.9255 | 248.0047 | 238.6678 | 272.2038 | 304.171 | 241.2793 | 301.4111 | 242.5823 | 259.3429 | 262.4429 | 247.2191 | 268.1666 | 269.0028 | 257.8824 | 263.6452 | 260.4118 | 283.3849 | 251.0925 | 260.6247 | 261.8378 | 293.5459 | 246.2955 | 226.6981 | 277.8547 | 264.2903 | 260.1073 | 308.1056 | 239.4218 | 308.1438 | 239.4037 | 235.0874 | 273.8941 | 247.7082 | 267.9357 | 305.6197 | 240.5954 | 291.3715 | 247.322 | 228.3246 | 277.0868
BGE | 2015 | 1 | 292.0612 | 246.9964 | 232.3165 | 275.2023 | 307.9311 | 239.5042 | 259.0758 | 262.569 | 256.8723 | 263.6093 | 258.0375 | 263.0592 | 250.1668 | 266.775 | 289.9255 | 248.0047 | 238.6678 | 272.2038 | 304.171 | 241.2793 | 301.4111 | 242.5823 | 259.3429 | 262.4429 | 247.2191 | 268.1666 | 269.0028 | 257.8824 | 263.6452 | 260.4118 | 283.3849 | 251.0925 | 260.6247 | 261.8378 | 293.5459 | 246.2955 | 226.6981 | 277.8547 | 264.2903 | 260.1073 | 308.1056 | 239.4218 | 308.1438 | 239.4037 | 235.0874 | 273.8941 | 247.7082 | 267.9357 | 305.6197 | 240.5954 | 291.3715 | 247.322 | 228.3246 | 277.0868
BGE | 2015 | 2 | 292.0612 | 246.9964 | 232.3165 | 275.2023 | 307.9311 | 239.5042 | 259.0758 | 262.569 | 256.8723 | 263.6093 | 258.0375 | 263.0592 | 250.1668 | 266.775 | 289.9255 | 248.0047 | 238.6678 | 272.2038 | 304.171 | 241.2793 | 301.4111 | 242.5823 | 259.3429 | 262.4429 | 247.2191 | 268.1666 | 269.0028 | 257.8824 | 263.6452 | 260.4118 | 283.3849 | 251.0925 | 260.6247 | 261.8378 | 293.5459 | 246.2955 | 226.6981 | 277.8547 | 264.2903 | 260.1073 | 308.1056 | 239.4218 | 308.1438 | 239.4037 | 235.0874 | 273.8941 | 247.7082 | 267.9357 | 305.6197 | 240.5954 | 291.3715 | 247.322 | 228.3246 | 277.0868
BGE | 2015 | 3 | 290.1616 | 247.8932 | 230.7806 | 275.9274 | 305.935 | 240.4466 | 257.377 | 263.371 | 255.1869 | 264.405 | 256.3451 | 263.8582 | 248.5223 | 267.5514 | 288.039 | 248.8953 | 237.0933 | 272.9471 | 302.1978 | 242.2109 | 299.4547 | 243.5059 | 257.6426 | 263.2457 | 245.5926 | 268.9345 | 267.2436 | 258.7129 | 261.9187 | 261.2269 | 281.5382 | 251.9644 | 258.9166 | 262.6442 | 291.6374 | 247.1965 | 225.1964 | 278.5637 | 262.5598 | 260.9242 | 306.1084 | 240.3647 | 306.1464 | 240.3467 | 233.5346 | 274.6272 | 246.0786 | 268.7051 | 303.6377 | 241.5311 | 289.4762 | 248.2168 | 226.8131 | 277.8005
BGE | 2015 | 4 | 290.1616 | 247.8932 | 230.7806 | 275.9274 | 305.935 | 240.4466 | 257.377 | 263.371 | 255.1869 | 264.405 | 256.3451 | 263.8582 | 248.5223 | 267.5514 | 288.039 | 248.8953 | 237.0933 | 272.9471 | 302.1978 | 242.2109 | 299.4547 | 243.5059 | 257.6426 | 263.2457 | 245.5926 | 268.9345 | 267.2436 | 258.7129 | 261.9187 | 261.2269 | 281.5382 | 251.9644 | 258.9166 | 262.6442 | 291.6374 | 247.1965 | 225.1964 | 278.5637 | 262.5598 | 260.9242 | 306.1084 | 240.3647 | 306.1464 | 240.3467 | 233.5346 | 274.6272 | 246.0786 | 268.7051 | 303.6377 | 241.5311 | 289.4762 | 248.2168 | 226.8131 | 277.8005
BGE | 2016 | 1 | 290.1616 | 247.8932 | 230.7806 | 275.9274 | 305.935 | 240.4466 | 257.377 | 263.371 | 255.1869 | 264.405 | 256.3451 | 263.8582 | 248.5223 | 267.5514 | 288.039 | 248.8953 | 237.0933 | 272.9471 | 302.1978 | 242.2109 | 299.4547 | 243.5059 | 257.6426 | 263.2457 | 245.5926 | 268.9345 | 267.2436 | 258.7129 | 261.9187 | 261.2269 | 281.5382 | 251.9644 | 258.9166 | 262.6442 | 291.6374 | 247.1965 | 225.1964 | 278.5637 | 262.5598 | 260.9242 | 306.1084 | 240.3647 | 306.1464 | 240.3467 | 233.5346 | 274.6272 | 246.0786 | 268.7051 | 303.6377 | 241.5311 | 289.4762 | 248.2168 | 226.8131 | 277.8005
BGE | 2016 | 2 | 290.1616 | 247.8932 | 230.7806 | 275.9274 | 305.935 | 240.4466 | 257.377 | 263.371 | 255.1869 | 264.405 | 256.3451 | 263.8582 | 248.5223 | 267.5514 | 288.039 | 248.8953 | 237.0933 | 272.9471 | 302.1978 | 242.2109 | 299.4547 | 243.5059 | 257.6426 | 263.2457 | 245.5926 | 268.9345 | 267.2436 | 258.7129 | 261.9187 | 261.2269 | 281.5382 | 251.9644 | 258.9166 | 262.6442 | 291.6374 | 247.1965 | 225.1964 | 278.5637 | 262.5598 | 260.9242 | 306.1084 | 240.3647 | 306.1464 | 240.3467 | 233.5346 | 274.6272 | 246.0786 | 268.7051 | 303.6377 | 241.5311 | 289.4762 | 248.2168 | 226.8131 | 277.8005
BGE | 2016 | 3 | 291.714 | 247.1603 | 232.0358 | 275.3348 | 307.5663 | 239.6764 | 258.7653 | 262.7156 | 256.5643 | 263.7547 | 257.7282 | 263.2052 | 249.8663 | 266.9169 | 289.5808 | 248.1675 | 238.3801 | 272.3396 | 303.8104 | 241.4496 | 301.0536 | 242.7511 | 259.0322 | 262.5896 | 246.9219 | 268.307 | 268.6813 | 258.0342 | 263.3297 | 260.5607 | 283.0474 | 251.2519 | 260.3126 | 261.9851 | 293.1971 | 246.4602 | 226.4236 | 277.9843 | 263.974 | 260.2566 | 307.7406 | 239.5941 | 307.7788 | 239.5761 | 234.8036 | 274.0281 | 247.4104 | 268.0763 | 305.2575 | 240.7664 | 291.0251 | 247.4856 | 228.0484 | 277.2172
BGE | 2016 | 4 | 291.714 | 247.1603 | 232.0358 | 275.3348 | 307.5663 | 239.6764 | 258.7653 | 262.7156 | 256.5643 | 263.7547 | 257.7282 | 263.2052 | 249.8663 | 266.9169 | 289.5808 | 248.1675 | 238.3801 | 272.3396 | 303.8104 | 241.4496 | 301.0536 | 242.7511 | 259.0322 | 262.5896 | 246.9219 | 268.307 | 268.6813 | 258.0342 | 263.3297 | 260.5607 | 283.0474 | 251.2519 | 260.3126 | 261.9851 | 293.1971 | 246.4602 | 226.4236 | 277.9843 | 263.974 | 260.2566 | 307.7406 | 239.5941 | 307.7788 | 239.5761 | 234.8036 | 274.0281 | 247.4104 | 268.0763 | 305.2575 | 240.7664 | 291.0251 | 247.4856 | 228.0484 | 277.2172
BGE | 2017 | 1 | 291.714 | 247.1603 | 232.0358 | 275.3348 | 307.5663 | 239.6764 | 258.7653 | 262.7156 | 256.5643 | 263.7547 | 257.7282 | 263.2052 | 249.8663 | 266.9169 | 289.5808 | 248.1675 | 238.3801 | 272.3396 | 303.8104 | 241.4496 | 301.0536 | 242.7511 | 259.0322 | 262.5896 | 246.9219 | 268.307 | 268.6813 | 258.0342 | 263.3297 | 260.5607 | 283.0474 | 251.2519 | 260.3126 | 261.9851 | 293.1971 | 246.4602 | 226.4236 | 277.9843 | 263.974 | 260.2566 | 307.7406 | 239.5941 | 307.7788 | 239.5761 | 234.8036 | 274.0281 | 247.4104 | 268.0763 | 305.2575 | 240.7664 | 291.0251 | 247.4856 | 228.0484 | 277.2172
BGE | 2017 | 2 | 291.714 | 247.1603 | 232.0358 | 275.3348 | 307.5663 | 239.6764 | 258.7653 | 262.7156 | 256.5643 | 263.7547 | 257.7282 | 263.2052 | 249.8663 | 266.9169 | 289.5808 | 248.1675 | 238.3801 | 272.3396 | 303.8104 | 241.4496 | 301.0536 | 242.7511 | 259.0322 | 262.5896 | 246.9219 | 268.307 | 268.6813 | 258.0342 | 263.3297 | 260.5607 | 283.0474 | 251.2519 | 260.3126 | 261.9851 | 293.1971 | 246.4602 | 226.4236 | 277.9843 | 263.974 | 260.2566 | 307.7406 | 239.5941 | 307.7788 | 239.5761 | 234.8036 | 274.0281 | 247.4104 | 268.0763 | 305.2575 | 240.7664 | 291.0251 | 247.4856 | 228.0484 | 277.2172
BGE | 2017 | 3 | 294.9381 | 245.6382 | 234.6427 | 274.1041 | 310.9543 | 238.0769 | 261.6487 | 261.3544 | 259.4248 | 262.4042 | 260.6008 | 261.849 | 252.6576 | 265.5991 | 292.7828 | 246.6558 | 241.0525 | 271.0779 | 307.1596 | 239.8684 | 304.3743 | 241.1834 | 261.9183 | 261.2271 | 249.6827 | 267.0036 | 271.6672 | 256.6246 | 266.2602 | 259.1772 | 286.1819 | 249.7721 | 263.2119 | 260.6164 | 296.4366 | 244.9308 | 228.9725 | 276.781 | 266.9112 | 258.8699 | 311.1305 | 237.9937 | 311.1691 | 237.9755 | 237.4391 | 272.7838 | 250.1762 | 266.7706 | 308.6217 | 239.1781 | 294.2421 | 245.9668 | 230.614 | 276.006
BGE | 2017 | 4 | 294.9381 | 245.6382 | 234.6427 | 274.1041 | 310.9543 | 238.0769 | 261.6487 | 261.3544 | 259.4248 | 262.4042 | 260.6008 | 261.849 | 252.6576 | 265.5991 | 292.7828 | 246.6558 | 241.0525 | 271.0779 | 307.1596 | 239.8684 | 304.3743 | 241.1834 | 261.9183 | 261.2271 | 249.6827 | 267.0036 | 271.6672 | 256.6246 | 266.2602 | 259.1772 | 286.1819 | 249.7721 | 263.2119 | 260.6164 | 296.4366 | 244.9308 | 228.9725 | 276.781 | 266.9112 | 258.8699 | 311.1305 | 237.9937 | 311.1691 | 237.9755 | 237.4391 | 272.7838 | 250.1762 | 266.7706 | 308.6217 | 239.1781 | 294.2421 | 245.9668 | 230.614 | 276.006
BGE | 2018 | 1 | 294.9381 | 245.6382 | 234.6427 | 274.1041 | 310.9543 | 238.0769 | 261.6487 | 261.3544 | 259.4248 | 262.4042 | 260.6008 | 261.849 | 252.6576 | 265.5991 | 292.7828 | 246.6558 | 241.0525 | 271.0779 | 307.1596 | 239.8684 | 304.3743 | 241.1834 | 261.9183 | 261.2271 | 249.6827 | 267.0036 | 271.6672 | 256.6246 | 266.2602 | 259.1772 | 286.1819 | 249.7721 | 263.2119 | 260.6164 | 296.4366 | 244.9308 | 228.9725 | 276.781 | 266.9112 | 258.8699 | 311.1305 | 237.9937 | 311.1691 | 237.9755 | 237.4391 | 272.7838 | 250.1762 | 266.7706 | 308.6217 | 239.1781 | 294.2421 | 245.9668 | 230.614 | 276.006
BGE | 2018 | 2 | 294.9381 | 245.6382 | 234.6427 | 274.1041 | 310.9543 | 238.0769 | 261.6487 | 261.3544 | 259.4248 | 262.4042 | 260.6008 | 261.849 | 252.6576 | 265.5991 | 292.7828 | 246.6558 | 241.0525 | 271.0779 | 307.1596 | 239.8684 | 304.3743 | 241.1834 | 261.9183 | 261.2271 | 249.6827 | 267.0036 | 271.6672 | 256.6246 | 266.2602 | 259.1772 | 286.1819 | 249.7721 | 263.2119 | 260.6164 | 296.4366 | 244.9308 | 228.9725 | 276.781 | 266.9112 | 258.8699 | 311.1305 | 237.9937 | 311.1691 | 237.9755 | 237.4391 | 272.7838 | 250.1762 | 266.7706 | 308.6217 | 239.1781 | 294.2421 | 245.9668 | 230.614 | 276.006
BGE | 2018 | 3 | 296.0476 | 245.1144 | 235.5398 | 273.6805 | 312.1203 | 237.5264 | 262.6409 | 260.8859 | 260.4092 | 261.9395 | 261.5894 | 261.3824 | 253.6181 | 265.1456 | 293.8847 | 246.1355 | 241.9722 | 270.6437 | 308.3122 | 239.3243 | 305.517 | 240.6439 | 262.9115 | 260.7582 | 250.6328 | 266.555 | 272.6947 | 256.1395 | 267.2687 | 258.7011 | 287.2606 | 249.2628 | 264.2096 | 260.1453 | 297.5514 | 244.4045 | 229.8496 | 276.3669 | 267.922 | 258.3927 | 312.297 | 237.443 | 312.3357 | 237.4247 | 238.3461 | 272.3557 | 251.1281 | 266.3212 | 309.7794 | 238.6316 | 295.3492 | 245.4442 | 231.4969 | 275.5892
BGE | 2018 | 4 | 296.0476 | 245.1144 | 235.5398 | 273.6805 | 312.1203 | 237.5264 | 262.6409 | 260.8859 | 260.4092 | 261.9395 | 261.5894 | 261.3824 | 253.6181 | 265.1456 | 293.8847 | 246.1355 | 241.9722 | 270.6437 | 308.3122 | 239.3243 | 305.517 | 240.6439 | 262.9115 | 260.7582 | 250.6328 | 266.555 | 272.6947 | 256.1395 | 267.2687 | 258.7011 | 287.2606 | 249.2628 | 264.2096 | 260.1453 | 297.5514 | 244.4045 | 229.8496 | 276.3669 | 267.922 | 258.3927 | 312.297 | 237.443 | 312.3357 | 237.4247 | 238.3461 | 272.3557 | 251.1281 | 266.3212 | 309.7794 | 238.6316 | 295.3492 | 245.4442 | 231.4969 | 275.5892
BGE | 2019 | 1 | 296.0476 | 245.1144 | 235.5398 | 273.6805 | 312.1203 | 237.5264 | 262.6409 | 260.8859 | 260.4092 | 261.9395 | 261.5894 | 261.3824 | 253.6181 | 265.1456 | 293.8847 | 246.1355 | 241.9722 | 270.6437 | 308.3122 | 239.3243 | 305.517 | 240.6439 | 262.9115 | 260.7582 | 250.6328 | 266.555 | 272.6947 | 256.1395 | 267.2687 | 258.7011 | 287.2606 | 249.2628 | 264.2096 | 260.1453 | 297.5514 | 244.4045 | 229.8496 | 276.3669 | 267.922 | 258.3927 | 312.297 | 237.443 | 312.3357 | 237.4247 | 238.3461 | 272.3557 | 251.1281 | 266.3212 | 309.7794 | 238.6316 | 295.3492 | 245.4442 | 231.4969 | 275.5892
BGE | 2019 | 2 | 296.0476 | 245.1144 | 235.5398 | 273.6805 | 312.1203 | 237.5264 | 262.6409 | 260.8859 | 260.4092 | 261.9395 | 261.5894 | 261.3824 | 253.6181 | 265.1456 | 293.8847 | 246.1355 | 241.9722 | 270.6437 | 308.3122 | 239.3243 | 305.517 | 240.6439 | 262.9115 | 260.7582 | 250.6328 | 266.555 | 272.6947 | 256.1395 | 267.2687 | 258.7011 | 287.2606 | 249.2628 | 264.2096 | 260.1453 | 297.5514 | 244.4045 | 229.8496 | 276.3669 | 267.922 | 258.3927 | 312.297 | 237.443 | 312.3357 | 237.4247 | 238.3461 | 272.3557 | 251.1281 | 266.3212 | 309.7794 | 238.6316 | 295.3492 | 245.4442 | 231.4969 | 275.5892
BGE | 2019 | 3 | 297.0046 | 244.6626 | 236.3135 | 273.3152 | 313.1259 | 237.0517 | 263.4967 | 260.4819 | 261.2583 | 261.5387 | 262.442 | 260.9798 | 254.4466 | 264.7545 | 294.8351 | 245.6869 | 242.7654 | 270.2692 | 309.3062 | 238.855 | 306.5026 | 240.1785 | 263.7681 | 260.3538 | 251.4522 | 266.1682 | 273.581 | 255.7211 | 268.1385 | 258.2905 | 288.1909 | 248.8236 | 265.0702 | 259.739 | 298.5128 | 243.9506 | 230.6061 | 276.0097 | 268.7938 | 257.9811 | 313.3031 | 236.968 | 313.342 | 236.9496 | 239.1283 | 271.9864 | 251.949 | 265.9336 | 310.7779 | 238.1602 | 296.304 | 244.9934 | 232.2584 | 275.2297
BGE | 2019 | 4 | 297.0046 | 244.6626 | 236.3135 | 273.3152 | 313.1259 | 237.0517 | 263.4967 | 260.4819 | 261.2583 | 261.5387 | 262.442 | 260.9798 | 254.4466 | 264.7545 | 294.8351 | 245.6869 | 242.7654 | 270.2692 | 309.3062 | 238.855 | 306.5026 | 240.1785 | 263.7681 | 260.3538 | 251.4522 | 266.1682 | 273.581 | 255.7211 | 268.1385 | 258.2905 | 288.1909 | 248.8236 | 265.0702 | 259.739 | 298.5128 | 243.9506 | 230.6061 | 276.0097 | 268.7938 | 257.9811 | 313.3031 | 236.968 | 313.342 | 236.9496 | 239.1283 | 271.9864 | 251.949 | 265.9336 | 310.7779 | 238.1602 | 296.304 | 244.9934 | 232.2584 | 275.2297
BGE | 2020 | 1 | 297.0046 | 244.6626 | 236.3135 | 273.3152 | 313.1259 | 237.0517 | 263.4967 | 260.4819 | 261.2583 | 261.5387 | 262.442 | 260.9798 | 254.4466 | 264.7545 | 294.8351 | 245.6869 | 242.7654 | 270.2692 | 309.3062 | 238.855 | 306.5026 | 240.1785 | 263.7681 | 260.3538 | 251.4522 | 266.1682 | 273.581 | 255.7211 | 268.1385 | 258.2905 | 288.1909 | 248.8236 | 265.0702 | 259.739 | 298.5128 | 243.9506 | 230.6061 | 276.0097 | 268.7938 | 257.9811 | 313.3031 | 236.968 | 313.342 | 236.9496 | 239.1283 | 271.9864 | 251.949 | 265.9336 | 310.7779 | 238.1602 | 296.304 | 244.9934 | 232.2584 | 275.2297
BGE | 2020 | 2 | 297.0046 | 244.6626 | 236.3135 | 273.3152 | 313.1259 | 237.0517 | 263.4967 | 260.4819 | 261.2583 | 261.5387 | 262.442 | 260.9798 | 254.4466 | 264.7545 | 294.8351 | 245.6869 | 242.7654 | 270.2692 | 309.3062 | 238.855 | 306.5026 | 240.1785 | 263.7681 | 260.3538 | 251.4522 | 266.1682 | 273.581 | 255.7211 | 268.1385 | 258.2905 | 288.1909 | 248.8236 | 265.0702 | 259.739 | 298.5128 | 243.9506 | 230.6061 | 276.0097 | 268.7938 | 257.9811 | 313.3031 | 236.968 | 313.342 | 236.9496 | 239.1283 | 271.9864 | 251.949 | 265.9336 | 310.7779 | 238.1602 | 296.304 | 244.9934 | 232.2584 | 275.2297
BGE | 2020 | 3 | 294.5935 | 245.8009 | 234.364 | 274.2356 | 310.5922 | 238.2479 | 261.3405 | 261.4999 | 259.1191 | 262.5486 | 260.2938 | 261.994 | 252.3592 | 265.74 | 292.4405 | 246.8173 | 240.7669 | 271.2128 | 306.8016 | 240.0374 | 304.0193 | 241.3509 | 261.6098 | 261.3727 | 249.3876 | 267.1429 | 271.348 | 256.7752 | 265.947 | 259.3251 | 285.8469 | 249.9303 | 262.902 | 260.7627 | 296.0903 | 245.0943 | 228.7 | 276.9096 | 266.5972 | 259.0181 | 310.7681 | 238.1648 | 310.8067 | 238.1466 | 237.1574 | 272.9168 | 249.8806 | 266.9101 | 308.2621 | 239.3479 | 293.8983 | 246.1291 | 230.3398 | 276.1355
BGE | 2020 | 4 | 294.5935 | 245.8009 | 234.364 | 274.2356 | 310.5922 | 238.2479 | 261.3405 | 261.4999 | 259.1191 | 262.5486 | 260.2938 | 261.994 | 252.3592 | 265.74 | 292.4405 | 246.8173 | 240.7669 | 271.2128 | 306.8016 | 240.0374 | 304.0193 | 241.3509 | 261.6098 | 261.3727 | 249.3876 | 267.1429 | 271.348 | 256.7752 | 265.947 | 259.3251 | 285.8469 | 249.9303 | 262.902 | 260.7627 | 296.0903 | 245.0943 | 228.7 | 276.9096 | 266.5972 | 259.0181 | 310.7681 | 238.1648 | 310.8067 | 238.1466 | 237.1574 | 272.9168 | 249.8806 | 266.9101 | 308.2621 | 239.3479 | 293.8983 | 246.1291 | 230.3398 | 276.1355
BGE | 2021 | 1 | 294.5935 | 245.8009 | 234.364 | 274.2356 | 310.5922 | 238.2479 | 261.3405 | 261.4999 | 259.1191 | 262.5486 | 260.2938 | 261.994 | 252.3592 | 265.74 | 292.4405 | 246.8173 | 240.7669 | 271.2128 | 306.8016 | 240.0374 | 304.0193 | 241.3509 | 261.6098 | 261.3727 | 249.3876 | 267.1429 | 271.348 | 256.7752 | 265.947 | 259.3251 | 285.8469 | 249.9303 | 262.902 | 260.7627 | 296.0903 | 245.0943 | 228.7 | 276.9096 | 266.5972 | 259.0181 | 310.7681 | 238.1648 | 310.8067 | 238.1466 | 237.1574 | 272.9168 | 249.8806 | 266.9101 | 308.2621 | 239.3479 | 293.8983 | 246.1291 | 230.3398 | 276.1355
BGE | 2021 | 2 | 294.5935 | 245.8009 | 234.364 | 274.2356 | 310.5922 | 238.2479 | 261.3405 | 261.4999 | 259.1191 | 262.5486 | 260.2938 | 261.994 | 252.3592 | 265.74 | 292.4405 | 246.8173 | 240.7669 | 271.2128 | 306.8016 | 240.0374 | 304.0193 | 241.3509 | 261.6098 | 261.3727 | 249.3876 | 267.1429 | 271.348 | 256.7752 | 265.947 | 259.3251 | 285.8469 | 249.9303 | 262.902 | 260.7627 | 296.0903 | 245.0943 | 228.7 | 276.9096 | 266.5972 | 259.0181 | 310.7681 | 238.1648 | 310.8067 | 238.1466 | 237.1574 | 272.9168 | 249.8806 | 266.9101 | 308.2621 | 239.3479 | 293.8983 | 246.1291 | 230.3398 | 276.1355
BGE | 2021 | 3 | 293.5209 | 246.3073 | 233.4967 | 274.6451 | 309.465 | 238.78 | 260.3812 | 261.9527 | 258.1674 | 262.9979 | 259.3381 | 262.4452 | 251.4306 | 266.1784 | 291.3752 | 247.3203 | 239.8778 | 271.6325 | 305.6873 | 240.5635 | 302.9146 | 241.8725 | 260.6496 | 261.826 | 248.4691 | 267.5765 | 270.3546 | 257.2442 | 264.972 | 259.7854 | 284.8041 | 250.4226 | 261.9374 | 261.2181 | 295.0126 | 245.6031 | 227.852 | 277.3099 | 265.6201 | 259.4794 | 309.6403 | 238.6972 | 309.6787 | 238.6791 | 236.2806 | 273.3308 | 248.9604 | 267.3446 | 307.1428 | 239.8763 | 292.828 | 246.6344 | 229.4862 | 276.5384
BGE | 2021 | 4 | 293.5209 | 246.3073 | 233.4967 | 274.6451 | 309.465 | 238.78 | 260.3812 | 261.9527 | 258.1674 | 262.9979 | 259.3381 | 262.4452 | 251.4306 | 266.1784 | 291.3752 | 247.3203 | 239.8778 | 271.6325 | 305.6873 | 240.5635 | 302.9146 | 241.8725 | 260.6496 | 261.826 | 248.4691 | 267.5765 | 270.3546 | 257.2442 | 264.972 | 259.7854 | 284.8041 | 250.4226 | 261.9374 | 261.2181 | 295.0126 | 245.6031 | 227.852 | 277.3099 | 265.6201 | 259.4794 | 309.6403 | 238.6972 | 309.6787 | 238.6791 | 236.2806 | 273.3308 | 248.9604 | 267.3446 | 307.1428 | 239.8763 | 292.828 | 246.6344 | 229.4862 | 276.5384
BGE | 2022 | 1 | 293.5209 | 246.3073 | 233.4967 | 274.6451 | 309.465 | 238.78 | 260.3812 | 261.9527 | 258.1674 | 262.9979 | 259.3381 | 262.4452 | 251.4306 | 266.1784 | 291.3752 | 247.3203 | 239.8778 | 271.6325 | 305.6873 | 240.5635 | 302.9146 | 241.8725 | 260.6496 | 261.826 | 248.4691 | 267.5765 | 270.3546 | 257.2442 | 264.972 | 259.7854 | 284.8041 | 250.4226 | 261.9374 | 261.2181 | 295.0126 | 245.6031 | 227.852 | 277.3099 | 265.6201 | 259.4794 | 309.6403 | 238.6972 | 309.6787 | 238.6791 | 236.2806 | 273.3308 | 248.9604 | 267.3446 | 307.1428 | 239.8763 | 292.828 | 246.6344 | 229.4862 | 276.5384
BGE | 2022 | 2 | 293.5209 | 246.3073 | 233.4967 | 274.6451 | 309.465 | 238.78 | 260.3812 | 261.9527 | 258.1674 | 262.9979 | 259.3381 | 262.4452 | 251.4306 | 266.1784 | 291.3752 | 247.3203 | 239.8778 | 271.6325 | 305.6873 | 240.5635 | 302.9146 | 241.8725 | 260.6496 | 261.826 | 248.4691 | 267.5765 | 270.3546 | 257.2442 | 264.972 | 259.7854 | 284.8041 | 250.4226 | 261.9374 | 261.2181 | 295.0126 | 245.6031 | 227.852 | 277.3099 | 265.6201 | 259.4794 | 309.6403 | 238.6972 | 309.6787 | 238.6791 | 236.2806 | 273.3308 | 248.9604 | 267.3446 | 307.1428 | 239.8763 | 292.828 | 246.6344 | 229.4862 | 276.5384
BGE | 2022 | 3 | 293.066 | 246.5221 | 233.1289 | 274.8187 | 308.987 | 239.0057 | 259.9744 | 262.1448 | 257.7638 | 263.1884 | 258.9328 | 262.6365 | 251.0368 | 266.3643 | 290.9235 | 247.5335 | 239.5007 | 271.8105 | 305.2148 | 240.7865 | 302.4461 | 242.0937 | 260.2424 | 262.0183 | 248.0796 | 267.7604 | 269.9334 | 257.4431 | 264.5586 | 259.9806 | 284.3619 | 250.6313 | 261.5284 | 261.4112 | 294.5556 | 245.8188 | 227.4924 | 277.4797 | 265.2057 | 259.6751 | 309.1621 | 238.923 | 309.2005 | 238.9049 | 235.9088 | 273.5063 | 248.5702 | 267.5288 | 306.6682 | 240.1004 | 292.3742 | 246.8487 | 229.1242 | 276.7093
BGE | 2022 | 4 | 293.066 | 246.5221 | 233.1289 | 274.8187 | 308.987 | 239.0057 | 259.9744 | 262.1448 | 257.7638 | 263.1884 | 258.9328 | 262.6365 | 251.0368 | 266.3643 | 290.9235 | 247.5335 | 239.5007 | 271.8105 | 305.2148 | 240.7865 | 302.4461 | 242.0937 | 260.2424 | 262.0183 | 248.0796 | 267.7604 | 269.9334 | 257.4431 | 264.5586 | 259.9806 | 284.3619 | 250.6313 | 261.5284 | 261.4112 | 294.5556 | 245.8188 | 227.4924 | 277.4797 | 265.2057 | 259.6751 | 309.1621 | 238.923 | 309.2005 | 238.9049 | 235.9088 | 273.5063 | 248.5702 | 267.5288 | 306.6682 | 240.1004 | 292.3742 | 246.8487 | 229.1242 | 276.7093
BGE | 2023 | 1 | 293.066 | 246.5221 | 233.1289 | 274.8187 | 308.987 | 239.0057 | 259.9744 | 262.1448 | 257.7638 | 263.1884 | 258.9328 | 262.6365 | 251.0368 | 266.3643 | 290.9235 | 247.5335 | 239.5007 | 271.8105 | 305.2148 | 240.7865 | 302.4461 | 242.0937 | 260.2424 | 262.0183 | 248.0796 | 267.7604 | 269.9334 | 257.4431 | 264.5586 | 259.9806 | 284.3619 | 250.6313 | 261.5284 | 261.4112 | 294.5556 | 245.8188 | 227.4924 | 277.4797 | 265.2057 | 259.6751 | 309.1621 | 238.923 | 309.2005 | 238.9049 | 235.9088 | 273.5063 | 248.5702 | 267.5288 | 306.6682 | 240.1004 | 292.3742 | 246.8487 | 229.1242 | 276.7093
BGE | 2023 | 2 | 293.066 | 246.5221 | 233.1289 | 274.8187 | 308.987 | 239.0057 | 259.9744 | 262.1448 | 257.7638 | 263.1884 | 258.9328 | 262.6365 | 251.0368 | 266.3643 | 290.9235 | 247.5335 | 239.5007 | 271.8105 | 305.2148 | 240.7865 | 302.4461 | 242.0937 | 260.2424 | 262.0183 | 248.0796 | 267.7604 | 269.9334 | 257.4431 | 264.5586 | 259.9806 | 284.3619 | 250.6313 | 261.5284 | 261.4112 | 294.5556 | 245.8188 | 227.4924 | 277.4797 | 265.2057 | 259.6751 | 309.1621 | 238.923 | 309.2005 | 238.9049 | 235.9088 | 273.5063 | 248.5702 | 267.5288 | 306.6682 | 240.1004 | 292.3742 | 246.8487 | 229.1242 | 276.7093
BGE | 2023 | 3 | 292.6532 | 246.717 | 232.7951 | 274.9763 | 308.5532 | 239.2105 | 259.6052 | 262.3191 | 257.3975 | 263.3614 | 258.565 | 262.8102 | 250.6794 | 266.533 | 290.5135 | 247.7271 | 239.1585 | 271.9721 | 304.786 | 240.989 | 302.0208 | 242.2944 | 259.8728 | 262.1927 | 247.7261 | 267.9273 | 269.551 | 257.6236 | 264.1833 | 260.1577 | 283.9605 | 250.8208 | 261.1571 | 261.5864 | 294.1407 | 246.0147 | 227.1661 | 277.6338 | 264.8296 | 259.8526 | 308.728 | 239.1279 | 308.7663 | 239.1099 | 235.5713 | 273.6656 | 248.216 | 267.696 | 306.2374 | 240.3037 | 291.9622 | 247.0432 | 228.7957 | 276.8644
BGE | 2023 | 4 | 292.6532 | 246.717 | 232.7951 | 274.9763 | 308.5532 | 239.2105 | 259.6052 | 262.3191 | 257.3975 | 263.3614 | 258.565 | 262.8102 | 250.6794 | 266.533 | 290.5135 | 247.7271 | 239.1585 | 271.9721 | 304.786 | 240.989 | 302.0208 | 242.2944 | 259.8728 | 262.1927 | 247.7261 | 267.9273 | 269.551 | 257.6236 | 264.1833 | 260.1577 | 283.9605 | 250.8208 | 261.1571 | 261.5864 | 294.1407 | 246.0147 | 227.1661 | 277.6338 | 264.8296 | 259.8526 | 308.728 | 239.1279 | 308.7663 | 239.1099 | 235.5713 | 273.6656 | 248.216 | 267.696 | 306.2374 | 240.3037 | 291.9622 | 247.0432 | 228.7957 | 276.8644
BGE | 2024 | 1 | 292.6532 | 246.717 | 232.7951 | 274.9763 | 308.5532 | 239.2105 | 259.6052 | 262.3191 | 257.3975 | 263.3614 | 258.565 | 262.8102 | 250.6794 | 266.533 | 290.5135 | 247.7271 | 239.1585 | 271.9721 | 304.786 | 240.989 | 302.0208 | 242.2944 | 259.8728 | 262.1927 | 247.7261 | 267.9273 | 269.551 | 257.6236 | 264.1833 | 260.1577 | 283.9605 | 250.8208 | 261.1571 | 261.5864 | 294.1407 | 246.0147 | 227.1661 | 277.6338 | 264.8296 | 259.8526 | 308.728 | 239.1279 | 308.7663 | 239.1099 | 235.5713 | 273.6656 | 248.216 | 267.696 | 306.2374 | 240.3037 | 291.9622 | 247.0432 | 228.7957 | 276.8644
BGE | 2024 | 2 | 292.6532 | 246.717 | 232.7951 | 274.9763 | 308.5532 | 239.2105 | 259.6052 | 262.3191 | 257.3975 | 263.3614 | 258.565 | 262.8102 | 250.6794 | 266.533 | 290.5135 | 247.7271 | 239.1585 | 271.9721 | 304.786 | 240.989 | 302.0208 | 242.2944 | 259.8728 | 262.1927 | 247.7261 | 267.9273 | 269.551 | 257.6236 | 264.1833 | 260.1577 | 283.9605 | 250.8208 | 261.1571 | 261.5864 | 294.1407 | 246.0147 | 227.1661 | 277.6338 | 264.8296 | 259.8526 | 308.728 | 239.1279 | 308.7663 | 239.1099 | 235.5713 | 273.6656 | 248.216 | 267.696 | 306.2374 | 240.3037 | 291.9622 | 247.0432 | 228.7957 | 276.8644
BGE | 2024 | 3 | 292.3246 | 246.8721 | 232.5294 | 275.1017 | 308.2079 | 239.3735 | 259.3113 | 262.4578 | 257.106 | 263.499 | 258.2722 | 262.9484 | 250.3949 | 266.6673 | 290.1871 | 247.8812 | 238.8861 | 272.1007 | 304.4446 | 241.1502 | 301.6824 | 242.4542 | 259.5787 | 262.3316 | 247.4447 | 268.0601 | 269.2467 | 257.7673 | 263.8846 | 260.2987 | 283.641 | 250.9717 | 260.8616 | 261.7259 | 293.8106 | 246.1705 | 226.9063 | 277.7564 | 264.5302 | 259.994 | 308.3825 | 239.291 | 308.4208 | 239.273 | 235.3027 | 273.7924 | 247.9341 | 267.8291 | 305.8946 | 240.4656 | 291.6343 | 247.198 | 228.5342 | 276.9879
BGE | 2024 | 4 | 292.3246 | 246.8721 | 232.5294 | 275.1017 | 308.2079 | 239.3735 | 259.3113 | 262.4578 | 257.106 | 263.499 | 258.2722 | 262.9484 | 250.3949 | 266.6673 | 290.1871 | 247.8812 | 238.8861 | 272.1007 | 304.4446 | 241.1502 | 301.6824 | 242.4542 | 259.5787 | 262.3316 | 247.4447 | 268.0601 | 269.2467 | 257.7673 | 263.8846 | 260.2987 | 283.641 | 250.9717 | 260.8616 | 261.7259 | 293.8106 | 246.1705 | 226.9063 | 277.7564 | 264.5302 | 259.994 | 308.3825 | 239.291 | 308.4208 | 239.273 | 235.3027 | 273.7924 | 247.9341 | 267.8291 | 305.8946 | 240.4656 | 291.6343 | 247.198 | 228.5342 | 276.9879
BGE | 2025 | 1 | 292.3246 | 246.8721 | 232.5294 | 275.1017 | 308.2079 | 239.3735 | 259.3113 | 262.4578 | 257.106 | 263.499 | 258.2722 | 262.9484 | 250.3949 | 266.6673 | 290.1871 | 247.8812 | 238.8861 | 272.1007 | 304.4446 | 241.1502 | 301.6824 | 242.4542 | 259.5787 | 262.3316 | 247.4447 | 268.0601 | 269.2467 | 257.7673 | 263.8846 | 260.2987 | 283.641 | 250.9717 | 260.8616 | 261.7259 | 293.8106 | 246.1705 | 226.9063 | 277.7564 | 264.5302 | 259.994 | 308.3825 | 239.291 | 308.4208 | 239.273 | 235.3027 | 273.7924 | 247.9341 | 267.8291 | 305.8946 | 240.4656 | 291.6343 | 247.198 | 228.5342 | 276.9879
BGE | 2025 | 2 | 292.3246 | 246.8721 | 232.5294 | 275.1017 | 308.2079 | 239.3735 | 259.3113 | 262.4578 | 257.106 | 263.499 | 258.2722 | 262.9484 | 250.3949 | 266.6673 | 290.1871 | 247.8812 | 238.8861 | 272.1007 | 304.4446 | 241.1502 | 301.6824 | 242.4542 | 259.5787 | 262.3316 | 247.4447 | 268.0601 | 269.2467 | 257.7673 | 263.8846 | 260.2987 | 283.641 | 250.9717 | 260.8616 | 261.7259 | 293.8106 | 246.1705 | 226.9063 | 277.7564 | 264.5302 | 259.994 | 308.3825 | 239.291 | 308.4208 | 239.273 | 235.3027 | 273.7924 | 247.9341 | 267.8291 | 305.8946 | 240.4656 | 291.6343 | 247.198 | 228.5342 | 276.9879
BGE | 2025 | 3 | 292.1729 | 246.9437 | 232.4068 | 275.1596 | 308.0485 | 239.4487 | 259.1757 | 262.5218 | 256.9714 | 263.5625 | 258.1371 | 263.0122 | 250.2636 | 266.7293 | 290.0365 | 247.9523 | 238.7605 | 272.16 | 304.2871 | 241.2245 | 301.5262 | 242.5279 | 259.443 | 262.3957 | 247.3148 | 268.1214 | 269.1063 | 257.8336 | 263.7468 | 260.3638 | 283.4936 | 251.0412 | 260.7253 | 261.7903 | 293.6582 | 246.2425 | 226.7864 | 277.813 | 264.3921 | 260.0592 | 308.2231 | 239.3663 | 308.2614 | 239.3482 | 235.1787 | 273.851 | 247.8041 | 267.8905 | 305.7364 | 240.5403 | 291.483 | 247.2694 | 228.4136 | 277.0448
BGE | 2025 | 4 | 292.1729 | 246.9437 | 232.4068 | 275.1596 | 308.0485 | 239.4487 | 259.1757 | 262.5218 | 256.9714 | 263.5625 | 258.1371 | 263.0122 | 250.2636 | 266.7293 | 290.0365 | 247.9523 | 238.7605 | 272.16 | 304.2871 | 241.2245 | 301.5262 | 242.5279 | 259.443 | 262.3957 | 247.3148 | 268.1214 | 269.1063 | 257.8336 | 263.7468 | 260.3638 | 283.4936 | 251.0412 | 260.7253 | 261.7903 | 293.6582 | 246.2425 | 226.7864 | 277.813 | 264.3921 | 260.0592 | 308.2231 | 239.3663 | 308.2614 | 239.3482 | 235.1787 | 273.851 | 247.8041 | 267.8905 | 305.7364 | 240.5403 | 291.483 | 247.2694 | 228.4136 | 277.0448
BGE | 2026 | 1 | 292.1729 | 246.9437 | 232.4068 | 275.1596 | 308.0485 | 239.4487 | 259.1757 | 262.5218 | 256.9714 | 263.5625 | 258.1371 | 263.0122 | 250.2636 | 266.7293 | 290.0365 | 247.9523 | 238.7605 | 272.16 | 304.2871 | 241.2245 | 301.5262 | 242.5279 | 259.443 | 262.3957 | 247.3148 | 268.1214 | 269.1063 | 257.8336 | 263.7468 | 260.3638 | 283.4936 | 251.0412 | 260.7253 | 261.7903 | 293.6582 | 246.2425 | 226.7864 | 277.813 | 264.3921 | 260.0592 | 308.2231 | 239.3663 | 308.2614 | 239.3482 | 235.1787 | 273.851 | 247.8041 | 267.8905 | 305.7364 | 240.5403 | 291.483 | 247.2694 | 228.4136 | 277.0448
BGE | 2026 | 2 | 292.1729 | 246.9437 | 232.4068 | 275.1596 | 308.0485 | 239.4487 | 259.1757 | 262.5218 | 256.9714 | 263.5625 | 258.1371 | 263.0122 | 250.2636 | 266.7293 | 290.0365 | 247.9523 | 238.7605 | 272.16 | 304.2871 | 241.2245 | 301.5262 | 242.5279 | 259.443 | 262.3957 | 247.3148 | 268.1214 | 269.1063 | 257.8336 | 263.7468 | 260.3638 | 283.4936 | 251.0412 | 260.7253 | 261.7903 | 293.6582 | 246.2425 | 226.7864 | 277.813 | 264.3921 | 260.0592 | 308.2231 | 239.3663 | 308.2614 | 239.3482 | 235.1787 | 273.851 | 247.8041 | 267.8905 | 305.7364 | 240.5403 | 291.483 | 247.2694 | 228.4136 | 277.0448
BGE | 2026 | 3 | 292.1235 | 246.967 | 232.3669 | 275.1785 | 307.9966 | 239.4732 | 259.1316 | 262.5427 | 256.9276 | 263.5832 | 258.0931 | 263.033 | 250.2208 | 266.7495 | 289.9875 | 247.9755 | 238.7195 | 272.1793 | 304.2358 | 241.2487 | 301.4754 | 242.5519 | 259.3988 | 262.4166 | 247.2725 | 268.1414 | 269.0606 | 257.8552 | 263.7019 | 260.385 | 283.4456 | 251.0639 | 260.6808 | 261.8113 | 293.6086 | 246.2659 | 226.7474 | 277.8315 | 264.3471 | 260.0804 | 308.1712 | 239.3908 | 308.2094 | 239.3728 | 235.1384 | 273.87 | 247.7617 | 267.9105 | 305.6848 | 240.5646 | 291.4338 | 247.2927 | 228.3743 | 277.0634
BGE | 2026 | 4 | 292.1235 | 246.967 | 232.3669 | 275.1785 | 307.9966 | 239.4732 | 259.1316 | 262.5427 | 256.9276 | 263.5832 | 258.0931 | 263.033 | 250.2208 | 266.7495 | 289.9875 | 247.9755 | 238.7195 | 272.1793 | 304.2358 | 241.2487 | 301.4754 | 242.5519 | 259.3988 | 262.4166 | 247.2725 | 268.1414 | 269.0606 | 257.8552 | 263.7019 | 260.385 | 283.4456 | 251.0639 | 260.6808 | 261.8113 | 293.6086 | 246.2659 | 226.7474 | 277.8315 | 264.3471 | 260.0804 | 308.1712 | 239.3908 | 308.2094 | 239.3728 | 235.1384 | 273.87 | 247.7617 | 267.9105 | 305.6848 | 240.5646 | 291.4338 | 247.2927 | 228.3743 | 277.0634
BGE | 2027 | 1 | 292.1235 | 246.967 | 232.3669 | 275.1785 | 307.9966 | 239.4732 | 259.1316 | 262.5427 | 256.9276 | 263.5832 | 258.0931 | 263.033 | 250.2208 | 266.7495 | 289.9875 | 247.9755 | 238.7195 | 272.1793 | 304.2358 | 241.2487 | 301.4754 | 242.5519 | 259.3988 | 262.4166 | 247.2725 | 268.1414 | 269.0606 | 257.8552 | 263.7019 | 260.385 | 283.4456 | 251.0639 | 260.6808 | 261.8113 | 293.6086 | 246.2659 | 226.7474 | 277.8315 | 264.3471 | 260.0804 | 308.1712 | 239.3908 | 308.2094 | 239.3728 | 235.1384 | 273.87 | 247.7617 | 267.9105 | 305.6848 | 240.5646 | 291.4338 | 247.2927 | 228.3743 | 277.0634
BGE | 2027 | 2 | 292.1235 | 246.967 | 232.3669 | 275.1785 | 307.9966 | 239.4732 | 259.1316 | 262.5427 | 256.9276 | 263.5832 | 258.0931 | 263.033 | 250.2208 | 266.7495 | 289.9875 | 247.9755 | 238.7195 | 272.1793 | 304.2358 | 241.2487 | 301.4754 | 242.5519 | 259.3988 | 262.4166 | 247.2725 | 268.1414 | 269.0606 | 257.8552 | 263.7019 | 260.385 | 283.4456 | 251.0639 | 260.6808 | 261.8113 | 293.6086 | 246.2659 | 226.7474 | 277.8315 | 264.3471 | 260.0804 | 308.1712 | 239.3908 | 308.2094 | 239.3728 | 235.1384 | 273.87 | 247.7617 | 267.9105 | 305.6848 | 240.5646 | 291.4338 | 247.2927 | 228.3743 | 277.0634
BGE | 2027 | 3 | 292.25 | 246.9073 | 232.4691 | 275.1302 | 308.1295 | 239.4105 | 259.2446 | 262.4893 | 257.0398 | 263.5302 | 258.2057 | 262.9798 | 250.3303 | 266.6978 | 290.113 | 247.9162 | 238.8243 | 272.1299 | 304.3671 | 241.1867 | 301.6056 | 242.4905 | 259.5119 | 262.3631 | 247.3808 | 268.0903 | 269.1776 | 257.7999 | 263.8168 | 260.3308 | 283.5685 | 251.0059 | 260.7945 | 261.7576 | 293.7356 | 246.2059 | 226.8473 | 277.7843 | 264.4623 | 260.0261 | 308.3041 | 239.3281 | 308.3423 | 239.31 | 235.2417 | 273.8212 | 247.8701 | 267.8593 | 305.8167 | 240.5024 | 291.5599 | 247.2331 | 228.4749 | 277.0159
BGE | 2027 | 4 | 292.25 | 246.9073 | 232.4691 | 275.1302 | 308.1295 | 239.4105 | 259.2446 | 262.4893 | 257.0398 | 263.5302 | 258.2057 | 262.9798 | 250.3303 | 266.6978 | 290.113 | 247.9162 | 238.8243 | 272.1299 | 304.3671 | 241.1867 | 301.6056 | 242.4905 | 259.5119 | 262.3631 | 247.3808 | 268.0903 | 269.1776 | 257.7999 | 263.8168 | 260.3308 | 283.5685 | 251.0059 | 260.7945 | 261.7576 | 293.7356 | 246.2059 | 226.8473 | 277.7843 | 264.4623 | 260.0261 | 308.3041 | 239.3281 | 308.3423 | 239.31 | 235.2417 | 273.8212 | 247.8701 | 267.8593 | 305.8167 | 240.5024 | 291.5599 | 247.2331 | 228.4749 | 277.0159
BGE | 2028 | 1 | 292.25 | 246.9073 | 232.4691 | 275.1302 | 308.1295 | 239.4105 | 259.2446 | 262.4893 | 257.0398 | 263.5302 | 258.2057 | 262.9798 | 250.3303 | 266.6978 | 290.113 | 247.9162 | 238.8243 | 272.1299 | 304.3671 | 241.1867 | 301.6056 | 242.4905 | 259.5119 | 262.3631 | 247.3808 | 268.0903 | 269.1776 | 257.7999 | 263.8168 | 260.3308 | 283.5685 | 251.0059 | 260.7945 | 261.7576 | 293.7356 | 246.2059 | 226.8473 | 277.7843 | 264.4623 | 260.0261 | 308.3041 | 239.3281 | 308.3423 | 239.31 | 235.2417 | 273.8212 | 247.8701 | 267.8593 | 305.8167 | 240.5024 | 291.5599 | 247.2331 | 228.4749 | 277.0159
BGE | 2028 | 2 | 292.25 | 246.9073 | 232.4691 | 275.1302 | 308.1295 | 239.4105 | 259.2446 | 262.4893 | 257.0398 | 263.5302 | 258.2057 | 262.9798 | 250.3303 | 266.6978 | 290.113 | 247.9162 | 238.8243 | 272.1299 | 304.3671 | 241.1867 | 301.6056 | 242.4905 | 259.5119 | 262.3631 | 247.3808 | 268.0903 | 269.1776 | 257.7999 | 263.8168 | 260.3308 | 283.5685 | 251.0059 | 260.7945 | 261.7576 | 293.7356 | 246.2059 | 226.8473 | 277.7843 | 264.4623 | 260.0261 | 308.3041 | 239.3281 | 308.3423 | 239.31 | 235.2417 | 273.8212 | 247.8701 | 267.8593 | 305.8167 | 240.5024 | 291.5599 | 247.2331 | 228.4749 | 277.0159
BGE | 2028 | 3 | 292.4472 | 246.8142 | 232.6286 | 275.0549 | 308.3367 | 239.3127 | 259.421 | 262.4061 | 257.2147 | 263.4476 | 258.3814 | 262.8968 | 250.501 | 266.6172 | 290.3089 | 247.8237 | 238.9878 | 272.0527 | 304.572 | 241.09 | 301.8087 | 242.3946 | 259.6884 | 262.2798 | 247.5497 | 268.0106 | 269.3603 | 257.7137 | 263.9961 | 260.2461 | 283.7602 | 250.9154 | 260.9718 | 261.6739 | 293.9337 | 246.1124 | 227.0032 | 277.7107 | 264.6419 | 259.9412 | 308.5114 | 239.2302 | 308.5497 | 239.2121 | 235.4029 | 273.7451 | 248.0393 | 267.7794 | 306.0225 | 240.4052 | 291.7567 | 247.1402 | 228.6318 | 276.9418
BGE | 2028 | 4 | 292.4472 | 246.8142 | 232.6286 | 275.0549 | 308.3367 | 239.3127 | 259.421 | 262.4061 | 257.2147 | 263.4476 | 258.3814 | 262.8968 | 250.501 | 266.6172 | 290.3089 | 247.8237 | 238.9878 | 272.0527 | 304.572 | 241.09 | 301.8087 | 242.3946 | 259.6884 | 262.2798 | 247.5497 | 268.0106 | 269.3603 | 257.7137 | 263.9961 | 260.2461 | 283.7602 | 250.9154 | 260.9718 | 261.6739 | 293.9337 | 246.1124 | 227.0032 | 277.7107 | 264.6419 | 259.9412 | 308.5114 | 239.2302 | 308.5497 | 239.2121 | 235.4029 | 273.7451 | 248.0393 | 267.7794 | 306.0225 | 240.4052 | 291.7567 | 247.1402 | 228.6318 | 276.9418
BGE | 2029 | 1 | 292.4472 | 246.8142 | 232.6286 | 275.0549 | 308.3367 | 239.3127 | 259.421 | 262.4061 | 257.2147 | 263.4476 | 258.3814 | 262.8968 | 250.501 | 266.6172 | 290.3089 | 247.8237 | 238.9878 | 272.0527 | 304.572 | 241.09 | 301.8087 | 242.3946 | 259.6884 | 262.2798 | 247.5497 | 268.0106 | 269.3603 | 257.7137 | 263.9961 | 260.2461 | 283.7602 | 250.9154 | 260.9718 | 261.6739 | 293.9337 | 246.1124 | 227.0032 | 277.7107 | 264.6419 | 259.9412 | 308.5114 | 239.2302 | 308.5497 | 239.2121 | 235.4029 | 273.7451 | 248.0393 | 267.7794 | 306.0225 | 240.4052 | 291.7567 | 247.1402 | 228.6318 | 276.9418
BGE | 2029 | 2 | 292.4472 | 246.8142 | 232.6286 | 275.0549 | 308.3367 | 239.3127 | 259.421 | 262.4061 | 257.2147 | 263.4476 | 258.3814 | 262.8968 | 250.501 | 266.6172 | 290.3089 | 247.8237 | 238.9878 | 272.0527 | 304.572 | 241.09 | 301.8087 | 242.3946 | 259.6884 | 262.2798 | 247.5497 | 268.0106 | 269.3603 | 257.7137 | 263.9961 | 260.2461 | 283.7602 | 250.9154 | 260.9718 | 261.6739 | 293.9337 | 246.1124 | 227.0032 | 277.7107 | 264.6419 | 259.9412 | 308.5114 | 239.2302 | 308.5497 | 239.2121 | 235.4029 | 273.7451 | 248.0393 | 267.7794 | 306.0225 | 240.4052 | 291.7567 | 247.1402 | 228.6318 | 276.9418
BGE | 2029 | 3 | 292.6598 | 246.7138 | 232.8005 | 274.9737 | 308.5602 | 239.2072 | 259.6112 | 262.3163 | 257.4034 | 263.3586 | 258.5709 | 262.8074 | 250.6851 | 266.5303 | 290.5201 | 247.724 | 239.164 | 271.9695 | 304.7929 | 240.9857 | 302.0277 | 242.2912 | 259.8788 | 262.1899 | 247.7318 | 267.9246 | 269.5572 | 257.6207 | 264.1894 | 260.1549 | 283.9669 | 250.8178 | 261.1631 | 261.5836 | 294.1474 | 246.0115 | 227.1713 | 277.6313 | 264.8356 | 259.8498 | 308.735 | 239.1246 | 308.7733 | 239.1065 | 235.5767 | 273.6631 | 248.2217 | 267.6933 | 306.2444 | 240.3005 | 291.9688 | 247.04 | 228.801 | 276.8619
BGE | 2029 | 4 | 292.6598 | 246.7138 | 232.8005 | 274.9737 | 308.5602 | 239.2072 | 259.6112 | 262.3163 | 257.4034 | 263.3586 | 258.5709 | 262.8074 | 250.6851 | 266.5303 | 290.5201 | 247.724 | 239.164 | 271.9695 | 304.7929 | 240.9857 | 302.0277 | 242.2912 | 259.8788 | 262.1899 | 247.7318 | 267.9246 | 269.5572 | 257.6207 | 264.1894 | 260.1549 | 283.9669 | 250.8178 | 261.1631 | 261.5836 | 294.1474 | 246.0115 | 227.1713 | 277.6313 | 264.8356 | 259.8498 | 308.735 | 239.1246 | 308.7733 | 239.1065 | 235.5767 | 273.6631 | 248.2217 | 267.6933 | 306.2444 | 240.3005 | 291.9688 | 247.04 | 228.801 | 276.8619
BGE | 2030 | 1 | 292.6598 | 246.7138 | 232.8005 | 274.9737 | 308.5602 | 239.2072 | 259.6112 | 262.3163 | 257.4034 | 263.3586 | 258.5709 | 262.8074 | 250.6851 | 266.5303 | 290.5201 | 247.724 | 239.164 | 271.9695 | 304.7929 | 240.9857 | 302.0277 | 242.2912 | 259.8788 | 262.1899 | 247.7318 | 267.9246 | 269.5572 | 257.6207 | 264.1894 | 260.1549 | 283.9669 | 250.8178 | 261.1631 | 261.5836 | 294.1474 | 246.0115 | 227.1713 | 277.6313 | 264.8356 | 259.8498 | 308.735 | 239.1246 | 308.7733 | 239.1065 | 235.5767 | 273.6631 | 248.2217 | 267.6933 | 306.2444 | 240.3005 | 291.9688 | 247.04 | 228.801 | 276.8619
BGE | 2030 | 2 | 292.6598 | 246.7138 | 232.8005 | 274.9737 | 308.5602 | 239.2072 | 259.6112 | 262.3163 | 257.4034 | 263.3586 | 258.5709 | 262.8074 | 250.6851 | 266.5303 | 290.5201 | 247.724 | 239.164 | 271.9695 | 304.7929 | 240.9857 | 302.0277 | 242.2912 | 259.8788 | 262.1899 | 247.7318 | 267.9246 | 269.5572 | 257.6207 | 264.1894 | 260.1549 | 283.9669 | 250.8178 | 261.1631 | 261.5836 | 294.1474 | 246.0115 | 227.1713 | 277.6313 | 264.8356 | 259.8498 | 308.735 | 239.1246 | 308.7733 | 239.1065 | 235.5767 | 273.6631 | 248.2217 | 267.6933 | 306.2444 | 240.3005 | 291.9688 | 247.04 | 228.801 | 276.8619
BGE | 2030 | 3 | 292.8373 | 246.63 | 232.944 | 274.906 | 308.7467 | 239.1191 | 259.7699 | 262.2413 | 257.5609 | 263.2842 | 258.729 | 262.7327 | 250.8388 | 266.4578 | 290.6963 | 247.6408 | 239.3111 | 271.9 | 304.9772 | 240.8987 | 302.2105 | 242.2049 | 260.0377 | 262.1149 | 247.8837 | 267.8529 | 269.7216 | 257.5431 | 264.3507 | 260.0787 | 284.1395 | 250.7363 | 261.3227 | 261.5083 | 294.3257 | 245.9273 | 227.3116 | 277.5651 | 264.9973 | 259.7734 | 308.9216 | 239.0365 | 308.9599 | 239.0184 | 235.7218 | 273.5946 | 248.374 | 267.6214 | 306.4296 | 240.213 | 292.1459 | 246.9564 | 228.9422 | 276.7953
BGE | 2030 | 4 | 292.8373 | 246.63 | 232.944 | 274.906 | 308.7467 | 239.1191 | 259.7699 | 262.2413 | 257.5609 | 263.2842 | 258.729 | 262.7327 | 250.8388 | 266.4578 | 290.6963 | 247.6408 | 239.3111 | 271.9 | 304.9772 | 240.8987 | 302.2105 | 242.2049 | 260.0377 | 262.1149 | 247.8837 | 267.8529 | 269.7216 | 257.5431 | 264.3507 | 260.0787 | 284.1395 | 250.7363 | 261.3227 | 261.5083 | 294.3257 | 245.9273 | 227.3116 | 277.5651 | 264.9973 | 259.7734 | 308.9216 | 239.0365 | 308.9599 | 239.0184 | 235.7218 | 273.5946 | 248.374 | 267.6214 | 306.4296 | 240.213 | 292.1459 | 246.9564 | 228.9422 | 276.7953
BGE | 2031 | 1 | 292.8373 | 246.63 | 232.944 | 274.906 | 308.7467 | 239.1191 | 259.7699 | 262.2413 | 257.5609 | 263.2842 | 258.729 | 262.7327 | 250.8388 | 266.4578 | 290.6963 | 247.6408 | 239.3111 | 271.9 | 304.9772 | 240.8987 | 302.2105 | 242.2049 | 260.0377 | 262.1149 | 247.8837 | 267.8529 | 269.7216 | 257.5431 | 264.3507 | 260.0787 | 284.1395 | 250.7363 | 261.3227 | 261.5083 | 294.3257 | 245.9273 | 227.3116 | 277.5651 | 264.9973 | 259.7734 | 308.9216 | 239.0365 | 308.9599 | 239.0184 | 235.7218 | 273.5946 | 248.374 | 267.6214 | 306.4296 | 240.213 | 292.1459 | 246.9564 | 228.9422 | 276.7953
BGE | 2031 | 2 | 292.8373 | 246.63 | 232.944 | 274.906 | 308.7467 | 239.1191 | 259.7699 | 262.2413 | 257.5609 | 263.2842 | 258.729 | 262.7327 | 250.8388 | 266.4578 | 290.6963 | 247.6408 | 239.3111 | 271.9 | 304.9772 | 240.8987 | 302.2105 | 242.2049 | 260.0377 | 262.1149 | 247.8837 | 267.8529 | 269.7216 | 257.5431 | 264.3507 | 260.0787 | 284.1395 | 250.7363 | 261.3227 | 261.5083 | 294.3257 | 245.9273 | 227.3116 | 277.5651 | 264.9973 | 259.7734 | 308.9216 | 239.0365 | 308.9599 | 239.0184 | 235.7218 | 273.5946 | 248.374 | 267.6214 | 306.4296 | 240.213 | 292.1459 | 246.9564 | 228.9422 | 276.7953
BGE | 2031 | 3 | 292.9502 | 246.5767 | 233.0353 | 274.8629 | 308.8654 | 239.0631 | 259.8709 | 262.1937 | 257.6611 | 263.2369 | 258.8297 | 262.6852 | 250.9366 | 266.4116 | 290.8085 | 247.5878 | 239.4048 | 271.8558 | 305.0946 | 240.8433 | 302.3268 | 242.15 | 260.1388 | 262.0672 | 247.9804 | 267.8072 | 269.8262 | 257.4937 | 264.4533 | 260.0303 | 284.2493 | 250.6845 | 261.4243 | 261.4603 | 294.4392 | 245.8738 | 227.4009 | 277.5229 | 265.1002 | 259.7249 | 309.0404 | 238.9805 | 309.0787 | 238.9624 | 235.8141 | 273.551 | 248.4709 | 267.5757 | 306.5474 | 240.1574 | 292.2586 | 246.9032 | 229.0321 | 276.7528
BGE | 2031 | 4 | 292.9502 | 246.5767 | 233.0353 | 274.8629 | 308.8654 | 239.0631 | 259.8709 | 262.1937 | 257.6611 | 263.2369 | 258.8297 | 262.6852 | 250.9366 | 266.4116 | 290.8085 | 247.5878 | 239.4048 | 271.8558 | 305.0946 | 240.8433 | 302.3268 | 242.15 | 260.1388 | 262.0672 | 247.9804 | 267.8072 | 269.8262 | 257.4937 | 264.4533 | 260.0303 | 284.2493 | 250.6845 | 261.4243 | 261.4603 | 294.4392 | 245.8738 | 227.4009 | 277.5229 | 265.1002 | 259.7249 | 309.0404 | 238.9805 | 309.0787 | 238.9624 | 235.8141 | 273.551 | 248.4709 | 267.5757 | 306.5474 | 240.1574 | 292.2586 | 246.9032 | 229.0321 | 276.7528
BGE | 2032 | 1 | 292.9502 | 246.5767 | 233.0353 | 274.8629 | 308.8654 | 239.0631 | 259.8709 | 262.1937 | 257.6611 | 263.2369 | 258.8297 | 262.6852 | 250.9366 | 266.4116 | 290.8085 | 247.5878 | 239.4048 | 271.8558 | 305.0946 | 240.8433 | 302.3268 | 242.15 | 260.1388 | 262.0672 | 247.9804 | 267.8072 | 269.8262 | 257.4937 | 264.4533 | 260.0303 | 284.2493 | 250.6845 | 261.4243 | 261.4603 | 294.4392 | 245.8738 | 227.4009 | 277.5229 | 265.1002 | 259.7249 | 309.0404 | 238.9805 | 309.0787 | 238.9624 | 235.8141 | 273.551 | 248.4709 | 267.5757 | 306.5474 | 240.1574 | 292.2586 | 246.9032 | 229.0321 | 276.7528
BGE | 2032 | 2 | 292.9502 | 246.5767 | 233.0353 | 274.8629 | 308.8654 | 239.0631 | 259.8709 | 262.1937 | 257.6611 | 263.2369 | 258.8297 | 262.6852 | 250.9366 | 266.4116 | 290.8085 | 247.5878 | 239.4048 | 271.8558 | 305.0946 | 240.8433 | 302.3268 | 242.15 | 260.1388 | 262.0672 | 247.9804 | 267.8072 | 269.8262 | 257.4937 | 264.4533 | 260.0303 | 284.2493 | 250.6845 | 261.4243 | 261.4603 | 294.4392 | 245.8738 | 227.4009 | 277.5229 | 265.1002 | 259.7249 | 309.0404 | 238.9805 | 309.0787 | 238.9624 | 235.8141 | 273.551 | 248.4709 | 267.5757 | 306.5474 | 240.1574 | 292.2586 | 246.9032 | 229.0321 | 276.7528
BGE | 2032 | 3 | 292.9105 | 246.5955 | 233.0032 | 274.8781 | 308.8235 | 239.0828 | 259.8353 | 262.2105 | 257.6258 | 263.2536 | 258.7942 | 262.702 | 250.9021 | 266.4279 | 290.769 | 247.6065 | 239.3718 | 271.8714 | 305.0532 | 240.8628 | 302.2859 | 242.1693 | 260.1032 | 262.084 | 247.9464 | 267.8233 | 269.7893 | 257.5111 | 264.4172 | 260.0473 | 284.2106 | 250.7027 | 261.3885 | 261.4772 | 294.3992 | 245.8926 | 227.3695 | 277.5378 | 265.064 | 259.742 | 308.9985 | 239.0002 | 309.0369 | 238.9821 | 235.7816 | 273.5663 | 248.4368 | 267.5918 | 306.5059 | 240.177 | 292.2189 | 246.922 | 229.0005 | 276.7678
BGE | 2032 | 4 | 292.9105 | 246.5955 | 233.0032 | 274.8781 | 308.8235 | 239.0828 | 259.8353 | 262.2105 | 257.6258 | 263.2536 | 258.7942 | 262.702 | 250.9021 | 266.4279 | 290.769 | 247.6065 | 239.3718 | 271.8714 | 305.0532 | 240.8628 | 302.2859 | 242.1693 | 260.1032 | 262.084 | 247.9464 | 267.8233 | 269.7893 | 257.5111 | 264.4172 | 260.0473 | 284.2106 | 250.7027 | 261.3885 | 261.4772 | 294.3992 | 245.8926 | 227.3695 | 277.5378 | 265.064 | 259.742 | 308.9985 | 239.0002 | 309.0369 | 238.9821 | 235.7816 | 273.5663 | 248.4368 | 267.5918 | 306.5059 | 240.177 | 292.2189 | 246.922 | 229.0005 | 276.7678
BGE | 2033 | 1 | 292.9105 | 246.5955 | 233.0032 | 274.8781 | 308.8235 | 239.0828 | 259.8353 | 262.2105 | 257.6258 | 263.2536 | 258.7942 | 262.702 | 250.9021 | 266.4279 | 290.769 | 247.6065 | 239.3718 | 271.8714 | 305.0532 | 240.8628 | 302.2859 | 242.1693 | 260.1032 | 262.084 | 247.9464 | 267.8233 | 269.7893 | 257.5111 | 264.4172 | 260.0473 | 284.2106 | 250.7027 | 261.3885 | 261.4772 | 294.3992 | 245.8926 | 227.3695 | 277.5378 | 265.064 | 259.742 | 308.9985 | 239.0002 | 309.0369 | 238.9821 | 235.7816 | 273.5663 | 248.4368 | 267.5918 | 306.5059 | 240.177 | 292.2189 | 246.922 | 229.0005 | 276.7678
BGE | 2033 | 2 | 292.9105 | 246.5955 | 233.0032 | 274.8781 | 308.8235 | 239.0828 | 259.8353 | 262.2105 | 257.6258 | 263.2536 | 258.7942 | 262.702 | 250.9021 | 266.4279 | 290.769 | 247.6065 | 239.3718 | 271.8714 | 305.0532 | 240.8628 | 302.2859 | 242.1693 | 260.1032 | 262.084 | 247.9464 | 267.8233 | 269.7893 | 257.5111 | 264.4172 | 260.0473 | 284.2106 | 250.7027 | 261.3885 | 261.4772 | 294.3992 | 245.8926 | 227.3695 | 277.5378 | 265.064 | 259.742 | 308.9985 | 239.0002 | 309.0369 | 238.9821 | 235.7816 | 273.5663 | 248.4368 | 267.5918 | 306.5059 | 240.177 | 292.2189 | 246.922 | 229.0005 | 276.7678
BGE | 2033 | 3 | 292.6764 | 246.706 | 232.8139 | 274.9674 | 308.5776 | 239.199 | 259.626 | 262.3093 | 257.4181 | 263.3516 | 258.5857 | 262.8004 | 250.6995 | 266.5235 | 290.5365 | 247.7162 | 239.1778 | 271.963 | 304.8101 | 240.9776 | 302.0448 | 242.2831 | 259.8936 | 262.1829 | 247.7459 | 267.9179 | 269.5726 | 257.6134 | 264.2044 | 260.1478 | 283.983 | 250.8102 | 261.178 | 261.5766 | 294.1641 | 246.0037 | 227.1844 | 277.6251 | 264.8507 | 259.8427 | 308.7524 | 239.1164 | 308.7907 | 239.0983 | 235.5903 | 273.6567 | 248.2359 | 267.6866 | 306.2617 | 240.2923 | 291.9854 | 247.0322 | 228.8142 | 276.8557
BGE | 2033 | 4 | 292.6764 | 246.706 | 232.8139 | 274.9674 | 308.5776 | 239.199 | 259.626 | 262.3093 | 257.4181 | 263.3516 | 258.5857 | 262.8004 | 250.6995 | 266.5235 | 290.5365 | 247.7162 | 239.1778 | 271.963 | 304.8101 | 240.9776 | 302.0448 | 242.2831 | 259.8936 | 262.1829 | 247.7459 | 267.9179 | 269.5726 | 257.6134 | 264.2044 | 260.1478 | 283.983 | 250.8102 | 261.178 | 261.5766 | 294.1641 | 246.0037 | 227.1844 | 277.6251 | 264.8507 | 259.8427 | 308.7524 | 239.1164 | 308.7907 | 239.0983 | 235.5903 | 273.6567 | 248.2359 | 267.6866 | 306.2617 | 240.2923 | 291.9854 | 247.0322 | 228.8142 | 276.8557
BGE | 2034 | 1 | 292.6764 | 246.706 | 232.8139 | 274.9674 | 308.5776 | 239.199 | 259.626 | 262.3093 | 257.4181 | 263.3516 | 258.5857 | 262.8004 | 250.6995 | 266.5235 | 290.5365 | 247.7162 | 239.1778 | 271.963 | 304.8101 | 240.9776 | 302.0448 | 242.2831 | 259.8936 | 262.1829 | 247.7459 | 267.9179 | 269.5726 | 257.6134 | 264.2044 | 260.1478 | 283.983 | 250.8102 | 261.178 | 261.5766 | 294.1641 | 246.0037 | 227.1844 | 277.6251 | 264.8507 | 259.8427 | 308.7524 | 239.1164 | 308.7907 | 239.0983 | 235.5903 | 273.6567 | 248.2359 | 267.6866 | 306.2617 | 240.2923 | 291.9854 | 247.0322 | 228.8142 | 276.8557
BGE | 2034 | 2 | 292.6764 | 246.706 | 232.8139 | 274.9674 | 308.5776 | 239.199 | 259.626 | 262.3093 | 257.4181 | 263.3516 | 258.5857 | 262.8004 | 250.6995 | 266.5235 | 290.5365 | 247.7162 | 239.1778 | 271.963 | 304.8101 | 240.9776 | 302.0448 | 242.2831 | 259.8936 | 262.1829 | 247.7459 | 267.9179 | 269.5726 | 257.6134 | 264.2044 | 260.1478 | 283.983 | 250.8102 | 261.178 | 261.5766 | 294.1641 | 246.0037 | 227.1844 | 277.6251 | 264.8507 | 259.8427 | 308.7524 | 239.1164 | 308.7907 | 239.0983 | 235.5903 | 273.6567 | 248.2359 | 267.6866 | 306.2617 | 240.2923 | 291.9854 | 247.0322 | 228.8142 | 276.8557
BGE | 2034 | 3 | 292.3358 | 246.8668 | 232.5385 | 275.0974 | 308.2197 | 239.3679 | 259.3214 | 262.4531 | 257.116 | 263.4943 | 258.2822 | 262.9437 | 250.4046 | 266.6627 | 290.1983 | 247.8759 | 238.8955 | 272.0963 | 304.4563 | 241.1446 | 301.694 | 242.4487 | 259.5888 | 262.3268 | 247.4543 | 268.0556 | 269.2572 | 257.7623 | 263.8949 | 260.2939 | 283.652 | 250.9665 | 260.8717 | 261.7212 | 293.8219 | 246.1652 | 226.9152 | 277.7522 | 264.5405 | 259.9891 | 308.3944 | 239.2855 | 308.4326 | 239.2674 | 235.3119 | 273.7881 | 247.9438 | 267.8245 | 305.9063 | 240.4601 | 291.6456 | 247.1927 | 228.5432 | 276.9836
BGE | 2034 | 4 | 292.3358 | 246.8668 | 232.5385 | 275.0974 | 308.2197 | 239.3679 | 259.3214 | 262.4531 | 257.116 | 263.4943 | 258.2822 | 262.9437 | 250.4046 | 266.6627 | 290.1983 | 247.8759 | 238.8955 | 272.0963 | 304.4563 | 241.1446 | 301.694 | 242.4487 | 259.5888 | 262.3268 | 247.4543 | 268.0556 | 269.2572 | 257.7623 | 263.8949 | 260.2939 | 283.652 | 250.9665 | 260.8717 | 261.7212 | 293.8219 | 246.1652 | 226.9152 | 277.7522 | 264.5405 | 259.9891 | 308.3944 | 239.2855 | 308.4326 | 239.2674 | 235.3119 | 273.7881 | 247.9438 | 267.8245 | 305.9063 | 240.4601 | 291.6456 | 247.1927 | 228.5432 | 276.9836
BGE | 2035 | 1 | 292.3358 | 246.8668 | 232.5385 | 275.0974 | 308.2197 | 239.3679 | 259.3214 | 262.4531 | 257.116 | 263.4943 | 258.2822 | 262.9437 | 250.4046 | 266.6627 | 290.1983 | 247.8759 | 238.8955 | 272.0963 | 304.4563 | 241.1446 | 301.694 | 242.4487 | 259.5888 | 262.3268 | 247.4543 | 268.0556 | 269.2572 | 257.7623 | 263.8949 | 260.2939 | 283.652 | 250.9665 | 260.8717 | 261.7212 | 293.8219 | 246.1652 | 226.9152 | 277.7522 | 264.5405 | 259.9891 | 308.3944 | 239.2855 | 308.4326 | 239.2674 | 235.3119 | 273.7881 | 247.9438 | 267.8245 | 305.9063 | 240.4601 | 291.6456 | 247.1927 | 228.5432 | 276.9836
BGE | 2035 | 2 | 292.3358 | 246.8668 | 232.5385 | 275.0974 | 308.2197 | 239.3679 | 259.3214 | 262.4531 | 257.116 | 263.4943 | 258.2822 | 262.9437 | 250.4046 | 266.6627 | 290.1983 | 247.8759 | 238.8955 | 272.0963 | 304.4563 | 241.1446 | 301.694 | 242.4487 | 259.5888 | 262.3268 | 247.4543 | 268.0556 | 269.2572 | 257.7623 | 263.8949 | 260.2939 | 283.652 | 250.9665 | 260.8717 | 261.7212 | 293.8219 | 246.1652 | 226.9152 | 277.7522 | 264.5405 | 259.9891 | 308.3944 | 239.2855 | 308.4326 | 239.2674 | 235.3119 | 273.7881 | 247.9438 | 267.8245 | 305.9063 | 240.4601 | 291.6456 | 247.1927 | 228.5432 | 276.9836
BGE | 2035 | 3 | 291.958 | 247.0452 | 232.233 | 275.2417 | 307.8226 | 239.5554 | 258.9835 | 262.6126 | 256.7807 | 263.6525 | 257.9456 | 263.1026 | 250.0775 | 266.8172 | 289.823 | 248.0531 | 238.5823 | 272.2441 | 304.0638 | 241.3299 | 301.3048 | 242.6325 | 259.2506 | 262.4865 | 247.1308 | 268.2083 | 268.9072 | 257.9275 | 263.5514 | 260.4561 | 283.2846 | 251.1399 | 260.5319 | 261.8816 | 293.4422 | 246.3444 | 226.6165 | 277.8933 | 264.1962 | 260.1516 | 307.9971 | 239.473 | 308.0353 | 239.455 | 235.003 | 273.9339 | 247.6196 | 267.9775 | 305.5121 | 240.6462 | 291.2686 | 247.3706 | 228.2425 | 277.1256
BGE | 2035 | 4 | 291.958 | 247.0452 | 232.233 | 275.2417 | 307.8226 | 239.5554 | 258.9835 | 262.6126 | 256.7807 | 263.6525 | 257.9456 | 263.1026 | 250.0775 | 266.8172 | 289.823 | 248.0531 | 238.5823 | 272.2441 | 304.0638 | 241.3299 | 301.3048 | 242.6325 | 259.2506 | 262.4865 | 247.1308 | 268.2083 | 268.9072 | 257.9275 | 263.5514 | 260.4561 | 283.2846 | 251.1399 | 260.5319 | 261.8816 | 293.4422 | 246.3444 | 226.6165 | 277.8933 | 264.1962 | 260.1516 | 307.9971 | 239.473 | 308.0353 | 239.455 | 235.003 | 273.9339 | 247.6196 | 267.9775 | 305.5121 | 240.6462 | 291.2686 | 247.3706 | 228.2425 | 277.1256
BGE | 2036 | 1 | 291.958 | 247.0452 | 232.233 | 275.2417 | 307.8226 | 239.5554 | 258.9835 | 262.6126 | 256.7807 | 263.6525 | 257.9456 | 263.1026 | 250.0775 | 266.8172 | 289.823 | 248.0531 | 238.5823 | 272.2441 | 304.0638 | 241.3299 | 301.3048 | 242.6325 | 259.2506 | 262.4865 | 247.1308 | 268.2083 | 268.9072 | 257.9275 | 263.5514 | 260.4561 | 283.2846 | 251.1399 | 260.5319 | 261.8816 | 293.4422 | 246.3444 | 226.6165 | 277.8933 | 264.1962 | 260.1516 | 307.9971 | 239.473 | 308.0353 | 239.455 | 235.003 | 273.9339 | 247.6196 | 267.9775 | 305.5121 | 240.6462 | 291.2686 | 247.3706 | 228.2425 | 277.1256
BGE | 2036 | 2 | 291.958 | 247.0452 | 232.233 | 275.2417 | 307.8226 | 239.5554 | 258.9835 | 262.6126 | 256.7807 | 263.6525 | 257.9456 | 263.1026 | 250.0775 | 266.8172 | 289.823 | 248.0531 | 238.5823 | 272.2441 | 304.0638 | 241.3299 | 301.3048 | 242.6325 | 259.2506 | 262.4865 | 247.1308 | 268.2083 | 268.9072 | 257.9275 | 263.5514 | 260.4561 | 283.2846 | 251.1399 | 260.5319 | 261.8816 | 293.4422 | 246.3444 | 226.6165 | 277.8933 | 264.1962 | 260.1516 | 307.9971 | 239.473 | 308.0353 | 239.455 | 235.003 | 273.9339 | 247.6196 | 267.9775 | 305.5121 | 240.6462 | 291.2686 | 247.3706 | 228.2425 | 277.1256
BGE | 2036 | 3 | 291.5687 | 247.2289 | 231.9183 | 275.3902 | 307.4136 | 239.7485 | 258.6354 | 262.777 | 256.4353 | 263.8156 | 257.5988 | 263.2663 | 249.7405 | 266.9763 | 289.4364 | 248.2356 | 238.2596 | 272.3965 | 303.6594 | 241.5208 | 300.9039 | 242.8217 | 258.9021 | 262.651 | 246.7974 | 268.3657 | 268.5467 | 258.0977 | 263.1976 | 260.6231 | 282.9062 | 251.3186 | 260.1819 | 262.0468 | 293.0511 | 246.5291 | 226.3087 | 278.0385 | 263.8416 | 260.3191 | 307.5878 | 239.6662 | 307.626 | 239.6482 | 234.6848 | 274.0841 | 247.2857 | 268.1352 | 305.1059 | 240.838 | 290.8801 | 247.554 | 227.9327 | 277.2718
BGE | 2036 | 4 | 291.5687 | 247.2289 | 231.9183 | 275.3902 | 307.4136 | 239.7485 | 258.6354 | 262.777 | 256.4353 | 263.8156 | 257.5988 | 263.2663 | 249.7405 | 266.9763 | 289.4364 | 248.2356 | 238.2596 | 272.3965 | 303.6594 | 241.5208 | 300.9039 | 242.8217 | 258.9021 | 262.651 | 246.7974 | 268.3657 | 268.5467 | 258.0977 | 263.1976 | 260.6231 | 282.9062 | 251.3186 | 260.1819 | 262.0468 | 293.0511 | 246.5291 | 226.3087 | 278.0385 | 263.8416 | 260.3191 | 307.5878 | 239.6662 | 307.626 | 239.6482 | 234.6848 | 274.0841 | 247.2857 | 268.1352 | 305.1059 | 240.838 | 290.8801 | 247.554 | 227.9327 | 277.2718
COMED | 1998 | 1 | 353.0182 | 402.4721 | 337.1597 | 438.3027 | 360.0206 | 386.6509 | 349.4352 | 410.5675 | 333.5115 | 446.5455 | 334.7876 | 443.6622 | 327.9328 | 459.15 | 358.1744 | 390.8222 | 327.6632 | 459.7591 | 352.2062 | 404.3067 | 344.9936 | 420.6028 | 336.8059 | 439.1021 | 336.7402 | 439.2505 | 341.5781 | 428.3197 | 350.4206 | 408.3411 | 352.3756 | 403.9241 | 339.7785 | 432.3858 | 351.7933 | 405.2395 | 315.8301 | 486.4948 | 344.511 | 421.6932 | 370.407 | 363.1837 | 355.2973 | 397.3228 | 329.2118 | 456.2603 | 330.6158 | 453.088 | 352.5228 | 403.5914 | 354.6047 | 398.8876 | 338.6596 | 434.9138
COMED | 1998 | 2 | 353.0182 | 402.4721 | 337.1597 | 438.3027 | 360.0206 | 386.6509 | 349.4352 | 410.5675 | 333.5115 | 446.5455 | 334.7876 | 443.6622 | 327.9328 | 459.15 | 358.1744 | 390.8222 | 327.6632 | 459.7591 | 352.2062 | 404.3067 | 344.9936 | 420.6028 | 336.8059 | 439.1021 | 336.7402 | 439.2505 | 341.5781 | 428.3197 | 350.4206 | 408.3411 | 352.3756 | 403.9241 | 339.7785 | 432.3858 | 351.7933 | 405.2395 | 315.8301 | 486.4948 | 344.511 | 421.6932 | 370.407 | 363.1837 | 355.2973 | 397.3228 | 329.2118 | 456.2603 | 330.6158 | 453.088 | 352.5228 | 403.5914 | 354.6047 | 398.8876 | 338.6596 | 434.9138
COMED | 1998 | 3 | 356.3188 | 395.0148 | 340.1199 | 431.6144 | 363.4714 | 378.854 | 352.6589 | 403.2839 | 336.3935 | 440.034 | 337.697 | 437.0889 | 330.695 | 452.9091 | 361.5856 | 383.1149 | 330.4196 | 453.5313 | 355.4894 | 396.8887 | 348.122 | 413.5346 | 339.7585 | 432.4309 | 339.6915 | 432.5825 | 344.6332 | 421.4172 | 353.6654 | 401.0098 | 355.6623 | 396.4979 | 342.795 | 425.5705 | 355.0676 | 397.8416 | 318.3326 | 480.8408 | 347.629 | 414.6484 | 374.0808 | 354.8832 | 358.6468 | 389.7549 | 332.0014 | 449.9574 | 333.4356 | 446.717 | 355.8127 | 396.1581 | 357.9393 | 391.3533 | 341.652 | 428.1528
COMED | 1998 | 4 | 356.3188 | 395.0148 | 340.1199 | 431.6144 | 363.4714 | 378.854 | 352.6589 | 403.2839 | 336.3935 | 440.034 | 337.697 | 437.0889 | 330.695 | 452.9091 | 361.5856 | 383.1149 | 330.4196 | 453.5313 | 355.4894 | 396.8887 | 348.122 | 413.5346 | 339.7585 | 432.4309 | 339.6915 | 432.5825 | 344.6332 | 421.4172 | 353.6654 | 401.0098 | 355.6623 | 396.4979 | 342.795 | 425.5705 | 355.0676 | 397.8416 | 318.3326 | 480.8408 | 347.629 | 414.6484 | 374.0808 | 354.8832 | 358.6468 | 389.7549 | 332.0014 | 449.9574 | 333.4356 | 446.717 | 355.8127 | 396.1581 | 357.9393 | 391.3533 | 341.652 | 428.1528
COMED | 1999 | 1 | 356.3188 | 395.0148 | 340.1199 | 431.6144 | 363.4714 | 378.854 | 352.6589 | 403.2839 | 336.3935 | 440.034 | 337.697 | 437.0889 | 330.695 | 452.9091 | 361.5856 | 383.1149 | 330.4196 | 453.5313 | 355.4894 | 396.8887 | 348.122 | 413.5346 | 339.7585 | 432.4309 | 339.6915 | 432.5825 | 344.6332 | 421.4172 | 353.6654 | 401.0098 | 355.6623 | 396.4979 | 342.795 | 425.5705 | 355.0676 | 397.8416 | 318.3326 | 480.8408 | 347.629 | 414.6484 | 374.0808 | 354.8832 | 358.6468 | 389.7549 | 332.0014 | 449.9574 | 333.4356 | 446.717 | 355.8127 | 396.1581 | 357.9393 | 391.3533 | 341.652 | 428.1528
COMED | 1999 | 2 | 356.3188 | 395.0148 | 340.1199 | 431.6144 | 363.4714 | 378.854 | 352.6589 | 403.2839 | 336.3935 | 440.034 | 337.697 | 437.0889 | 330.695 | 452.9091 | 361.5856 | 383.1149 | 330.4196 | 453.5313 | 355.4894 | 396.8887 | 348.122 | 413.5346 | 339.7585 | 432.4309 | 339.6915 | 432.5825 | 344.6332 | 421.4172 | 353.6654 | 401.0098 | 355.6623 | 396.4979 | 342.795 | 425.5705 | 355.0676 | 397.8416 | 318.3326 | 480.8408 | 347.629 | 414.6484 | 374.0808 | 354.8832 | 358.6468 | 389.7549 | 332.0014 | 449.9574 | 333.4356 | 446.717 | 355.8127 | 396.1581 | 357.9393 | 391.3533 | 341.652 | 428.1528
COMED | 1999 | 3 | 356.7588 | 394.0206 | 340.5146 | 430.7228 | 363.9315 | 377.8146 | 353.0887 | 402.3129 | 336.7777 | 439.166 | 338.0848 | 436.2126 | 331.0632 | 452.0771 | 362.0404 | 382.0874 | 330.7871 | 452.701 | 355.9271 | 395.8998 | 348.5391 | 412.5923 | 340.1522 | 431.5416 | 340.0849 | 431.6936 | 345.0405 | 420.497 | 354.098 | 400.0324 | 356.1005 | 395.5079 | 343.1971 | 424.6619 | 355.5041 | 396.8554 | 318.6662 | 480.0871 | 348.0447 | 413.7092 | 374.5706 | 353.7766 | 359.0933 | 388.746 | 332.3733 | 449.1171 | 333.8115 | 445.8677 | 356.2513 | 395.1671 | 358.3839 | 390.3489 | 342.051 | 427.2514
COMED | 1999 | 4 | 356.7588 | 394.0206 | 340.5146 | 430.7228 | 363.9315 | 377.8146 | 353.0887 | 402.3129 | 336.7777 | 439.166 | 338.0848 | 436.2126 | 331.0632 | 452.0771 | 362.0404 | 382.0874 | 330.7871 | 452.701 | 355.9271 | 395.8998 | 348.5391 | 412.5923 | 340.1522 | 431.5416 | 340.0849 | 431.6936 | 345.0405 | 420.497 | 354.098 | 400.0324 | 356.1005 | 395.5079 | 343.1971 | 424.6619 | 355.5041 | 396.8554 | 318.6662 | 480.0871 | 348.0447 | 413.7092 | 374.5706 | 353.7766 | 359.0933 | 388.746 | 332.3733 | 449.1171 | 333.8115 | 445.8677 | 356.2513 | 395.1671 | 358.3839 | 390.3489 | 342.051 | 427.2514
COMED | 2000 | 1 | 356.7588 | 394.0206 | 340.5146 | 430.7228 | 363.9315 | 377.8146 | 353.0887 | 402.3129 | 336.7777 | 439.166 | 338.0848 | 436.2126 | 331.0632 | 452.0771 | 362.0404 | 382.0874 | 330.7871 | 452.701 | 355.9271 | 395.8998 | 348.5391 | 412.5923 | 340.1522 | 431.5416 | 340.0849 | 431.6936 | 345.0405 | 420.497 | 354.098 | 400.0324 | 356.1005 | 395.5079 | 343.1971 | 424.6619 | 355.5041 | 396.8554 | 318.6662 | 480.0871 | 348.0447 | 413.7092 | 374.5706 | 353.7766 | 359.0933 | 388.746 | 332.3733 | 449.1171 | 333.8115 | 445.8677 | 356.2513 | 395.1671 | 358.3839 | 390.3489 | 342.051 | 427.2514
COMED | 2000 | 2 | 356.7588 | 394.0206 | 340.5146 | 430.7228 | 363.9315 | 377.8146 | 353.0887 | 402.3129 | 336.7777 | 439.166 | 338.0848 | 436.2126 | 331.0632 | 452.0771 | 362.0404 | 382.0874 | 330.7871 | 452.701 | 355.9271 | 395.8998 | 348.5391 | 412.5923 | 340.1522 | 431.5416 | 340.0849 | 431.6936 | 345.0405 | 420.497 | 354.098 | 400.0324 | 356.1005 | 395.5079 | 343.1971 | 424.6619 | 355.5041 | 396.8554 | 318.6662 | 480.0871 | 348.0447 | 413.7092 | 374.5706 | 353.7766 | 359.0933 | 388.746 | 332.3733 | 449.1171 | 333.8115 | 445.8677 | 356.2513 | 395.1671 | 358.3839 | 390.3489 | 342.051 | 427.2514
COMED | 2000 | 3 | 359.1445 | 388.6302 | 342.6543 | 425.8882 | 366.4259 | 372.1788 | 355.4188 | 397.0481 | 338.8608 | 434.4593 | 340.1877 | 431.4612 | 333.0598 | 447.566 | 364.5061 | 376.5163 | 332.7795 | 448.1994 | 358.3002 | 390.5379 | 350.8003 | 407.4832 | 342.2864 | 426.7195 | 342.2181 | 426.8738 | 347.2488 | 415.5076 | 356.4434 | 394.7331 | 358.4763 | 390.1401 | 345.3774 | 419.7356 | 357.8709 | 391.5079 | 320.475 | 476.0002 | 350.2985 | 408.617 | 377.2261 | 347.7768 | 361.5144 | 383.2758 | 334.3898 | 444.5612 | 335.8497 | 441.2625 | 358.6294 | 389.7941 | 360.7942 | 384.9029 | 344.214 | 422.3643
COMED | 2000 | 4 | 359.1445 | 388.6302 | 342.6543 | 425.8882 | 366.4259 | 372.1788 | 355.4188 | 397.0481 | 338.8608 | 434.4593 | 340.1877 | 431.4612 | 333.0598 | 447.566 | 364.5061 | 376.5163 | 332.7795 | 448.1994 | 358.3002 | 390.5379 | 350.8003 | 407.4832 | 342.2864 | 426.7195 | 342.2181 | 426.8738 | 347.2488 | 415.5076 | 356.4434 | 394.7331 | 358.4763 | 390.1401 | 345.3774 | 419.7356 | 357.8709 | 391.5079 | 320.475 | 476.0002 | 350.2985 | 408.617 | 377.2261 | 347.7768 | 361.5144 | 383.2758 | 334.3898 | 444.5612 | 335.8497 | 441.2625 | 358.6294 | 389.7941 | 360.7942 | 384.9029 | 344.214 | 422.3643
COMED | 2001 | 1 | 359.1445 | 388.6302 | 342.6543 | 425.8882 | 366.4259 | 372.1788 | 355.4188 | 397.0481 | 338.8608 | 434.4593 | 340.1877 | 431.4612 | 333.0598 | 447.566 | 364.5061 | 376.5163 | 332.7795 | 448.1994 | 358.3002 | 390.5379 | 350.8003 | 407.4832 | 342.2864 | 426.7195 | 342.2181 | 426.8738 | 347.2488 | 415.5076 | 356.4434 | 394.7331 | 358.4763 | 390.1401 | 345.3774 | 419.7356 | 357.8709 | 391.5079 | 320.475 | 476.0002 | 350.2985 | 408.617 | 377.2261 | 347.7768 | 361.5144 | 383.2758 | 334.3898 | 444.5612 | 335.8497 | 441.2625 | 358.6294 | 389.7941 | 360.7942 | 384.9029 | 344.214 | 422.3643
COMED | 2001 | 2 | 359.1445 | 388.6302 | 342.6543 | 425.8882 | 366.4259 | 372.1788 | 355.4188 | 397.0481 | 338.8608 | 434.4593 | 340.1877 | 431.4612 | 333.0598 | 447.566 | 364.5061 | 376.5163 | 332.7795 | 448.1994 | 358.3002 | 390.5379 | 350.8003 | 407.4832 | 342.2864 | 426.7195 | 342.2181 | 426.8738 | 347.2488 | 415.5076 | 356.4434 | 394.7331 | 358.4763 | 390.1401 | 345.3774 | 419.7356 | 357.8709 | 391.5079 | 320.475 | 476.0002 | 350.2985 | 408.617 | 377.2261 | 347.7768 | 361.5144 | 383.2758 | 334.3898 | 444.5612 | 335.8497 | 441.2625 | 358.6294 | 389.7941 | 360.7942 | 384.9029 | 344.214 | 422.3643
COMED | 2001 | 3 | 363.1473 | 379.5863 | 346.2444 | 417.7769 | 370.6109 | 362.723 | 359.3284 | 388.2149 | 342.3559 | 426.5625 | 343.716 | 423.4894 | 336.4097 | 439.9973 | 368.6431 | 367.1691 | 336.1224 | 440.6465 | 362.2819 | 381.5417 | 354.5943 | 398.9111 | 345.8672 | 418.6289 | 345.7972 | 418.7871 | 350.9538 | 407.1364 | 360.3786 | 385.8419 | 362.4624 | 381.1339 | 349.0356 | 411.4703 | 361.8418 | 382.536 | 323.5099 | 469.1432 | 354.0799 | 400.0734 | 381.6815 | 337.7102 | 365.5765 | 374.0978 | 337.7729 | 436.9173 | 339.2694 | 433.536 | 362.6193 | 380.7793 | 364.8383 | 375.7657 | 347.8431 | 414.1648
COMED | 2001 | 4 | 363.1473 | 379.5863 | 346.2444 | 417.7769 | 370.6109 | 362.723 | 359.3284 | 388.2149 | 342.3559 | 426.5625 | 343.716 | 423.4894 | 336.4097 | 439.9973 | 368.6431 | 367.1691 | 336.1224 | 440.6465 | 362.2819 | 381.5417 | 354.5943 | 398.9111 | 345.8672 | 418.6289 | 345.7972 | 418.7871 | 350.9538 | 407.1364 | 360.3786 | 385.8419 | 362.4624 | 381.1339 | 349.0356 | 411.4703 | 361.8418 | 382.536 | 323.5099 | 469.1432 | 354.0799 | 400.0734 | 381.6815 | 337.7102 | 365.5765 | 374.0978 | 337.7729 | 436.9173 | 339.2694 | 433.536 | 362.6193 | 380.7793 | 364.8383 | 375.7657 | 347.8431 | 414.1648
COMED | 2002 | 1 | 363.1473 | 379.5863 | 346.2444 | 417.7769 | 370.6109 | 362.723 | 359.3284 | 388.2149 | 342.3559 | 426.5625 | 343.716 | 423.4894 | 336.4097 | 439.9973 | 368.6431 | 367.1691 | 336.1224 | 440.6465 | 362.2819 | 381.5417 | 354.5943 | 398.9111 | 345.8672 | 418.6289 | 345.7972 | 418.7871 | 350.9538 | 407.1364 | 360.3786 | 385.8419 | 362.4624 | 381.1339 | 349.0356 | 411.4703 | 361.8418 | 382.536 | 323.5099 | 469.1432 | 354.0799 | 400.0734 | 381.6815 | 337.7102 | 365.5765 | 374.0978 | 337.7729 | 436.9173 | 339.2694 | 433.536 | 362.6193 | 380.7793 | 364.8383 | 375.7657 | 347.8431 | 414.1648
COMED | 2002 | 2 | 363.1473 | 379.5863 | 346.2444 | 417.7769 | 370.6109 | 362.723 | 359.3284 | 388.2149 | 342.3559 | 426.5625 | 343.716 | 423.4894 | 336.4097 | 439.9973 | 368.6431 | 367.1691 | 336.1224 | 440.6465 | 362.2819 | 381.5417 | 354.5943 | 398.9111 | 345.8672 | 418.6289 | 345.7972 | 418.7871 | 350.9538 | 407.1364 | 360.3786 | 385.8419 | 362.4624 | 381.1339 | 349.0356 | 411.4703 | 361.8418 | 382.536 | 323.5099 | 469.1432 | 354.0799 | 400.0734 | 381.6815 | 337.7102 | 365.5765 | 374.0978 | 337.7729 | 436.9173 | 339.2694 | 433.536 | 362.6193 | 380.7793 | 364.8383 | 375.7657 | 347.8431 | 414.1648
COMED | 2002 | 3 | 361.3166 | 383.7227 | 344.6024 | 421.4868 | 368.6968 | 367.0478 | 357.5403 | 392.2549 | 340.7573 | 430.1743 | 342.1023 | 427.1355 | 334.8776 | 443.459 | 366.751 | 371.4442 | 334.5934 | 444.101 | 360.4608 | 385.6563 | 352.859 | 402.8317 | 344.2295 | 422.3293 | 344.1602 | 422.4857 | 349.2592 | 410.9651 | 358.5788 | 389.9085 | 360.6393 | 385.2531 | 347.3625 | 415.2506 | 360.0256 | 386.6395 | 322.1218 | 472.2794 | 352.3504 | 403.981 | 379.6437 | 342.3144 | 363.7186 | 378.2955 | 336.2256 | 440.4134 | 337.7054 | 437.0699 | 360.7944 | 384.9024 | 362.9887 | 379.9448 | 346.1832 | 417.915
COMED | 2002 | 4 | 361.3166 | 383.7227 | 344.6024 | 421.4868 | 368.6968 | 367.0478 | 357.5403 | 392.2549 | 340.7573 | 430.1743 | 342.1023 | 427.1355 | 334.8776 | 443.459 | 366.751 | 371.4442 | 334.5934 | 444.101 | 360.4608 | 385.6563 | 352.859 | 402.8317 | 344.2295 | 422.3293 | 344.1602 | 422.4857 | 349.2592 | 410.9651 | 358.5788 | 389.9085 | 360.6393 | 385.2531 | 347.3625 | 415.2506 | 360.0256 | 386.6395 | 322.1218 | 472.2794 | 352.3504 | 403.981 | 379.6437 | 342.3144 | 363.7186 | 378.2955 | 336.2256 | 440.4134 | 337.7054 | 437.0699 | 360.7944 | 384.9024 | 362.9887 | 379.9448 | 346.1832 | 417.915
COMED | 2003 | 1 | 361.3166 | 383.7227 | 344.6024 | 421.4868 | 368.6968 | 367.0478 | 357.5403 | 392.2549 | 340.7573 | 430.1743 | 342.1023 | 427.1355 | 334.8776 | 443.459 | 366.751 | 371.4442 | 334.5934 | 444.101 | 360.4608 | 385.6563 | 352.859 | 402.8317 | 344.2295 | 422.3293 | 344.1602 | 422.4857 | 349.2592 | 410.9651 | 358.5788 | 389.9085 | 360.6393 | 385.2531 | 347.3625 | 415.2506 | 360.0256 | 386.6395 | 322.1218 | 472.2794 | 352.3504 | 403.981 | 379.6437 | 342.3144 | 363.7186 | 378.2955 | 336.2256 | 440.4134 | 337.7054 | 437.0699 | 360.7944 | 384.9024 | 362.9887 | 379.9448 | 346.1832 | 417.915
COMED | 2003 | 2 | 361.3166 | 383.7227 | 344.6024 | 421.4868 | 368.6968 | 367.0478 | 357.5403 | 392.2549 | 340.7573 | 430.1743 | 342.1023 | 427.1355 | 334.8776 | 443.459 | 366.751 | 371.4442 | 334.5934 | 444.101 | 360.4608 | 385.6563 | 352.859 | 402.8317 | 344.2295 | 422.3293 | 344.1602 | 422.4857 | 349.2592 | 410.9651 | 358.5788 | 389.9085 | 360.6393 | 385.2531 | 347.3625 | 415.2506 | 360.0256 | 386.6395 | 322.1218 | 472.2794 | 352.3504 | 403.981 | 379.6437 | 342.3144 | 363.7186 | 378.2955 | 336.2256 | 440.4134 | 337.7054 | 437.0699 | 360.7944 | 384.9024 | 362.9887 | 379.9448 | 346.1832 | 417.915
COMED | 2003 | 3 | 357.0067 | 393.4604 | 340.737 | 430.2203 | 364.1907 | 377.2288 | 353.3308 | 401.7657 | 336.9942 | 438.6768 | 338.3034 | 435.7188 | 331.2708 | 451.6082 | 362.2966 | 381.5084 | 330.9942 | 452.2332 | 356.1737 | 395.3425 | 348.7741 | 412.0613 | 340.374 | 431.0404 | 340.3066 | 431.1927 | 345.27 | 419.9784 | 354.3418 | 399.4816 | 356.3474 | 394.95 | 343.4237 | 424.1499 | 355.7501 | 396.2996 | 318.8542 | 479.6623 | 348.2789 | 413.18 | 374.8466 | 353.153 | 359.3449 | 388.1775 | 332.5829 | 448.6436 | 334.0233 | 445.3891 | 356.4985 | 394.6087 | 358.6344 | 389.7829 | 342.2758 | 426.7435
COMED | 2003 | 4 | 357.0067 | 393.4604 | 340.737 | 430.2203 | 364.1907 | 377.2288 | 353.3308 | 401.7657 | 336.9942 | 438.6768 | 338.3034 | 435.7188 | 331.2708 | 451.6082 | 362.2966 | 381.5084 | 330.9942 | 452.2332 | 356.1737 | 395.3425 | 348.7741 | 412.0613 | 340.374 | 431.0404 | 340.3066 | 431.1927 | 345.27 | 419.9784 | 354.3418 | 399.4816 | 356.3474 | 394.95 | 343.4237 | 424.1499 | 355.7501 | 396.2996 | 318.8542 | 479.6623 | 348.2789 | 413.18 | 374.8466 | 353.153 | 359.3449 | 388.1775 | 332.5829 | 448.6436 | 334.0233 | 445.3891 | 356.4985 | 394.6087 | 358.6344 | 389.7829 | 342.2758 | 426.7435
COMED | 2004 | 1 | 357.0067 | 393.4604 | 340.737 | 430.2203 | 364.1907 | 377.2288 | 353.3308 | 401.7657 | 336.9942 | 438.6768 | 338.3034 | 435.7188 | 331.2708 | 451.6082 | 362.2966 | 381.5084 | 330.9942 | 452.2332 | 356.1737 | 395.3425 | 348.7741 | 412.0613 | 340.374 | 431.0404 | 340.3066 | 431.1927 | 345.27 | 419.9784 | 354.3418 | 399.4816 | 356.3474 | 394.95 | 343.4237 | 424.1499 | 355.7501 | 396.2996 | 318.8542 | 479.6623 | 348.2789 | 413.18 | 374.8466 | 353.153 | 359.3449 | 388.1775 | 332.5829 | 448.6436 | 334.0233 | 445.3891 | 356.4985 | 394.6087 | 358.6344 | 389.7829 | 342.2758 | 426.7435
COMED | 2004 | 2 | 357.0067 | 393.4604 | 340.737 | 430.2203 | 364.1907 | 377.2288 | 353.3308 | 401.7657 | 336.9942 | 438.6768 | 338.3034 | 435.7188 | 331.2708 | 451.6082 | 362.2966 | 381.5084 | 330.9942 | 452.2332 | 356.1737 | 395.3425 | 348.7741 | 412.0613 | 340.374 | 431.0404 | 340.3066 | 431.1927 | 345.27 | 419.9784 | 354.3418 | 399.4816 | 356.3474 | 394.95 | 343.4237 | 424.1499 | 355.7501 | 396.2996 | 318.8542 | 479.6623 | 348.2789 | 413.18 | 374.8466 | 353.153 | 359.3449 | 388.1775 | 332.5829 | 448.6436 | 334.0233 | 445.3891 | 356.4985 | 394.6087 | 358.6344 | 389.7829 | 342.2758 | 426.7435
COMED | 2004 | 3 | 357.1217 | 393.2006 | 340.8401 | 429.9873 | 364.3109 | 376.9573 | 353.4431 | 401.512 | 337.0945 | 438.45 | 338.4047 | 435.4898 | 331.367 | 451.3909 | 362.4155 | 381.2399 | 331.0902 | 452.0162 | 356.2881 | 395.0841 | 348.883 | 411.8151 | 340.4768 | 430.808 | 340.4094 | 430.9604 | 345.3764 | 419.738 | 354.4548 | 399.2263 | 356.4619 | 394.6913 | 343.5288 | 423.9125 | 355.8642 | 396.0419 | 318.9413 | 479.4654 | 348.3875 | 412.9346 | 374.9745 | 352.8639 | 359.4616 | 387.9139 | 332.6801 | 448.4241 | 334.1216 | 445.1672 | 356.6131 | 394.3498 | 358.7505 | 389.5204 | 342.38 | 426.508
COMED | 2004 | 4 | 357.1217 | 393.2006 | 340.8401 | 429.9873 | 364.3109 | 376.9573 | 353.4431 | 401.512 | 337.0945 | 438.45 | 338.4047 | 435.4898 | 331.367 | 451.3909 | 362.4155 | 381.2399 | 331.0902 | 452.0162 | 356.2881 | 395.0841 | 348.883 | 411.8151 | 340.4768 | 430.808 | 340.4094 | 430.9604 | 345.3764 | 419.738 | 354.4548 | 399.2263 | 356.4619 | 394.6913 | 343.5288 | 423.9125 | 355.8642 | 396.0419 | 318.9413 | 479.4654 | 348.3875 | 412.9346 | 374.9745 | 352.8639 | 359.4616 | 387.9139 | 332.6801 | 448.4241 | 334.1216 | 445.1672 | 356.6131 | 394.3498 | 358.7505 | 389.5204 | 342.38 | 426.508
COMED | 2005 | 1 | 357.1217 | 393.2006 | 340.8401 | 429.9873 | 364.3109 | 376.9573 | 353.4431 | 401.512 | 337.0945 | 438.45 | 338.4047 | 435.4898 | 331.367 | 451.3909 | 362.4155 | 381.2399 | 331.0902 | 452.0162 | 356.2881 | 395.0841 | 348.883 | 411.8151 | 340.4768 | 430.808 | 340.4094 | 430.9604 | 345.3764 | 419.738 | 354.4548 | 399.2263 | 356.4619 | 394.6913 | 343.5288 | 423.9125 | 355.8642 | 396.0419 | 318.9413 | 479.4654 | 348.3875 | 412.9346 | 374.9745 | 352.8639 | 359.4616 | 387.9139 | 332.6801 | 448.4241 | 334.1216 | 445.1672 | 356.6131 | 394.3498 | 358.7505 | 389.5204 | 342.38 | 426.508
COMED | 2005 | 2 | 357.1217 | 393.2006 | 340.8401 | 429.9873 | 364.3109 | 376.9573 | 353.4431 | 401.512 | 337.0945 | 438.45 | 338.4047 | 435.4898 | 331.367 | 451.3909 | 362.4155 | 381.2399 | 331.0902 | 452.0162 | 356.2881 | 395.0841 | 348.883 | 411.8151 | 340.4768 | 430.808 | 340.4094 | 430.9604 | 345.3764 | 419.738 | 354.4548 | 399.2263 | 356.4619 | 394.6913 | 343.5288 | 423.9125 | 355.8642 | 396.0419 | 318.9413 | 479.4654 | 348.3875 | 412.9346 | 374.9745 | 352.8639 | 359.4616 | 387.9139 | 332.6801 | 448.4241 | 334.1216 | 445.1672 | 356.6131 | 394.3498 | 358.7505 | 389.5204 | 342.38 | 426.508
COMED | 2005 | 3 | 361.9681 | 382.2506 | 345.1867 | 420.1665 | 369.378 | 365.5087 | 358.1766 | 390.8171 | 341.3262 | 428.8889 | 342.6766 | 425.8379 | 335.4228 | 442.227 | 367.4244 | 369.9228 | 335.1376 | 442.8716 | 361.1089 | 384.192 | 353.4766 | 401.4364 | 344.8123 | 421.0124 | 344.7428 | 421.1694 | 349.8623 | 409.6025 | 359.2193 | 388.4612 | 361.2881 | 383.7871 | 347.9579 | 413.9052 | 360.672 | 385.1791 | 322.6158 | 471.1633 | 352.9659 | 402.5903 | 380.369 | 340.6758 | 364.3798 | 376.8016 | 336.7762 | 439.1692 | 338.262 | 435.8123 | 361.4439 | 383.4351 | 363.647 | 378.4575 | 346.7739 | 416.5804
COMED | 2005 | 4 | 361.9681 | 382.2506 | 345.1867 | 420.1665 | 369.378 | 365.5087 | 358.1766 | 390.8171 | 341.3262 | 428.8889 | 342.6766 | 425.8379 | 335.4228 | 442.227 | 367.4244 | 369.9228 | 335.1376 | 442.8716 | 361.1089 | 384.192 | 353.4766 | 401.4364 | 344.8123 | 421.0124 | 344.7428 | 421.1694 | 349.8623 | 409.6025 | 359.2193 | 388.4612 | 361.2881 | 383.7871 | 347.9579 | 413.9052 | 360.672 | 385.1791 | 322.6158 | 471.1633 | 352.9659 | 402.5903 | 380.369 | 340.6758 | 364.3798 | 376.8016 | 336.7762 | 439.1692 | 338.262 | 435.8123 | 361.4439 | 383.4351 | 363.647 | 378.4575 | 346.7739 | 416.5804
COMED | 2006 | 1 | 361.9681 | 382.2506 | 345.1867 | 420.1665 | 369.378 | 365.5087 | 358.1766 | 390.8171 | 341.3262 | 428.8889 | 342.6766 | 425.8379 | 335.4228 | 442.227 | 367.4244 | 369.9228 | 335.1376 | 442.8716 | 361.1089 | 384.192 | 353.4766 | 401.4364 | 344.8123 | 421.0124 | 344.7428 | 421.1694 | 349.8623 | 409.6025 | 359.2193 | 388.4612 | 361.2881 | 383.7871 | 347.9579 | 413.9052 | 360.672 | 385.1791 | 322.6158 | 471.1633 | 352.9659 | 402.5903 | 380.369 | 340.6758 | 364.3798 | 376.8016 | 336.7762 | 439.1692 | 338.262 | 435.8123 | 361.4439 | 383.4351 | 363.647 | 378.4575 | 346.7739 | 416.5804
COMED | 2006 | 2 | 361.9681 | 382.2506 | 345.1867 | 420.1665 | 369.378 | 365.5087 | 358.1766 | 390.8171 | 341.3262 | 428.8889 | 342.6766 | 425.8379 | 335.4228 | 442.227 | 367.4244 | 369.9228 | 335.1376 | 442.8716 | 361.1089 | 384.192 | 353.4766 | 401.4364 | 344.8123 | 421.0124 | 344.7428 | 421.1694 | 349.8623 | 409.6025 | 359.2193 | 388.4612 | 361.2881 | 383.7871 | 347.9579 | 413.9052 | 360.672 | 385.1791 | 322.6158 | 471.1633 | 352.9659 | 402.5903 | 380.369 | 340.6758 | 364.3798 | 376.8016 | 336.7762 | 439.1692 | 338.262 | 435.8123 | 361.4439 | 383.4351 | 363.647 | 378.4575 | 346.7739 | 416.5804
COMED | 2006 | 3 | 363.5755 | 378.6189 | 346.6284 | 416.9093 | 371.0586 | 361.7116 | 359.7466 | 387.27 | 342.7297 | 425.7178 | 344.0934 | 422.6367 | 336.768 | 439.1877 | 369.0857 | 366.1693 | 336.4799 | 439.8386 | 362.7078 | 380.5794 | 355.0001 | 397.9942 | 346.2503 | 417.7635 | 346.1801 | 417.9221 | 351.3501 | 406.241 | 360.7996 | 384.8908 | 362.8888 | 380.1705 | 349.427 | 410.5861 | 362.2666 | 381.5763 | 323.8345 | 468.4097 | 354.4843 | 399.1595 | 382.1581 | 336.6334 | 366.0111 | 373.116 | 338.1348 | 436.0996 | 339.6352 | 432.7096 | 363.0461 | 379.815 | 365.2709 | 374.7883 | 348.2313 | 413.2877
COMED | 2006 | 4 | 363.5755 | 378.6189 | 346.6284 | 416.9093 | 371.0586 | 361.7116 | 359.7466 | 387.27 | 342.7297 | 425.7178 | 344.0934 | 422.6367 | 336.768 | 439.1877 | 369.0857 | 366.1693 | 336.4799 | 439.8386 | 362.7078 | 380.5794 | 355.0001 | 397.9942 | 346.2503 | 417.7635 | 346.1801 | 417.9221 | 351.3501 | 406.241 | 360.7996 | 384.8908 | 362.8888 | 380.1705 | 349.427 | 410.5861 | 362.2666 | 381.5763 | 323.8345 | 468.4097 | 354.4843 | 399.1595 | 382.1581 | 336.6334 | 366.0111 | 373.116 | 338.1348 | 436.0996 | 339.6352 | 432.7096 | 363.0461 | 379.815 | 365.2709 | 374.7883 | 348.2313 | 413.2877
COMED | 2007 | 1 | 363.5755 | 378.6189 | 346.6284 | 416.9093 | 371.0586 | 361.7116 | 359.7466 | 387.27 | 342.7297 | 425.7178 | 344.0934 | 422.6367 | 336.768 | 439.1877 | 369.0857 | 366.1693 | 336.4799 | 439.8386 | 362.7078 | 380.5794 | 355.0001 | 397.9942 | 346.2503 | 417.7635 | 346.1801 | 417.9221 | 351.3501 | 406.241 | 360.7996 | 384.8908 | 362.8888 | 380.1705 | 349.427 | 410.5861 | 362.2666 | 381.5763 | 323.8345 | 468.4097 | 354.4843 | 399.1595 | 382.1581 | 336.6334 | 366.0111 | 373.116 | 338.1348 | 436.0996 | 339.6352 | 432.7096 | 363.0461 | 379.815 | 365.2709 | 374.7883 | 348.2313 | 413.2877
COMED | 2007 | 2 | 363.5755 | 378.6189 | 346.6284 | 416.9093 | 371.0586 | 361.7116 | 359.7466 | 387.27 | 342.7297 | 425.7178 | 344.0934 | 422.6367 | 336.768 | 439.1877 | 369.0857 | 366.1693 | 336.4799 | 439.8386 | 362.7078 | 380.5794 | 355.0001 | 397.9942 | 346.2503 | 417.7635 | 346.1801 | 417.9221 | 351.3501 | 406.241 | 360.7996 | 384.8908 | 362.8888 | 380.1705 | 349.427 | 410.5861 | 362.2666 | 381.5763 | 323.8345 | 468.4097 | 354.4843 | 399.1595 | 382.1581 | 336.6334 | 366.0111 | 373.116 | 338.1348 | 436.0996 | 339.6352 | 432.7096 | 363.0461 | 379.815 | 365.2709 | 374.7883 | 348.2313 | 413.2877
COMED | 2007 | 3 | 362.2215 | 381.6781 | 345.414 | 419.653 | 369.643 | 364.9101 | 358.4241 | 390.2579 | 341.5475 | 428.389 | 342.9 | 425.3332 | 335.6349 | 441.7479 | 367.6863 | 369.331 | 335.3492 | 442.3934 | 361.361 | 383.6224 | 353.7168 | 400.8938 | 345.039 | 420.5002 | 344.9694 | 420.6575 | 350.0969 | 409.0726 | 359.4685 | 387.8983 | 361.5404 | 383.2169 | 348.1895 | 413.382 | 360.9234 | 384.6111 | 322.8079 | 470.7292 | 353.2053 | 402.0494 | 380.651 | 340.0385 | 364.637 | 376.2206 | 336.9904 | 438.6852 | 338.4785 | 435.3231 | 361.6965 | 382.8644 | 363.903 | 377.879 | 347.0037 | 416.0613
COMED | 2007 | 4 | 362.2215 | 381.6781 | 345.414 | 419.653 | 369.643 | 364.9101 | 358.4241 | 390.2579 | 341.5475 | 428.389 | 342.9 | 425.3332 | 335.6349 | 441.7479 | 367.6863 | 369.331 | 335.3492 | 442.3934 | 361.361 | 383.6224 | 353.7168 | 400.8938 | 345.039 | 420.5002 | 344.9694 | 420.6575 | 350.0969 | 409.0726 | 359.4685 | 387.8983 | 361.5404 | 383.2169 | 348.1895 | 413.382 | 360.9234 | 384.6111 | 322.8079 | 470.7292 | 353.2053 | 402.0494 | 380.651 | 340.0385 | 364.637 | 376.2206 | 336.9904 | 438.6852 | 338.4785 | 435.3231 | 361.6965 | 382.8644 | 363.903 | 377.879 | 347.0037 | 416.0613
COMED | 2008 | 1 | 362.2215 | 381.6781 | 345.414 | 419.653 | 369.643 | 364.9101 | 358.4241 | 390.2579 | 341.5475 | 428.389 | 342.9 | 425.3332 | 335.6349 | 441.7479 | 367.6863 | 369.331 | 335.3492 | 442.3934 | 361.361 | 383.6224 | 353.7168 | 400.8938 | 345.039 | 420.5002 | 344.9694 | 420.6575 | 350.0969 | 409.0726 | 359.4685 | 387.8983 | 361.5404 | 383.2169 | 348.1895 | 413.382 | 360.9234 | 384.6111 | 322.8079 | 470.7292 | 353.2053 | 402.0494 | 380.651 | 340.0385 | 364.637 | 376.2206 | 336.9904 | 438.6852 | 338.4785 | 435.3231 | 361.6965 | 382.8644 | 363.903 | 377.879 | 347.0037 | 416.0613
COMED | 2008 | 2 | 362.2215 | 381.6781 | 345.414 | 419.653 | 369.643 | 364.9101 | 358.4241 | 390.2579 | 341.5475 | 428.389 | 342.9 | 425.3332 | 335.6349 | 441.7479 | 367.6863 | 369.331 | 335.3492 | 442.3934 | 361.361 | 383.6224 | 353.7168 | 400.8938 | 345.039 | 420.5002 | 344.9694 | 420.6575 | 350.0969 | 409.0726 | 359.4685 | 387.8983 | 361.5404 | 383.2169 | 348.1895 | 413.382 | 360.9234 | 384.6111 | 322.8079 | 470.7292 | 353.2053 | 402.0494 | 380.651 | 340.0385 | 364.637 | 376.2206 | 336.9904 | 438.6852 | 338.4785 | 435.3231 | 361.6965 | 382.8644 | 363.903 | 377.879 | 347.0037 | 416.0613
COMED | 2008 | 3 | 359.2967 | 388.2864 | 342.7908 | 425.5799 | 366.585 | 371.8193 | 355.5675 | 396.7123 | 338.9937 | 434.1591 | 340.3219 | 431.1581 | 333.1872 | 447.2783 | 364.6634 | 376.1609 | 332.9066 | 447.9122 | 358.4516 | 390.1959 | 350.9446 | 407.1573 | 342.4226 | 426.4119 | 342.3542 | 426.5663 | 347.3896 | 415.1893 | 356.5931 | 394.3951 | 358.6278 | 389.7977 | 345.5165 | 419.4214 | 358.0219 | 391.1668 | 320.5904 | 475.7395 | 350.4422 | 408.2922 | 377.3955 | 347.394 | 361.6688 | 382.9268 | 334.5184 | 444.2706 | 335.9797 | 440.9688 | 358.7811 | 389.4514 | 360.948 | 384.5555 | 344.352 | 422.0526
COMED | 2008 | 4 | 359.2967 | 388.2864 | 342.7908 | 425.5799 | 366.585 | 371.8193 | 355.5675 | 396.7123 | 338.9937 | 434.1591 | 340.3219 | 431.1581 | 333.1872 | 447.2783 | 364.6634 | 376.1609 | 332.9066 | 447.9122 | 358.4516 | 390.1959 | 350.9446 | 407.1573 | 342.4226 | 426.4119 | 342.3542 | 426.5663 | 347.3896 | 415.1893 | 356.5931 | 394.3951 | 358.6278 | 389.7977 | 345.5165 | 419.4214 | 358.0219 | 391.1668 | 320.5904 | 475.7395 | 350.4422 | 408.2922 | 377.3955 | 347.394 | 361.6688 | 382.9268 | 334.5184 | 444.2706 | 335.9797 | 440.9688 | 358.7811 | 389.4514 | 360.948 | 384.5555 | 344.352 | 422.0526
COMED | 2009 | 1 | 359.2967 | 388.2864 | 342.7908 | 425.5799 | 366.585 | 371.8193 | 355.5675 | 396.7123 | 338.9937 | 434.1591 | 340.3219 | 431.1581 | 333.1872 | 447.2783 | 364.6634 | 376.1609 | 332.9066 | 447.9122 | 358.4516 | 390.1959 | 350.9446 | 407.1573 | 342.4226 | 426.4119 | 342.3542 | 426.5663 | 347.3896 | 415.1893 | 356.5931 | 394.3951 | 358.6278 | 389.7977 | 345.5165 | 419.4214 | 358.0219 | 391.1668 | 320.5904 | 475.7395 | 350.4422 | 408.2922 | 377.3955 | 347.394 | 361.6688 | 382.9268 | 334.5184 | 444.2706 | 335.9797 | 440.9688 | 358.7811 | 389.4514 | 360.948 | 384.5555 | 344.352 | 422.0526
COMED | 2009 | 2 | 359.2967 | 388.2864 | 342.7908 | 425.5799 | 366.585 | 371.8193 | 355.5675 | 396.7123 | 338.9937 | 434.1591 | 340.3219 | 431.1581 | 333.1872 | 447.2783 | 364.6634 | 376.1609 | 332.9066 | 447.9122 | 358.4516 | 390.1959 | 350.9446 | 407.1573 | 342.4226 | 426.4119 | 342.3542 | 426.5663 | 347.3896 | 415.1893 | 356.5931 | 394.3951 | 358.6278 | 389.7977 | 345.5165 | 419.4214 | 358.0219 | 391.1668 | 320.5904 | 475.7395 | 350.4422 | 408.2922 | 377.3955 | 347.394 | 361.6688 | 382.9268 | 334.5184 | 444.2706 | 335.9797 | 440.9688 | 358.7811 | 389.4514 | 360.948 | 384.5555 | 344.352 | 422.0526
COMED | 2009 | 3 | 355.939 | 395.8729 | 339.7793 | 432.384 | 363.0744 | 379.7512 | 352.288 | 404.122 | 336.0618 | 440.7833 | 337.3622 | 437.8453 | 330.3772 | 453.6272 | 361.1931 | 384.0017 | 330.1025 | 454.2479 | 355.1116 | 397.7423 | 347.762 | 414.3479 | 339.4188 | 433.1986 | 339.3519 | 433.3498 | 344.2817 | 422.2114 | 353.292 | 401.8534 | 355.2841 | 397.3524 | 342.4479 | 426.3547 | 354.6909 | 398.6929 | 318.0446 | 481.4914 | 347.2702 | 415.459 | 373.6581 | 355.8383 | 358.2613 | 390.6257 | 331.6804 | 450.6827 | 333.1111 | 447.4501 | 355.4342 | 397.0134 | 357.5556 | 392.2203 | 341.3077 | 428.9307
COMED | 2009 | 4 | 355.939 | 395.8729 | 339.7793 | 432.384 | 363.0744 | 379.7512 | 352.288 | 404.122 | 336.0618 | 440.7833 | 337.3622 | 437.8453 | 330.3772 | 453.6272 | 361.1931 | 384.0017 | 330.1025 | 454.2479 | 355.1116 | 397.7423 | 347.762 | 414.3479 | 339.4188 | 433.1986 | 339.3519 | 433.3498 | 344.2817 | 422.2114 | 353.292 | 401.8534 | 355.2841 | 397.3524 | 342.4479 | 426.3547 | 354.6909 | 398.6929 | 318.0446 | 481.4914 | 347.2702 | 415.459 | 373.6581 | 355.8383 | 358.2613 | 390.6257 | 331.6804 | 450.6827 | 333.1111 | 447.4501 | 355.4342 | 397.0134 | 357.5556 | 392.2203 | 341.3077 | 428.9307
COMED | 2010 | 1 | 355.939 | 395.8729 | 339.7793 | 432.384 | 363.0744 | 379.7512 | 352.288 | 404.122 | 336.0618 | 440.7833 | 337.3622 | 437.8453 | 330.3772 | 453.6272 | 361.1931 | 384.0017 | 330.1025 | 454.2479 | 355.1116 | 397.7423 | 347.762 | 414.3479 | 339.4188 | 433.1986 | 339.3519 | 433.3498 | 344.2817 | 422.2114 | 353.292 | 401.8534 | 355.2841 | 397.3524 | 342.4479 | 426.3547 | 354.6909 | 398.6929 | 318.0446 | 481.4914 | 347.2702 | 415.459 | 373.6581 | 355.8383 | 358.2613 | 390.6257 | 331.6804 | 450.6827 | 333.1111 | 447.4501 | 355.4342 | 397.0134 | 357.5556 | 392.2203 | 341.3077 | 428.9307
COMED | 2010 | 2 | 355.939 | 395.8729 | 339.7793 | 432.384 | 363.0744 | 379.7512 | 352.288 | 404.122 | 336.0618 | 440.7833 | 337.3622 | 437.8453 | 330.3772 | 453.6272 | 361.1931 | 384.0017 | 330.1025 | 454.2479 | 355.1116 | 397.7423 | 347.762 | 414.3479 | 339.4188 | 433.1986 | 339.3519 | 433.3498 | 344.2817 | 422.2114 | 353.292 | 401.8534 | 355.2841 | 397.3524 | 342.4479 | 426.3547 | 354.6909 | 398.6929 | 318.0446 | 481.4914 | 347.2702 | 415.459 | 373.6581 | 355.8383 | 358.2613 | 390.6257 | 331.6804 | 450.6827 | 333.1111 | 447.4501 | 355.4342 | 397.0134 | 357.5556 | 392.2203 | 341.3077 | 428.9307
COMED | 2010 | 3 | 354.5376 | 399.0392 | 338.5224 | 435.2238 | 361.6092 | 383.0617 | 350.9192 | 407.2145 | 334.8382 | 443.548 | 336.1269 | 440.6362 | 329.2044 | 456.2771 | 359.7447 | 387.2742 | 328.9321 | 456.8922 | 353.7176 | 400.8919 | 346.4338 | 417.349 | 338.1651 | 436.0311 | 338.0988 | 436.181 | 342.9845 | 425.1422 | 351.9143 | 404.9662 | 353.8886 | 400.5055 | 341.1671 | 429.2484 | 353.3006 | 401.8339 | 316.9821 | 483.8921 | 345.9464 | 418.4502 | 372.0982 | 359.3626 | 356.8392 | 393.8389 | 330.496 | 453.3588 | 331.9139 | 450.1552 | 354.0373 | 400.1695 | 356.1398 | 395.4192 | 340.0372 | 431.8014
COMED | 2010 | 4 | 354.5376 | 399.0392 | 338.5224 | 435.2238 | 361.6092 | 383.0617 | 350.9192 | 407.2145 | 334.8382 | 443.548 | 336.1269 | 440.6362 | 329.2044 | 456.2771 | 359.7447 | 387.2742 | 328.9321 | 456.8922 | 353.7176 | 400.8919 | 346.4338 | 417.349 | 338.1651 | 436.0311 | 338.0988 | 436.181 | 342.9845 | 425.1422 | 351.9143 | 404.9662 | 353.8886 | 400.5055 | 341.1671 | 429.2484 | 353.3006 | 401.8339 | 316.9821 | 483.8921 | 345.9464 | 418.4502 | 372.0982 | 359.3626 | 356.8392 | 393.8389 | 330.496 | 453.3588 | 331.9139 | 450.1552 | 354.0373 | 400.1695 | 356.1398 | 395.4192 | 340.0372 | 431.8014
COMED | 2011 | 1 | 354.5376 | 399.0392 | 338.5224 | 435.2238 | 361.6092 | 383.0617 | 350.9192 | 407.2145 | 334.8382 | 443.548 | 336.1269 | 440.6362 | 329.2044 | 456.2771 | 359.7447 | 387.2742 | 328.9321 | 456.8922 | 353.7176 | 400.8919 | 346.4338 | 417.349 | 338.1651 | 436.0311 | 338.0988 | 436.181 | 342.9845 | 425.1422 | 351.9143 | 404.9662 | 353.8886 | 400.5055 | 341.1671 | 429.2484 | 353.3006 | 401.8339 | 316.9821 | 483.8921 | 345.9464 | 418.4502 | 372.0982 | 359.3626 | 356.8392 | 393.8389 | 330.496 | 453.3588 | 331.9139 | 450.1552 | 354.0373 | 400.1695 | 356.1398 | 395.4192 | 340.0372 | 431.8014
COMED | 2011 | 2 | 354.5376 | 399.0392 | 338.5224 | 435.2238 | 361.6092 | 383.0617 | 350.9192 | 407.2145 | 334.8382 | 443.548 | 336.1269 | 440.6362 | 329.2044 | 456.2771 | 359.7447 | 387.2742 | 328.9321 | 456.8922 | 353.7176 | 400.8919 | 346.4338 | 417.349 | 338.1651 | 436.0311 | 338.0988 | 436.181 | 342.9845 | 425.1422 | 351.9143 | 404.9662 | 353.8886 | 400.5055 | 341.1671 | 429.2484 | 353.3006 | 401.8339 | 316.9821 | 483.8921 | 345.9464 | 418.4502 | 372.0982 | 359.3626 | 356.8392 | 393.8389 | 330.496 | 453.3588 | 331.9139 | 450.1552 | 354.0373 | 400.1695 | 356.1398 | 395.4192 | 340.0372 | 431.8014
COMED | 2011 | 3 | 353.6125 | 401.1292 | 337.6928 | 437.0983 | 360.642 | 385.2469 | 350.0157 | 409.2559 | 334.0305 | 445.3729 | 335.3115 | 442.4785 | 328.4302 | 458.0262 | 358.7887 | 389.4343 | 328.1596 | 458.6376 | 352.7974 | 402.9709 | 345.557 | 419.3299 | 337.3376 | 437.9008 | 337.2717 | 438.0498 | 342.1283 | 427.0767 | 351.0049 | 407.0209 | 352.9674 | 402.5868 | 340.3217 | 431.1585 | 352.383 | 403.9073 | 316.2807 | 485.4767 | 345.0725 | 420.4246 | 371.0686 | 361.689 | 355.9004 | 395.9599 | 329.7141 | 455.1253 | 331.1236 | 451.9408 | 353.1152 | 402.2528 | 355.2052 | 397.5308 | 339.1985 | 433.6963
COMED | 2011 | 4 | 353.6125 | 401.1292 | 337.6928 | 437.0983 | 360.642 | 385.2469 | 350.0157 | 409.2559 | 334.0305 | 445.3729 | 335.3115 | 442.4785 | 328.4302 | 458.0262 | 358.7887 | 389.4343 | 328.1596 | 458.6376 | 352.7974 | 402.9709 | 345.557 | 419.3299 | 337.3376 | 437.9008 | 337.2717 | 438.0498 | 342.1283 | 427.0767 | 351.0049 | 407.0209 | 352.9674 | 402.5868 | 340.3217 | 431.1585 | 352.383 | 403.9073 | 316.2807 | 485.4767 | 345.0725 | 420.4246 | 371.0686 | 361.689 | 355.9004 | 395.9599 | 329.7141 | 455.1253 | 331.1236 | 451.9408 | 353.1152 | 402.2528 | 355.2052 | 397.5308 | 339.1985 | 433.6963
COMED | 2012 | 1 | 353.6125 | 401.1292 | 337.6928 | 437.0983 | 360.642 | 385.2469 | 350.0157 | 409.2559 | 334.0305 | 445.3729 | 335.3115 | 442.4785 | 328.4302 | 458.0262 | 358.7887 | 389.4343 | 328.1596 | 458.6376 | 352.7974 | 402.9709 | 345.557 | 419.3299 | 337.3376 | 437.9008 | 337.2717 | 438.0498 | 342.1283 | 427.0767 | 351.0049 | 407.0209 | 352.9674 | 402.5868 | 340.3217 | 431.1585 | 352.383 | 403.9073 | 316.2807 | 485.4767 | 345.0725 | 420.4246 | 371.0686 | 361.689 | 355.9004 | 395.9599 | 329.7141 | 455.1253 | 331.1236 | 451.9408 | 353.1152 | 402.2528 | 355.2052 | 397.5308 | 339.1985 | 433.6963
COMED | 2012 | 2 | 353.6125 | 401.1292 | 337.6928 | 437.0983 | 360.642 | 385.2469 | 350.0157 | 409.2559 | 334.0305 | 445.3729 | 335.3115 | 442.4785 | 328.4302 | 458.0262 | 358.7887 | 389.4343 | 328.1596 | 458.6376 | 352.7974 | 402.9709 | 345.557 | 419.3299 | 337.3376 | 437.9008 | 337.2717 | 438.0498 | 342.1283 | 427.0767 | 351.0049 | 407.0209 | 352.9674 | 402.5868 | 340.3217 | 431.1585 | 352.383 | 403.9073 | 316.2807 | 485.4767 | 345.0725 | 420.4246 | 371.0686 | 361.689 | 355.9004 | 395.9599 | 329.7141 | 455.1253 | 331.1236 | 451.9408 | 353.1152 | 402.2528 | 355.2052 | 397.5308 | 339.1985 | 433.6963
COMED | 2012 | 3 | 352.284 | 404.1309 | 336.5012 | 439.7905 | 359.253 | 388.3853 | 348.7181 | 412.1876 | 332.8705 | 447.9938 | 334.1405 | 445.1244 | 327.3184 | 460.5382 | 357.4156 | 392.5367 | 327.0501 | 461.1444 | 351.4759 | 405.9567 | 344.2978 | 422.175 | 336.1491 | 440.586 | 336.0838 | 440.7337 | 340.8986 | 429.8552 | 349.6988 | 409.9719 | 351.6444 | 405.5759 | 339.1076 | 433.9018 | 351.065 | 406.8851 | 315.2735 | 487.7525 | 343.8175 | 423.2602 | 369.5898 | 365.0301 | 354.5522 | 399.0061 | 328.5912 | 457.6623 | 329.9886 | 454.5052 | 351.791 | 405.2449 | 353.8629 | 400.5635 | 337.994 | 436.4177
COMED | 2012 | 4 | 352.284 | 404.1309 | 336.5012 | 439.7905 | 359.253 | 388.3853 | 348.7181 | 412.1876 | 332.8705 | 447.9938 | 334.1405 | 445.1244 | 327.3184 | 460.5382 | 357.4156 | 392.5367 | 327.0501 | 461.1444 | 351.4759 | 405.9567 | 344.2978 | 422.175 | 336.1491 | 440.586 | 336.0838 | 440.7337 | 340.8986 | 429.8552 | 349.6988 | 409.9719 | 351.6444 | 405.5759 | 339.1076 | 433.9018 | 351.065 | 406.8851 | 315.2735 | 487.7525 | 343.8175 | 423.2602 | 369.5898 | 365.0301 | 354.5522 | 399.0061 | 328.5912 | 457.6623 | 329.9886 | 454.5052 | 351.791 | 405.2449 | 353.8629 | 400.5635 | 337.994 | 436.4177
COMED | 2013 | 1 | 352.284 | 404.1309 | 336.5012 | 439.7905 | 359.253 | 388.3853 | 348.7181 | 412.1876 | 332.8705 | 447.9938 | 334.1405 | 445.1244 | 327.3184 | 460.5382 | 357.4156 | 392.5367 | 327.0501 | 461.1444 | 351.4759 | 405.9567 | 344.2978 | 422.175 | 336.1491 | 440.586 | 336.0838 | 440.7337 | 340.8986 | 429.8552 | 349.6988 | 409.9719 | 351.6444 | 405.5759 | 339.1076 | 433.9018 | 351.065 | 406.8851 | 315.2735 | 487.7525 | 343.8175 | 423.2602 | 369.5898 | 365.0301 | 354.5522 | 399.0061 | 328.5912 | 457.6623 | 329.9886 | 454.5052 | 351.791 | 405.2449 | 353.8629 | 400.5635 | 337.994 | 436.4177
COMED | 2013 | 2 | 352.284 | 404.1309 | 336.5012 | 439.7905 | 359.253 | 388.3853 | 348.7181 | 412.1876 | 332.8705 | 447.9938 | 334.1405 | 445.1244 | 327.3184 | 460.5382 | 357.4156 | 392.5367 | 327.0501 | 461.1444 | 351.4759 | 405.9567 | 344.2978 | 422.175 | 336.1491 | 440.586 | 336.0838 | 440.7337 | 340.8986 | 429.8552 | 349.6988 | 409.9719 | 351.6444 | 405.5759 | 339.1076 | 433.9018 | 351.065 | 406.8851 | 315.2735 | 487.7525 | 343.8175 | 423.2602 | 369.5898 | 365.0301 | 354.5522 | 399.0061 | 328.5912 | 457.6623 | 329.9886 | 454.5052 | 351.791 | 405.2449 | 353.8629 | 400.5635 | 337.994 | 436.4177
COMED | 2013 | 3 | 351.8698 | 405.0667 | 336.1298 | 440.6298 | 358.8199 | 389.3636 | 348.3136 | 413.1016 | 332.5088 | 448.8109 | 333.7754 | 445.9492 | 326.9718 | 461.3214 | 356.9875 | 393.5038 | 326.7042 | 461.9259 | 351.0639 | 406.8876 | 343.9052 | 423.062 | 335.7786 | 441.4232 | 335.7134 | 441.5705 | 340.5152 | 430.7213 | 349.2916 | 410.8919 | 351.232 | 406.5078 | 338.729 | 434.757 | 350.6541 | 407.8135 | 314.9594 | 488.462 | 343.4262 | 424.1443 | 369.1288 | 366.0717 | 354.1319 | 399.9558 | 328.2412 | 458.4533 | 329.6347 | 455.3047 | 351.3781 | 406.1776 | 353.4445 | 401.5089 | 337.6185 | 437.2662
COMED | 2013 | 4 | 351.8698 | 405.0667 | 336.1298 | 440.6298 | 358.8199 | 389.3636 | 348.3136 | 413.1016 | 332.5088 | 448.8109 | 333.7754 | 445.9492 | 326.9718 | 461.3214 | 356.9875 | 393.5038 | 326.7042 | 461.9259 | 351.0639 | 406.8876 | 343.9052 | 423.062 | 335.7786 | 441.4232 | 335.7134 | 441.5705 | 340.5152 | 430.7213 | 349.2916 | 410.8919 | 351.232 | 406.5078 | 338.729 | 434.757 | 350.6541 | 407.8135 | 314.9594 | 488.462 | 343.4262 | 424.1443 | 369.1288 | 366.0717 | 354.1319 | 399.9558 | 328.2412 | 458.4533 | 329.6347 | 455.3047 | 351.3781 | 406.1776 | 353.4445 | 401.5089 | 337.6185 | 437.2662
COMED | 2014 | 1 | 351.8698 | 405.0667 | 336.1298 | 440.6298 | 358.8199 | 389.3636 | 348.3136 | 413.1016 | 332.5088 | 448.8109 | 333.7754 | 445.9492 | 326.9718 | 461.3214 | 356.9875 | 393.5038 | 326.7042 | 461.9259 | 351.0639 | 406.8876 | 343.9052 | 423.062 | 335.7786 | 441.4232 | 335.7134 | 441.5705 | 340.5152 | 430.7213 | 349.2916 | 410.8919 | 351.232 | 406.5078 | 338.729 | 434.757 | 350.6541 | 407.8135 | 314.9594 | 488.462 | 343.4262 | 424.1443 | 369.1288 | 366.0717 | 354.1319 | 399.9558 | 328.2412 | 458.4533 | 329.6347 | 455.3047 | 351.3781 | 406.1776 | 353.4445 | 401.5089 | 337.6185 | 437.2662
COMED | 2014 | 2 | 351.8698 | 405.0667 | 336.1298 | 440.6298 | 358.8199 | 389.3636 | 348.3136 | 413.1016 | 332.5088 | 448.8109 | 333.7754 | 445.9492 | 326.9718 | 461.3214 | 356.9875 | 393.5038 | 326.7042 | 461.9259 | 351.0639 | 406.8876 | 343.9052 | 423.062 | 335.7786 | 441.4232 | 335.7134 | 441.5705 | 340.5152 | 430.7213 | 349.2916 | 410.8919 | 351.232 | 406.5078 | 338.729 | 434.757 | 350.6541 | 407.8135 | 314.9594 | 488.462 | 343.4262 | 424.1443 | 369.1288 | 366.0717 | 354.1319 | 399.9558 | 328.2412 | 458.4533 | 329.6347 | 455.3047 | 351.3781 | 406.1776 | 353.4445 | 401.5089 | 337.6185 | 437.2662
COMED | 2014 | 3 | 351.8126 | 405.1959 | 336.0785 | 440.7457 | 358.7601 | 389.4988 | 348.2578 | 413.2278 | 332.4589 | 448.9238 | 333.725 | 446.0631 | 326.9239 | 461.4295 | 356.9284 | 393.6374 | 326.6564 | 462.0339 | 351.007 | 407.0161 | 343.851 | 423.1845 | 335.7275 | 441.5388 | 335.6623 | 441.686 | 340.4623 | 430.841 | 349.2354 | 411.019 | 351.175 | 406.6365 | 338.6768 | 434.8751 | 350.5974 | 407.9417 | 314.9161 | 488.56 | 343.3722 | 424.2663 | 369.0652 | 366.2156 | 354.0738 | 400.087 | 328.1928 | 458.5625 | 329.5859 | 455.4151 | 351.3211 | 406.3065 | 353.3867 | 401.6395 | 337.5666 | 437.3833
COMED | 2014 | 4 | 351.8126 | 405.1959 | 336.0785 | 440.7457 | 358.7601 | 389.4988 | 348.2578 | 413.2278 | 332.4589 | 448.9238 | 333.725 | 446.0631 | 326.9239 | 461.4295 | 356.9284 | 393.6374 | 326.6564 | 462.0339 | 351.007 | 407.0161 | 343.851 | 423.1845 | 335.7275 | 441.5388 | 335.6623 | 441.686 | 340.4623 | 430.841 | 349.2354 | 411.019 | 351.175 | 406.6365 | 338.6768 | 434.8751 | 350.5974 | 407.9417 | 314.9161 | 488.56 | 343.3722 | 424.2663 | 369.0652 | 366.2156 | 354.0738 | 400.087 | 328.1928 | 458.5625 | 329.5859 | 455.4151 | 351.3211 | 406.3065 | 353.3867 | 401.6395 | 337.5666 | 437.3833
COMED | 2015 | 1 | 351.8126 | 405.1959 | 336.0785 | 440.7457 | 358.7601 | 389.4988 | 348.2578 | 413.2278 | 332.4589 | 448.9238 | 333.725 | 446.0631 | 326.9239 | 461.4295 | 356.9284 | 393.6374 | 326.6564 | 462.0339 | 351.007 | 407.0161 | 343.851 | 423.1845 | 335.7275 | 441.5388 | 335.6623 | 441.686 | 340.4623 | 430.841 | 349.2354 | 411.019 | 351.175 | 406.6365 | 338.6768 | 434.8751 | 350.5974 | 407.9417 | 314.9161 | 488.56 | 343.3722 | 424.2663 | 369.0652 | 366.2156 | 354.0738 | 400.087 | 328.1928 | 458.5625 | 329.5859 | 455.4151 | 351.3211 | 406.3065 | 353.3867 | 401.6395 | 337.5666 | 437.3833
COMED | 2015 | 2 | 351.8126 | 405.1959 | 336.0785 | 440.7457 | 358.7601 | 389.4988 | 348.2578 | 413.2278 | 332.4589 | 448.9238 | 333.725 | 446.0631 | 326.9239 | 461.4295 | 356.9284 | 393.6374 | 326.6564 | 462.0339 | 351.007 | 407.0161 | 343.851 | 423.1845 | 335.7275 | 441.5388 | 335.6623 | 441.686 | 340.4623 | 430.841 | 349.2354 | 411.019 | 351.175 | 406.6365 | 338.6768 | 434.8751 | 350.5974 | 407.9417 | 314.9161 | 488.56 | 343.3722 | 424.2663 | 369.0652 | 366.2156 | 354.0738 | 400.087 | 328.1928 | 458.5625 | 329.5859 | 455.4151 | 351.3211 | 406.3065 | 353.3867 | 401.6395 | 337.5666 | 437.3833
COMED | 2015 | 3 | 350.0317 | 409.2198 | 334.4812 | 444.3546 | 356.8981 | 393.7058 | 346.5183 | 417.1579 | 330.9039 | 452.4372 | 332.1552 | 449.61 | 325.4335 | 464.797 | 355.0878 | 397.7961 | 325.1691 | 465.3943 | 349.2355 | 411.0187 | 342.163 | 426.9983 | 334.1343 | 445.1384 | 334.0699 | 445.284 | 338.8138 | 434.5654 | 347.4845 | 414.9748 | 349.4016 | 410.6435 | 337.0492 | 438.5525 | 348.8306 | 411.9334 | 313.5658 | 491.6108 | 341.6897 | 428.0676 | 367.0829 | 370.6944 | 352.2665 | 404.1704 | 326.6876 | 461.9634 | 328.0644 | 458.8527 | 349.5459 | 410.3173 | 351.5874 | 405.7048 | 335.952 | 441.0315
COMED | 2015 | 4 | 350.0317 | 409.2198 | 334.4812 | 444.3546 | 356.8981 | 393.7058 | 346.5183 | 417.1579 | 330.9039 | 452.4372 | 332.1552 | 449.61 | 325.4335 | 464.797 | 355.0878 | 397.7961 | 325.1691 | 465.3943 | 349.2355 | 411.0187 | 342.163 | 426.9983 | 334.1343 | 445.1384 | 334.0699 | 445.284 | 338.8138 | 434.5654 | 347.4845 | 414.9748 | 349.4016 | 410.6435 | 337.0492 | 438.5525 | 348.8306 | 411.9334 | 313.5658 | 491.6108 | 341.6897 | 428.0676 | 367.0829 | 370.6944 | 352.2665 | 404.1704 | 326.6876 | 461.9634 | 328.0644 | 458.8527 | 349.5459 | 410.3173 | 351.5874 | 405.7048 | 335.952 | 441.0315
COMED | 2016 | 1 | 350.0317 | 409.2198 | 334.4812 | 444.3546 | 356.8981 | 393.7058 | 346.5183 | 417.1579 | 330.9039 | 452.4372 | 332.1552 | 449.61 | 325.4335 | 464.797 | 355.0878 | 397.7961 | 325.1691 | 465.3943 | 349.2355 | 411.0187 | 342.163 | 426.9983 | 334.1343 | 445.1384 | 334.0699 | 445.284 | 338.8138 | 434.5654 | 347.4845 | 414.9748 | 349.4016 | 410.6435 | 337.0492 | 438.5525 | 348.8306 | 411.9334 | 313.5658 | 491.6108 | 341.6897 | 428.0676 | 367.0829 | 370.6944 | 352.2665 | 404.1704 | 326.6876 | 461.9634 | 328.0644 | 458.8527 | 349.5459 | 410.3173 | 351.5874 | 405.7048 | 335.952 | 441.0315
COMED | 2016 | 2 | 350.0317 | 409.2198 | 334.4812 | 444.3546 | 356.8981 | 393.7058 | 346.5183 | 417.1579 | 330.9039 | 452.4372 | 332.1552 | 449.61 | 325.4335 | 464.797 | 355.0878 | 397.7961 | 325.1691 | 465.3943 | 349.2355 | 411.0187 | 342.163 | 426.9983 | 334.1343 | 445.1384 | 334.0699 | 445.284 | 338.8138 | 434.5654 | 347.4845 | 414.9748 | 349.4016 | 410.6435 | 337.0492 | 438.5525 | 348.8306 | 411.9334 | 313.5658 | 491.6108 | 341.6897 | 428.0676 | 367.0829 | 370.6944 | 352.2665 | 404.1704 | 326.6876 | 461.9634 | 328.0644 | 458.8527 | 349.5459 | 410.3173 | 351.5874 | 405.7048 | 335.952 | 441.0315
COMED | 2016 | 3 | 348.9024 | 411.7713 | 333.4684 | 446.643 | 355.7174 | 396.3735 | 345.4153 | 419.65 | 329.9178 | 454.6651 | 331.1598 | 451.859 | 324.4884 | 466.9323 | 353.9206 | 400.4332 | 324.226 | 467.5251 | 348.1122 | 413.5568 | 341.0926 | 429.4167 | 333.124 | 447.421 | 333.0601 | 447.5654 | 337.7685 | 436.9272 | 346.3743 | 417.4833 | 348.277 | 413.1844 | 336.0171 | 440.8844 | 347.7103 | 414.4647 | 312.7096 | 493.5453 | 340.6229 | 430.478 | 365.8259 | 373.5344 | 351.1205 | 406.7598 | 325.7331 | 464.12 | 327.0996 | 461.0326 | 348.4203 | 412.8606 | 350.4464 | 408.2827 | 334.9281 | 443.3448
COMED | 2016 | 4 | 348.9024 | 411.7713 | 333.4684 | 446.643 | 355.7174 | 396.3735 | 345.4153 | 419.65 | 329.9178 | 454.6651 | 331.1598 | 451.859 | 324.4884 | 466.9323 | 353.9206 | 400.4332 | 324.226 | 467.5251 | 348.1122 | 413.5568 | 341.0926 | 429.4167 | 333.124 | 447.421 | 333.0601 | 447.5654 | 337.7685 | 436.9272 | 346.3743 | 417.4833 | 348.277 | 413.1844 | 336.0171 | 440.8844 | 347.7103 | 414.4647 | 312.7096 | 493.5453 | 340.6229 | 430.478 | 365.8259 | 373.5344 | 351.1205 | 406.7598 | 325.7331 | 464.12 | 327.0996 | 461.0326 | 348.4203 | 412.8606 | 350.4464 | 408.2827 | 334.9281 | 443.3448
COMED | 2017 | 1 | 348.9024 | 411.7713 | 333.4684 | 446.643 | 355.7174 | 396.3735 | 345.4153 | 419.65 | 329.9178 | 454.6651 | 331.1598 | 451.859 | 324.4884 | 466.9323 | 353.9206 | 400.4332 | 324.226 | 467.5251 | 348.1122 | 413.5568 | 341.0926 | 429.4167 | 333.124 | 447.421 | 333.0601 | 447.5654 | 337.7685 | 436.9272 | 346.3743 | 417.4833 | 348.277 | 413.1844 | 336.0171 | 440.8844 | 347.7103 | 414.4647 | 312.7096 | 493.5453 | 340.6229 | 430.478 | 365.8259 | 373.5344 | 351.1205 | 406.7598 | 325.7331 | 464.12 | 327.0996 | 461.0326 | 348.4203 | 412.8606 | 350.4464 | 408.2827 | 334.9281 | 443.3448
COMED | 2017 | 2 | 348.9024 | 411.7713 | 333.4684 | 446.643 | 355.7174 | 396.3735 | 345.4153 | 419.65 | 329.9178 | 454.6651 | 331.1598 | 451.859 | 324.4884 | 466.9323 | 353.9206 | 400.4332 | 324.226 | 467.5251 | 348.1122 | 413.5568 | 341.0926 | 429.4167 | 333.124 | 447.421 | 333.0601 | 447.5654 | 337.7685 | 436.9272 | 346.3743 | 417.4833 | 348.277 | 413.1844 | 336.0171 | 440.8844 | 347.7103 | 414.4647 | 312.7096 | 493.5453 | 340.6229 | 430.478 | 365.8259 | 373.5344 | 351.1205 | 406.7598 | 325.7331 | 464.12 | 327.0996 | 461.0326 | 348.4203 | 412.8606 | 350.4464 | 408.2827 | 334.9281 | 443.3448
COMED | 2017 | 3 | 347.9835 | 413.8476 | 332.6442 | 448.5052 | 354.7566 | 398.5444 | 344.5178 | 421.6779 | 329.1154 | 456.478 | 330.3497 | 453.6892 | 323.7193 | 468.6699 | 352.9708 | 402.5791 | 323.4586 | 469.2591 | 347.1981 | 415.6221 | 340.2216 | 431.3847 | 332.3019 | 449.2784 | 332.2384 | 449.4219 | 336.9179 | 438.849 | 345.4709 | 419.5245 | 347.3619 | 415.252 | 335.1772 | 442.7819 | 346.7987 | 416.5244 | 312.0129 | 495.1195 | 339.7548 | 432.4394 | 364.803 | 375.8455 | 350.1879 | 408.8668 | 324.9564 | 465.8748 | 326.3145 | 462.8064 | 347.5043 | 414.9302 | 349.518 | 410.3804 | 334.095 | 445.2272
COMED | 2017 | 4 | 347.9835 | 413.8476 | 332.6442 | 448.5052 | 354.7566 | 398.5444 | 344.5178 | 421.6779 | 329.1154 | 456.478 | 330.3497 | 453.6892 | 323.7193 | 468.6699 | 352.9708 | 402.5791 | 323.4586 | 469.2591 | 347.1981 | 415.6221 | 340.2216 | 431.3847 | 332.3019 | 449.2784 | 332.2384 | 449.4219 | 336.9179 | 438.849 | 345.4709 | 419.5245 | 347.3619 | 415.252 | 335.1772 | 442.7819 | 346.7987 | 416.5244 | 312.0129 | 495.1195 | 339.7548 | 432.4394 | 364.803 | 375.8455 | 350.1879 | 408.8668 | 324.9564 | 465.8748 | 326.3145 | 462.8064 | 347.5043 | 414.9302 | 349.518 | 410.3804 | 334.095 | 445.2272
COMED | 2018 | 1 | 347.9835 | 413.8476 | 332.6442 | 448.5052 | 354.7566 | 398.5444 | 344.5178 | 421.6779 | 329.1154 | 456.478 | 330.3497 | 453.6892 | 323.7193 | 468.6699 | 352.9708 | 402.5791 | 323.4586 | 469.2591 | 347.1981 | 415.6221 | 340.2216 | 431.3847 | 332.3019 | 449.2784 | 332.2384 | 449.4219 | 336.9179 | 438.849 | 345.4709 | 419.5245 | 347.3619 | 415.252 | 335.1772 | 442.7819 | 346.7987 | 416.5244 | 312.0129 | 495.1195 | 339.7548 | 432.4394 | 364.803 | 375.8455 | 350.1879 | 408.8668 | 324.9564 | 465.8748 | 326.3145 | 462.8064 | 347.5043 | 414.9302 | 349.518 | 410.3804 | 334.095 | 445.2272
COMED | 2018 | 2 | 347.9835 | 413.8476 | 332.6442 | 448.5052 | 354.7566 | 398.5444 | 344.5178 | 421.6779 | 329.1154 | 456.478 | 330.3497 | 453.6892 | 323.7193 | 468.6699 | 352.9708 | 402.5791 | 323.4586 | 469.2591 | 347.1981 | 415.6221 | 340.2216 | 431.3847 | 332.3019 | 449.2784 | 332.2384 | 449.4219 | 336.9179 | 438.849 | 345.4709 | 419.5245 | 347.3619 | 415.252 | 335.1772 | 442.7819 | 346.7987 | 416.5244 | 312.0129 | 495.1195 | 339.7548 | 432.4394 | 364.803 | 375.8455 | 350.1879 | 408.8668 | 324.9564 | 465.8748 | 326.3145 | 462.8064 | 347.5043 | 414.9302 | 349.518 | 410.3804 | 334.095 | 445.2272
COMED | 2018 | 3 | 346.5664 | 417.0493 | 331.3732 | 451.3767 | 353.275 | 401.8918 | 343.1338 | 424.805 | 327.8781 | 459.2736 | 329.1007 | 456.5113 | 322.5334 | 471.3494 | 351.5063 | 405.8881 | 322.2752 | 471.9329 | 345.7885 | 418.8069 | 338.8785 | 434.4193 | 331.0343 | 452.1425 | 330.9714 | 452.2847 | 335.6063 | 441.8125 | 344.0778 | 422.6721 | 345.9507 | 418.4403 | 333.8822 | 445.708 | 345.3929 | 419.7006 | 310.9385 | 497.547 | 338.4161 | 435.464 | 363.2257 | 379.4092 | 348.7499 | 412.1159 | 323.7587 | 468.5809 | 325.1039 | 465.5417 | 346.0918 | 418.1216 | 348.0863 | 413.6151 | 332.8102 | 448.13
COMED | 2018 | 4 | 346.5664 | 417.0493 | 331.3732 | 451.3767 | 353.275 | 401.8918 | 343.1338 | 424.805 | 327.8781 | 459.2736 | 329.1007 | 456.5113 | 322.5334 | 471.3494 | 351.5063 | 405.8881 | 322.2752 | 471.9329 | 345.7885 | 418.8069 | 338.8785 | 434.4193 | 331.0343 | 452.1425 | 330.9714 | 452.2847 | 335.6063 | 441.8125 | 344.0778 | 422.6721 | 345.9507 | 418.4403 | 333.8822 | 445.708 | 345.3929 | 419.7006 | 310.9385 | 497.547 | 338.4161 | 435.464 | 363.2257 | 379.4092 | 348.7499 | 412.1159 | 323.7587 | 468.5809 | 325.1039 | 465.5417 | 346.0918 | 418.1216 | 348.0863 | 413.6151 | 332.8102 | 448.13
COMED | 2019 | 1 | 346.5664 | 417.0493 | 331.3732 | 451.3767 | 353.275 | 401.8918 | 343.1338 | 424.805 | 327.8781 | 459.2736 | 329.1007 | 456.5113 | 322.5334 | 471.3494 | 351.5063 | 405.8881 | 322.2752 | 471.9329 | 345.7885 | 418.8069 | 338.8785 | 434.4193 | 331.0343 | 452.1425 | 330.9714 | 452.2847 | 335.6063 | 441.8125 | 344.0778 | 422.6721 | 345.9507 | 418.4403 | 333.8822 | 445.708 | 345.3929 | 419.7006 | 310.9385 | 497.547 | 338.4161 | 435.464 | 363.2257 | 379.4092 | 348.7499 | 412.1159 | 323.7587 | 468.5809 | 325.1039 | 465.5417 | 346.0918 | 418.1216 | 348.0863 | 413.6151 | 332.8102 | 448.13
COMED | 2019 | 2 | 346.5664 | 417.0493 | 331.3732 | 451.3767 | 353.275 | 401.8918 | 343.1338 | 424.805 | 327.8781 | 459.2736 | 329.1007 | 456.5113 | 322.5334 | 471.3494 | 351.5063 | 405.8881 | 322.2752 | 471.9329 | 345.7885 | 418.8069 | 338.8785 | 434.4193 | 331.0343 | 452.1425 | 330.9714 | 452.2847 | 335.6063 | 441.8125 | 344.0778 | 422.6721 | 345.9507 | 418.4403 | 333.8822 | 445.708 | 345.3929 | 419.7006 | 310.9385 | 497.547 | 338.4161 | 435.464 | 363.2257 | 379.4092 | 348.7499 | 412.1159 | 323.7587 | 468.5809 | 325.1039 | 465.5417 | 346.0918 | 418.1216 | 348.0863 | 413.6151 | 332.8102 | 448.13
COMED | 2019 | 3 | 345.2906 | 419.9319 | 330.229 | 453.9621 | 351.9411 | 404.9057 | 341.8876 | 427.6205 | 326.7641 | 461.7906 | 327.9761 | 459.0522 | 321.4657 | 473.7618 | 350.1876 | 408.8674 | 321.2097 | 474.3403 | 344.5194 | 421.6743 | 337.6692 | 437.1515 | 329.8929 | 454.7213 | 329.8306 | 454.8622 | 334.4254 | 444.4807 | 342.8235 | 425.506 | 344.6802 | 421.3109 | 332.7162 | 448.3425 | 344.1273 | 422.5603 | 309.9711 | 499.7326 | 337.2109 | 438.1872 | 361.8056 | 382.6178 | 347.4551 | 415.0413 | 322.6804 | 471.0173 | 324.0139 | 468.0044 | 344.8201 | 420.995 | 346.7973 | 416.5275 | 331.6535 | 450.7435
COMED | 2019 | 4 | 345.2906 | 419.9319 | 330.229 | 453.9621 | 351.9411 | 404.9057 | 341.8876 | 427.6205 | 326.7641 | 461.7906 | 327.9761 | 459.0522 | 321.4657 | 473.7618 | 350.1876 | 408.8674 | 321.2097 | 474.3403 | 344.5194 | 421.6743 | 337.6692 | 437.1515 | 329.8929 | 454.7213 | 329.8306 | 454.8622 | 334.4254 | 444.4807 | 342.8235 | 425.506 | 344.6802 | 421.3109 | 332.7162 | 448.3425 | 344.1273 | 422.5603 | 309.9711 | 499.7326 | 337.2109 | 438.1872 | 361.8056 | 382.6178 | 347.4551 | 415.0413 | 322.6804 | 471.0173 | 324.0139 | 468.0044 | 344.8201 | 420.995 | 346.7973 | 416.5275 | 331.6535 | 450.7435
COMED | 2020 | 1 | 345.2906 | 419.9319 | 330.229 | 453.9621 | 351.9411 | 404.9057 | 341.8876 | 427.6205 | 326.7641 | 461.7906 | 327.9761 | 459.0522 | 321.4657 | 473.7618 | 350.1876 | 408.8674 | 321.2097 | 474.3403 | 344.5194 | 421.6743 | 337.6692 | 437.1515 | 329.8929 | 454.7213 | 329.8306 | 454.8622 | 334.4254 | 444.4807 | 342.8235 | 425.506 | 344.6802 | 421.3109 | 332.7162 | 448.3425 | 344.1273 | 422.5603 | 309.9711 | 499.7326 | 337.2109 | 438.1872 | 361.8056 | 382.6178 | 347.4551 | 415.0413 | 322.6804 | 471.0173 | 324.0139 | 468.0044 | 344.8201 | 420.995 | 346.7973 | 416.5275 | 331.6535 | 450.7435
COMED | 2020 | 2 | 345.2906 | 419.9319 | 330.229 | 453.9621 | 351.9411 | 404.9057 | 341.8876 | 427.6205 | 326.7641 | 461.7906 | 327.9761 | 459.0522 | 321.4657 | 473.7618 | 350.1876 | 408.8674 | 321.2097 | 474.3403 | 344.5194 | 421.6743 | 337.6692 | 437.1515 | 329.8929 | 454.7213 | 329.8306 | 454.8622 | 334.4254 | 444.4807 | 342.8235 | 425.506 | 344.6802 | 421.3109 | 332.7162 | 448.3425 | 344.1273 | 422.5603 | 309.9711 | 499.7326 | 337.2109 | 438.1872 | 361.8056 | 382.6178 | 347.4551 | 415.0413 | 322.6804 | 471.0173 | 324.0139 | 468.0044 | 344.8201 | 420.995 | 346.7973 | 416.5275 | 331.6535 | 450.7435
COMED | 2020 | 3 | 342.8165 | 425.5218 | 328.01 | 458.9756 | 349.3544 | 410.7502 | 339.4712 | 433.0802 | 324.6038 | 466.6715 | 325.7953 | 463.9795 | 319.3952 | 478.4399 | 347.6306 | 414.6448 | 319.1435 | 479.0086 | 342.0584 | 427.2347 | 335.3243 | 442.4498 | 327.6797 | 459.7219 | 327.6184 | 459.8605 | 332.1353 | 449.6548 | 340.3912 | 431.0015 | 342.2165 | 426.8775 | 330.4551 | 453.4511 | 341.6729 | 428.1057 | 308.0953 | 503.9708 | 334.8737 | 443.4679 | 359.0518 | 388.8397 | 344.9444 | 420.7141 | 320.5893 | 475.7419 | 321.9002 | 472.7801 | 342.354 | 426.5669 | 344.2977 | 422.1751 | 329.4104 | 455.8115
COMED | 2020 | 4 | 342.8165 | 425.5218 | 328.01 | 458.9756 | 349.3544 | 410.7502 | 339.4712 | 433.0802 | 324.6038 | 466.6715 | 325.7953 | 463.9795 | 319.3952 | 478.4399 | 347.6306 | 414.6448 | 319.1435 | 479.0086 | 342.0584 | 427.2347 | 335.3243 | 442.4498 | 327.6797 | 459.7219 | 327.6184 | 459.8605 | 332.1353 | 449.6548 | 340.3912 | 431.0015 | 342.2165 | 426.8775 | 330.4551 | 453.4511 | 341.6729 | 428.1057 | 308.0953 | 503.9708 | 334.8737 | 443.4679 | 359.0518 | 388.8397 | 344.9444 | 420.7141 | 320.5893 | 475.7419 | 321.9002 | 472.7801 | 342.354 | 426.5669 | 344.2977 | 422.1751 | 329.4104 | 455.8115
COMED | 2021 | 1 | 342.8165 | 425.5218 | 328.01 | 458.9756 | 349.3544 | 410.7502 | 339.4712 | 433.0802 | 324.6038 | 466.6715 | 325.7953 | 463.9795 | 319.3952 | 478.4399 | 347.6306 | 414.6448 | 319.1435 | 479.0086 | 342.0584 | 427.2347 | 335.3243 | 442.4498 | 327.6797 | 459.7219 | 327.6184 | 459.8605 | 332.1353 | 449.6548 | 340.3912 | 431.0015 | 342.2165 | 426.8775 | 330.4551 | 453.4511 | 341.6729 | 428.1057 | 308.0953 | 503.9708 | 334.8737 | 443.4679 | 359.0518 | 388.8397 | 344.9444 | 420.7141 | 320.5893 | 475.7419 | 321.9002 | 472.7801 | 342.354 | 426.5669 | 344.2977 | 422.1751 | 329.4104 | 455.8115
COMED | 2021 | 2 | 342.8165 | 425.5218 | 328.01 | 458.9756 | 349.3544 | 410.7502 | 339.4712 | 433.0802 | 324.6038 | 466.6715 | 325.7953 | 463.9795 | 319.3952 | 478.4399 | 347.6306 | 414.6448 | 319.1435 | 479.0086 | 342.0584 | 427.2347 | 335.3243 | 442.4498 | 327.6797 | 459.7219 | 327.6184 | 459.8605 | 332.1353 | 449.6548 | 340.3912 | 431.0015 | 342.2165 | 426.8775 | 330.4551 | 453.4511 | 341.6729 | 428.1057 | 308.0953 | 503.9708 | 334.8737 | 443.4679 | 359.0518 | 388.8397 | 344.9444 | 420.7141 | 320.5893 | 475.7419 | 321.9002 | 472.7801 | 342.354 | 426.5669 | 344.2977 | 422.1751 | 329.4104 | 455.8115
COMED | 2021 | 3 | 342.3517 | 426.5721 | 327.5931 | 459.9175 | 348.8684 | 411.8482 | 339.0172 | 434.1059 | 324.198 | 467.5885 | 325.3856 | 464.9053 | 319.0062 | 479.3188 | 347.1502 | 415.7302 | 318.7553 | 479.8857 | 341.596 | 428.2794 | 334.8837 | 443.4452 | 327.2639 | 460.6614 | 327.2027 | 460.7996 | 331.7051 | 450.6269 | 339.9342 | 432.034 | 341.7536 | 427.9233 | 330.0303 | 454.411 | 341.2118 | 429.1476 | 307.7429 | 504.767 | 334.4345 | 444.46 | 358.5344 | 390.0087 | 344.4727 | 421.7799 | 320.1964 | 476.6296 | 321.5031 | 473.6773 | 341.8906 | 427.6137 | 343.8281 | 423.2362 | 328.989 | 456.7636
COMED | 2021 | 4 | 342.3517 | 426.5721 | 327.5931 | 459.9175 | 348.8684 | 411.8482 | 339.0172 | 434.1059 | 324.198 | 467.5885 | 325.3856 | 464.9053 | 319.0062 | 479.3188 | 347.1502 | 415.7302 | 318.7553 | 479.8857 | 341.596 | 428.2794 | 334.8837 | 443.4452 | 327.2639 | 460.6614 | 327.2027 | 460.7996 | 331.7051 | 450.6269 | 339.9342 | 432.034 | 341.7536 | 427.9233 | 330.0303 | 454.411 | 341.2118 | 429.1476 | 307.7429 | 504.767 | 334.4345 | 444.46 | 358.5344 | 390.0087 | 344.4727 | 421.7799 | 320.1964 | 476.6296 | 321.5031 | 473.6773 | 341.8906 | 427.6137 | 343.8281 | 423.2362 | 328.989 | 456.7636
COMED | 2022 | 1 | 342.3517 | 426.5721 | 327.5931 | 459.9175 | 348.8684 | 411.8482 | 339.0172 | 434.1059 | 324.198 | 467.5885 | 325.3856 | 464.9053 | 319.0062 | 479.3188 | 347.1502 | 415.7302 | 318.7553 | 479.8857 | 341.596 | 428.2794 | 334.8837 | 443.4452 | 327.2639 | 460.6614 | 327.2027 | 460.7996 | 331.7051 | 450.6269 | 339.9342 | 432.034 | 341.7536 | 427.9233 | 330.0303 | 454.411 | 341.2118 | 429.1476 | 307.7429 | 504.767 | 334.4345 | 444.46 | 358.5344 | 390.0087 | 344.4727 | 421.7799 | 320.1964 | 476.6296 | 321.5031 | 473.6773 | 341.8906 | 427.6137 | 343.8281 | 423.2362 | 328.989 | 456.7636
COMED | 2022 | 2 | 342.3517 | 426.5721 | 327.5931 | 459.9175 | 348.8684 | 411.8482 | 339.0172 | 434.1059 | 324.198 | 467.5885 | 325.3856 | 464.9053 | 319.0062 | 479.3188 | 347.1502 | 415.7302 | 318.7553 | 479.8857 | 341.596 | 428.2794 | 334.8837 | 443.4452 | 327.2639 | 460.6614 | 327.2027 | 460.7996 | 331.7051 | 450.6269 | 339.9342 | 432.034 | 341.7536 | 427.9233 | 330.0303 | 454.411 | 341.2118 | 429.1476 | 307.7429 | 504.767 | 334.4345 | 444.46 | 358.5344 | 390.0087 | 344.4727 | 421.7799 | 320.1964 | 476.6296 | 321.5031 | 473.6773 | 341.8906 | 427.6137 | 343.8281 | 423.2362 | 328.989 | 456.7636
COMED | 2022 | 3 | 342.4565 | 426.3353 | 327.6871 | 459.7051 | 348.9779 | 411.6006 | 339.1196 | 433.8746 | 324.2895 | 467.3817 | 325.478 | 464.6965 | 319.0939 | 479.1206 | 347.2585 | 415.4855 | 318.8428 | 479.6879 | 341.7003 | 428.0438 | 334.983 | 443.2207 | 327.3576 | 460.4496 | 327.2964 | 460.5878 | 331.8021 | 450.4077 | 340.0373 | 431.8012 | 341.858 | 427.6875 | 330.1261 | 454.1945 | 341.3157 | 428.9126 | 307.8224 | 504.5875 | 334.5336 | 444.2363 | 358.6511 | 389.7451 | 344.579 | 421.5396 | 320.285 | 476.4294 | 321.5926 | 473.475 | 341.9951 | 427.3777 | 343.934 | 422.9969 | 329.084 | 456.5489
COMED | 2022 | 4 | 342.4565 | 426.3353 | 327.6871 | 459.7051 | 348.9779 | 411.6006 | 339.1196 | 433.8746 | 324.2895 | 467.3817 | 325.478 | 464.6965 | 319.0939 | 479.1206 | 347.2585 | 415.4855 | 318.8428 | 479.6879 | 341.7003 | 428.0438 | 334.983 | 443.2207 | 327.3576 | 460.4496 | 327.2964 | 460.5878 | 331.8021 | 450.4077 | 340.0373 | 431.8012 | 341.858 | 427.6875 | 330.1261 | 454.1945 | 341.3157 | 428.9126 | 307.8224 | 504.5875 | 334.5336 | 444.2363 | 358.6511 | 389.7451 | 344.579 | 421.5396 | 320.285 | 476.4294 | 321.5926 | 473.475 | 341.9951 | 427.3777 | 343.934 | 422.9969 | 329.084 | 456.5489
COMED | 2023 | 1 | 342.4565 | 426.3353 | 327.6871 | 459.7051 | 348.9779 | 411.6006 | 339.1196 | 433.8746 | 324.2895 | 467.3817 | 325.478 | 464.6965 | 319.0939 | 479.1206 | 347.2585 | 415.4855 | 318.8428 | 479.6879 | 341.7003 | 428.0438 | 334.983 | 443.2207 | 327.3576 | 460.4496 | 327.2964 | 460.5878 | 331.8021 | 450.4077 | 340.0373 | 431.8012 | 341.858 | 427.6875 | 330.1261 | 454.1945 | 341.3157 | 428.9126 | 307.8224 | 504.5875 | 334.5336 | 444.2363 | 358.6511 | 389.7451 | 344.579 | 421.5396 | 320.285 | 476.4294 | 321.5926 | 473.475 | 341.9951 | 427.3777 | 343.934 | 422.9969 | 329.084 | 456.5489
COMED | 2023 | 2 | 342.4565 | 426.3353 | 327.6871 | 459.7051 | 348.9779 | 411.6006 | 339.1196 | 433.8746 | 324.2895 | 467.3817 | 325.478 | 464.6965 | 319.0939 | 479.1206 | 347.2585 | 415.4855 | 318.8428 | 479.6879 | 341.7003 | 428.0438 | 334.983 | 443.2207 | 327.3576 | 460.4496 | 327.2964 | 460.5878 | 331.8021 | 450.4077 | 340.0373 | 431.8012 | 341.858 | 427.6875 | 330.1261 | 454.1945 | 341.3157 | 428.9126 | 307.8224 | 504.5875 | 334.5336 | 444.2363 | 358.6511 | 389.7451 | 344.579 | 421.5396 | 320.285 | 476.4294 | 321.5926 | 473.475 | 341.9951 | 427.3777 | 343.934 | 422.9969 | 329.084 | 456.5489
COMED | 2023 | 3 | 341.911 | 427.5677 | 327.1979 | 460.8105 | 348.4076 | 412.8892 | 338.5868 | 435.0784 | 323.8132 | 468.4578 | 324.9971 | 465.7828 | 318.6374 | 480.152 | 346.6948 | 416.7592 | 318.3873 | 480.7172 | 341.1577 | 429.2698 | 334.466 | 444.3889 | 326.8697 | 461.5521 | 326.8087 | 461.6898 | 331.2972 | 451.5485 | 339.501 | 433.0128 | 341.3148 | 428.9148 | 329.6276 | 455.3209 | 340.7746 | 430.1352 | 307.4088 | 505.5219 | 334.0183 | 445.4005 | 358.0439 | 391.1169 | 344.0255 | 422.7902 | 319.824 | 477.471 | 321.1266 | 474.5279 | 341.4514 | 428.6061 | 343.3829 | 424.242 | 328.5895 | 457.6663
COMED | 2023 | 4 | 341.911 | 427.5677 | 327.1979 | 460.8105 | 348.4076 | 412.8892 | 338.5868 | 435.0784 | 323.8132 | 468.4578 | 324.9971 | 465.7828 | 318.6374 | 480.152 | 346.6948 | 416.7592 | 318.3873 | 480.7172 | 341.1577 | 429.2698 | 334.466 | 444.3889 | 326.8697 | 461.5521 | 326.8087 | 461.6898 | 331.2972 | 451.5485 | 339.501 | 433.0128 | 341.3148 | 428.9148 | 329.6276 | 455.3209 | 340.7746 | 430.1352 | 307.4088 | 505.5219 | 334.0183 | 445.4005 | 358.0439 | 391.1169 | 344.0255 | 422.7902 | 319.824 | 477.471 | 321.1266 | 474.5279 | 341.4514 | 428.6061 | 343.3829 | 424.242 | 328.5895 | 457.6663
COMED | 2024 | 1 | 341.911 | 427.5677 | 327.1979 | 460.8105 | 348.4076 | 412.8892 | 338.5868 | 435.0784 | 323.8132 | 468.4578 | 324.9971 | 465.7828 | 318.6374 | 480.152 | 346.6948 | 416.7592 | 318.3873 | 480.7172 | 341.1577 | 429.2698 | 334.466 | 444.3889 | 326.8697 | 461.5521 | 326.8087 | 461.6898 | 331.2972 | 451.5485 | 339.501 | 433.0128 | 341.3148 | 428.9148 | 329.6276 | 455.3209 | 340.7746 | 430.1352 | 307.4088 | 505.5219 | 334.0183 | 445.4005 | 358.0439 | 391.1169 | 344.0255 | 422.7902 | 319.824 | 477.471 | 321.1266 | 474.5279 | 341.4514 | 428.6061 | 343.3829 | 424.242 | 328.5895 | 457.6663
COMED | 2024 | 2 | 341.911 | 427.5677 | 327.1979 | 460.8105 | 348.4076 | 412.8892 | 338.5868 | 435.0784 | 323.8132 | 468.4578 | 324.9971 | 465.7828 | 318.6374 | 480.152 | 346.6948 | 416.7592 | 318.3873 | 480.7172 | 341.1577 | 429.2698 | 334.466 | 444.3889 | 326.8697 | 461.5521 | 326.8087 | 461.6898 | 331.2972 | 451.5485 | 339.501 | 433.0128 | 341.3148 | 428.9148 | 329.6276 | 455.3209 | 340.7746 | 430.1352 | 307.4088 | 505.5219 | 334.0183 | 445.4005 | 358.0439 | 391.1169 | 344.0255 | 422.7902 | 319.824 | 477.471 | 321.1266 | 474.5279 | 341.4514 | 428.6061 | 343.3829 | 424.242 | 328.5895 | 457.6663
COMED | 2024 | 3 | 340.8576 | 429.9477 | 326.2531 | 462.9451 | 347.3063 | 415.3776 | 337.558 | 437.403 | 322.8934 | 470.536 | 324.0686 | 467.8807 | 317.7558 | 482.1438 | 345.6061 | 419.2191 | 317.5076 | 482.7048 | 340.1098 | 431.6372 | 333.4676 | 446.6447 | 325.9273 | 463.6812 | 325.8668 | 463.8179 | 330.3222 | 453.7515 | 338.4654 | 435.3527 | 340.2658 | 431.2849 | 328.6649 | 457.496 | 339.7296 | 432.4963 | 306.6102 | 507.3264 | 333.0231 | 447.6489 | 356.8714 | 393.7661 | 342.9565 | 425.2056 | 318.9337 | 479.4827 | 320.2267 | 476.5612 | 340.4014 | 430.9785 | 342.3187 | 426.6466 | 327.6344 | 459.8241
COMED | 2024 | 4 | 340.8576 | 429.9477 | 326.2531 | 462.9451 | 347.3063 | 415.3776 | 337.558 | 437.403 | 322.8934 | 470.536 | 324.0686 | 467.8807 | 317.7558 | 482.1438 | 345.6061 | 419.2191 | 317.5076 | 482.7048 | 340.1098 | 431.6372 | 333.4676 | 446.6447 | 325.9273 | 463.6812 | 325.8668 | 463.8179 | 330.3222 | 453.7515 | 338.4654 | 435.3527 | 340.2658 | 431.2849 | 328.6649 | 457.496 | 339.7296 | 432.4963 | 306.6102 | 507.3264 | 333.0231 | 447.6489 | 356.8714 | 393.7661 | 342.9565 | 425.2056 | 318.9337 | 479.4827 | 320.2267 | 476.5612 | 340.4014 | 430.9785 | 342.3187 | 426.6466 | 327.6344 | 459.8241
COMED | 2025 | 1 | 340.8576 | 429.9477 | 326.2531 | 462.9451 | 347.3063 | 415.3776 | 337.558 | 437.403 | 322.8934 | 470.536 | 324.0686 | 467.8807 | 317.7558 | 482.1438 | 345.6061 | 419.2191 | 317.5076 | 482.7048 | 340.1098 | 431.6372 | 333.4676 | 446.6447 | 325.9273 | 463.6812 | 325.8668 | 463.8179 | 330.3222 | 453.7515 | 338.4654 | 435.3527 | 340.2658 | 431.2849 | 328.6649 | 457.496 | 339.7296 | 432.4963 | 306.6102 | 507.3264 | 333.0231 | 447.6489 | 356.8714 | 393.7661 | 342.9565 | 425.2056 | 318.9337 | 479.4827 | 320.2267 | 476.5612 | 340.4014 | 430.9785 | 342.3187 | 426.6466 | 327.6344 | 459.8241
COMED | 2025 | 2 | 340.8576 | 429.9477 | 326.2531 | 462.9451 | 347.3063 | 415.3776 | 337.558 | 437.403 | 322.8934 | 470.536 | 324.0686 | 467.8807 | 317.7558 | 482.1438 | 345.6061 | 419.2191 | 317.5076 | 482.7048 | 340.1098 | 431.6372 | 333.4676 | 446.6447 | 325.9273 | 463.6812 | 325.8668 | 463.8179 | 330.3222 | 453.7515 | 338.4654 | 435.3527 | 340.2658 | 431.2849 | 328.6649 | 457.496 | 339.7296 | 432.4963 | 306.6102 | 507.3264 | 333.0231 | 447.6489 | 356.8714 | 393.7661 | 342.9565 | 425.2056 | 318.9337 | 479.4827 | 320.2267 | 476.5612 | 340.4014 | 430.9785 | 342.3187 | 426.6466 | 327.6344 | 459.8241
COMED | 2025 | 3 | 339.7786 | 432.3856 | 325.2854 | 465.1315 | 346.1782 | 417.9264 | 336.5041 | 439.784 | 321.9513 | 472.6646 | 323.1176 | 470.0296 | 316.8529 | 484.184 | 344.4909 | 421.7386 | 316.6065 | 484.7407 | 339.0366 | 434.0622 | 332.4449 | 448.9553 | 324.9621 | 465.8621 | 324.9021 | 465.9977 | 329.3235 | 456.008 | 337.4047 | 437.7493 | 339.1913 | 433.7125 | 327.6788 | 459.724 | 338.6592 | 434.9147 | 305.7921 | 509.1747 | 332.0039 | 449.9519 | 355.6705 | 396.4795 | 341.8615 | 427.6795 | 318.0217 | 481.5431 | 319.3049 | 478.6439 | 339.3259 | 433.4085 | 341.2286 | 429.1096 | 326.6562 | 462.0343
COMED | 2025 | 4 | 339.7786 | 432.3856 | 325.2854 | 465.1315 | 346.1782 | 417.9264 | 336.5041 | 439.784 | 321.9513 | 472.6646 | 323.1176 | 470.0296 | 316.8529 | 484.184 | 344.4909 | 421.7386 | 316.6065 | 484.7407 | 339.0366 | 434.0622 | 332.4449 | 448.9553 | 324.9621 | 465.8621 | 324.9021 | 465.9977 | 329.3235 | 456.008 | 337.4047 | 437.7493 | 339.1913 | 433.7125 | 327.6788 | 459.724 | 338.6592 | 434.9147 | 305.7921 | 509.1747 | 332.0039 | 449.9519 | 355.6705 | 396.4795 | 341.8615 | 427.6795 | 318.0217 | 481.5431 | 319.3049 | 478.6439 | 339.3259 | 433.4085 | 341.2286 | 429.1096 | 326.6562 | 462.0343
COMED | 2026 | 1 | 339.7786 | 432.3856 | 325.2854 | 465.1315 | 346.1782 | 417.9264 | 336.5041 | 439.784 | 321.9513 | 472.6646 | 323.1176 | 470.0296 | 316.8529 | 484.184 | 344.4909 | 421.7386 | 316.6065 | 484.7407 | 339.0366 | 434.0622 | 332.4449 | 448.9553 | 324.9621 | 465.8621 | 324.9021 | 465.9977 | 329.3235 | 456.008 | 337.4047 | 437.7493 | 339.1913 | 433.7125 | 327.6788 | 459.724 | 338.6592 | 434.9147 | 305.7921 | 509.1747 | 332.0039 | 449.9519 | 355.6705 | 396.4795 | 341.8615 | 427.6795 | 318.0217 | 481.5431 | 319.3049 | 478.6439 | 339.3259 | 433.4085 | 341.2286 | 429.1096 | 326.6562 | 462.0343
COMED | 2026 | 2 | 339.7786 | 432.3856 | 325.2854 | 465.1315 | 346.1782 | 417.9264 | 336.5041 | 439.784 | 321.9513 | 472.6646 | 323.1176 | 470.0296 | 316.8529 | 484.184 | 344.4909 | 421.7386 | 316.6065 | 484.7407 | 339.0366 | 434.0622 | 332.4449 | 448.9553 | 324.9621 | 465.8621 | 324.9021 | 465.9977 | 329.3235 | 456.008 | 337.4047 | 437.7493 | 339.1913 | 433.7125 | 327.6788 | 459.724 | 338.6592 | 434.9147 | 305.7921 | 509.1747 | 332.0039 | 449.9519 | 355.6705 | 396.4795 | 341.8615 | 427.6795 | 318.0217 | 481.5431 | 319.3049 | 478.6439 | 339.3259 | 433.4085 | 341.2286 | 429.1096 | 326.6562 | 462.0343
COMED | 2026 | 3 | 338.7139 | 434.7913 | 324.3304 | 467.2892 | 345.0649 | 420.4417 | 335.4642 | 442.1337 | 321.0216 | 474.7652 | 322.179 | 472.1501 | 315.9618 | 486.1974 | 343.3904 | 424.2251 | 315.7173 | 486.7498 | 337.9774 | 436.4552 | 331.4357 | 451.2356 | 324.0096 | 468.0142 | 323.95 | 468.1488 | 328.3379 | 458.2348 | 336.3579 | 440.1144 | 338.131 | 436.1082 | 326.7057 | 461.9226 | 337.6029 | 437.3013 | 304.9848 | 510.9987 | 330.998 | 452.2246 | 354.4853 | 399.1573 | 340.7809 | 430.1209 | 317.1218 | 483.5764 | 318.3952 | 480.6992 | 338.2645 | 435.8065 | 340.1528 | 431.5402 | 325.6909 | 464.2155
COMED | 2026 | 4 | 338.7139 | 434.7913 | 324.3304 | 467.2892 | 345.0649 | 420.4417 | 335.4642 | 442.1337 | 321.0216 | 474.7652 | 322.179 | 472.1501 | 315.9618 | 486.1974 | 343.3904 | 424.2251 | 315.7173 | 486.7498 | 337.9774 | 436.4552 | 331.4357 | 451.2356 | 324.0096 | 468.0142 | 323.95 | 468.1488 | 328.3379 | 458.2348 | 336.3579 | 440.1144 | 338.131 | 436.1082 | 326.7057 | 461.9226 | 337.6029 | 437.3013 | 304.9848 | 510.9987 | 330.998 | 452.2246 | 354.4853 | 399.1573 | 340.7809 | 430.1209 | 317.1218 | 483.5764 | 318.3952 | 480.6992 | 338.2645 | 435.8065 | 340.1528 | 431.5402 | 325.6909 | 464.2155
COMED | 2027 | 1 | 338.7139 | 434.7913 | 324.3304 | 467.2892 | 345.0649 | 420.4417 | 335.4642 | 442.1337 | 321.0216 | 474.7652 | 322.179 | 472.1501 | 315.9618 | 486.1974 | 343.3904 | 424.2251 | 315.7173 | 486.7498 | 337.9774 | 436.4552 | 331.4357 | 451.2356 | 324.0096 | 468.0142 | 323.95 | 468.1488 | 328.3379 | 458.2348 | 336.3579 | 440.1144 | 338.131 | 436.1082 | 326.7057 | 461.9226 | 337.6029 | 437.3013 | 304.9848 | 510.9987 | 330.998 | 452.2246 | 354.4853 | 399.1573 | 340.7809 | 430.1209 | 317.1218 | 483.5764 | 318.3952 | 480.6992 | 338.2645 | 435.8065 | 340.1528 | 431.5402 | 325.6909 | 464.2155
COMED | 2027 | 2 | 338.7139 | 434.7913 | 324.3304 | 467.2892 | 345.0649 | 420.4417 | 335.4642 | 442.1337 | 321.0216 | 474.7652 | 322.179 | 472.1501 | 315.9618 | 486.1974 | 343.3904 | 424.2251 | 315.7173 | 486.7498 | 337.9774 | 436.4552 | 331.4357 | 451.2356 | 324.0096 | 468.0142 | 323.95 | 468.1488 | 328.3379 | 458.2348 | 336.3579 | 440.1144 | 338.131 | 436.1082 | 326.7057 | 461.9226 | 337.6029 | 437.3013 | 304.9848 | 510.9987 | 330.998 | 452.2246 | 354.4853 | 399.1573 | 340.7809 | 430.1209 | 317.1218 | 483.5764 | 318.3952 | 480.6992 | 338.2645 | 435.8065 | 340.1528 | 431.5402 | 325.6909 | 464.2155
COMED | 2027 | 3 | 337.6103 | 437.2846 | 323.3407 | 469.5254 | 343.9112 | 423.0485 | 334.3863 | 444.5689 | 320.058 | 476.9422 | 321.2063 | 474.3479 | 315.0383 | 488.2839 | 342.2499 | 426.8019 | 314.7957 | 488.832 | 336.8797 | 438.9354 | 330.3898 | 453.5987 | 323.0224 | 470.2447 | 322.9633 | 470.3782 | 327.3165 | 460.5426 | 335.273 | 442.5656 | 337.0321 | 438.5911 | 325.6972 | 464.2012 | 336.5082 | 439.7748 | 304.1481 | 512.8891 | 329.9555 | 454.5799 | 353.257 | 401.9325 | 339.6611 | 432.6512 | 316.1891 | 485.6838 | 317.4525 | 482.8293 | 337.1646 | 438.2918 | 339.0379 | 434.0592 | 324.6904 | 466.476
COMED | 2027 | 4 | 337.6103 | 437.2846 | 323.3407 | 469.5254 | 343.9112 | 423.0485 | 334.3863 | 444.5689 | 320.058 | 476.9422 | 321.2063 | 474.3479 | 315.0383 | 488.2839 | 342.2499 | 426.8019 | 314.7957 | 488.832 | 336.8797 | 438.9354 | 330.3898 | 453.5987 | 323.0224 | 470.2447 | 322.9633 | 470.3782 | 327.3165 | 460.5426 | 335.273 | 442.5656 | 337.0321 | 438.5911 | 325.6972 | 464.2012 | 336.5082 | 439.7748 | 304.1481 | 512.8891 | 329.9555 | 454.5799 | 353.257 | 401.9325 | 339.6611 | 432.6512 | 316.1891 | 485.6838 | 317.4525 | 482.8293 | 337.1646 | 438.2918 | 339.0379 | 434.0592 | 324.6904 | 466.476
COMED | 2028 | 1 | 337.6103 | 437.2846 | 323.3407 | 469.5254 | 343.9112 | 423.0485 | 334.3863 | 444.5689 | 320.058 | 476.9422 | 321.2063 | 474.3479 | 315.0383 | 488.2839 | 342.2499 | 426.8019 | 314.7957 | 488.832 | 336.8797 | 438.9354 | 330.3898 | 453.5987 | 323.0224 | 470.2447 | 322.9633 | 470.3782 | 327.3165 | 460.5426 | 335.273 | 442.5656 | 337.0321 | 438.5911 | 325.6972 | 464.2012 | 336.5082 | 439.7748 | 304.1481 | 512.8891 | 329.9555 | 454.5799 | 353.257 | 401.9325 | 339.6611 | 432.6512 | 316.1891 | 485.6838 | 317.4525 | 482.8293 | 337.1646 | 438.2918 | 339.0379 | 434.0592 | 324.6904 | 466.476
COMED | 2028 | 2 | 337.6103 | 437.2846 | 323.3407 | 469.5254 | 343.9112 | 423.0485 | 334.3863 | 444.5689 | 320.058 | 476.9422 | 321.2063 | 474.3479 | 315.0383 | 488.2839 | 342.2499 | 426.8019 | 314.7957 | 488.832 | 336.8797 | 438.9354 | 330.3898 | 453.5987 | 323.0224 | 470.2447 | 322.9633 | 470.3782 | 327.3165 | 460.5426 | 335.273 | 442.5656 | 337.0321 | 438.5911 | 325.6972 | 464.2012 | 336.5082 | 439.7748 | 304.1481 | 512.8891 | 329.9555 | 454.5799 | 353.257 | 401.9325 | 339.6611 | 432.6512 | 316.1891 | 485.6838 | 317.4525 | 482.8293 | 337.1646 | 438.2918 | 339.0379 | 434.0592 | 324.6904 | 466.476
COMED | 2028 | 3 | 336.503 | 439.7866 | 322.3475 | 471.7693 | 342.7534 | 425.6644 | 333.3048 | 447.0126 | 319.0911 | 479.1269 | 320.2302 | 476.5533 | 314.1115 | 490.3778 | 341.1054 | 429.3878 | 313.8709 | 490.9215 | 335.7782 | 441.4241 | 329.3402 | 455.9702 | 322.0317 | 472.4829 | 321.9731 | 472.6153 | 326.2915 | 462.8584 | 334.1843 | 445.0253 | 335.9293 | 441.0826 | 324.6851 | 466.4878 | 335.4097 | 442.2568 | 303.3085 | 514.7861 | 328.9094 | 456.9435 | 352.0244 | 404.7174 | 338.5373 | 435.1902 | 315.2531 | 487.7984 | 316.5064 | 484.9668 | 336.0608 | 440.7857 | 337.9191 | 436.587 | 323.6864 | 468.7444
COMED | 2028 | 4 | 336.503 | 439.7866 | 322.3475 | 471.7693 | 342.7534 | 425.6644 | 333.3048 | 447.0126 | 319.0911 | 479.1269 | 320.2302 | 476.5533 | 314.1115 | 490.3778 | 341.1054 | 429.3878 | 313.8709 | 490.9215 | 335.7782 | 441.4241 | 329.3402 | 455.9702 | 322.0317 | 472.4829 | 321.9731 | 472.6153 | 326.2915 | 462.8584 | 334.1843 | 445.0253 | 335.9293 | 441.0826 | 324.6851 | 466.4878 | 335.4097 | 442.2568 | 303.3085 | 514.7861 | 328.9094 | 456.9435 | 352.0244 | 404.7174 | 338.5373 | 435.1902 | 315.2531 | 487.7984 | 316.5064 | 484.9668 | 336.0608 | 440.7857 | 337.9191 | 436.587 | 323.6864 | 468.7444
COMED | 2029 | 1 | 336.503 | 439.7866 | 322.3475 | 471.7693 | 342.7534 | 425.6644 | 333.3048 | 447.0126 | 319.0911 | 479.1269 | 320.2302 | 476.5533 | 314.1115 | 490.3778 | 341.1054 | 429.3878 | 313.8709 | 490.9215 | 335.7782 | 441.4241 | 329.3402 | 455.9702 | 322.0317 | 472.4829 | 321.9731 | 472.6153 | 326.2915 | 462.8584 | 334.1843 | 445.0253 | 335.9293 | 441.0826 | 324.6851 | 466.4878 | 335.4097 | 442.2568 | 303.3085 | 514.7861 | 328.9094 | 456.9435 | 352.0244 | 404.7174 | 338.5373 | 435.1902 | 315.2531 | 487.7984 | 316.5064 | 484.9668 | 336.0608 | 440.7857 | 337.9191 | 436.587 | 323.6864 | 468.7444
COMED | 2029 | 2 | 336.503 | 439.7866 | 322.3475 | 471.7693 | 342.7534 | 425.6644 | 333.3048 | 447.0126 | 319.0911 | 479.1269 | 320.2302 | 476.5533 | 314.1115 | 490.3778 | 341.1054 | 429.3878 | 313.8709 | 490.9215 | 335.7782 | 441.4241 | 329.3402 | 455.9702 | 322.0317 | 472.4829 | 321.9731 | 472.6153 | 326.2915 | 462.8584 | 334.1843 | 445.0253 | 335.9293 | 441.0826 | 324.6851 | 466.4878 | 335.4097 | 442.2568 | 303.3085 | 514.7861 | 328.9094 | 456.9435 | 352.0244 | 404.7174 | 338.5373 | 435.1902 | 315.2531 | 487.7984 | 316.5064 | 484.9668 | 336.0608 | 440.7857 | 337.9191 | 436.587 | 323.6864 | 468.7444
COMED | 2029 | 3 | 335.338 | 442.4186 | 321.3028 | 474.13 | 341.5354 | 428.4163 | 332.167 | 449.5833 | 318.074 | 481.425 | 319.2034 | 478.8733 | 313.1366 | 492.5805 | 339.9014 | 432.1081 | 312.898 | 493.1196 | 334.6194 | 444.0423 | 328.2361 | 458.4649 | 320.9896 | 474.8374 | 320.9315 | 474.9688 | 325.2132 | 465.2947 | 333.0391 | 447.6129 | 334.7693 | 443.7037 | 323.6205 | 468.8933 | 334.254 | 444.8679 | 302.4253 | 516.7816 | 327.8089 | 459.4299 | 350.7278 | 407.6471 | 337.3551 | 437.8613 | 314.2686 | 490.023 | 315.5112 | 487.2154 | 334.8996 | 443.4092 | 336.7422 | 439.2462 | 322.6302 | 471.1306
COMED | 2029 | 4 | 335.338 | 442.4186 | 321.3028 | 474.13 | 341.5354 | 428.4163 | 332.167 | 449.5833 | 318.074 | 481.425 | 319.2034 | 478.8733 | 313.1366 | 492.5805 | 339.9014 | 432.1081 | 312.898 | 493.1196 | 334.6194 | 444.0423 | 328.2361 | 458.4649 | 320.9896 | 474.8374 | 320.9315 | 474.9688 | 325.2132 | 465.2947 | 333.0391 | 447.6129 | 334.7693 | 443.7037 | 323.6205 | 468.8933 | 334.254 | 444.8679 | 302.4253 | 516.7816 | 327.8089 | 459.4299 | 350.7278 | 407.6471 | 337.3551 | 437.8613 | 314.2686 | 490.023 | 315.5112 | 487.2154 | 334.8996 | 443.4092 | 336.7422 | 439.2462 | 322.6302 | 471.1306
COMED | 2030 | 1 | 335.338 | 442.4186 | 321.3028 | 474.13 | 341.5354 | 428.4163 | 332.167 | 449.5833 | 318.074 | 481.425 | 319.2034 | 478.8733 | 313.1366 | 492.5805 | 339.9014 | 432.1081 | 312.898 | 493.1196 | 334.6194 | 444.0423 | 328.2361 | 458.4649 | 320.9896 | 474.8374 | 320.9315 | 474.9688 | 325.2132 | 465.2947 | 333.0391 | 447.6129 | 334.7693 | 443.7037 | 323.6205 | 468.8933 | 334.254 | 444.8679 | 302.4253 | 516.7816 | 327.8089 | 459.4299 | 350.7278 | 407.6471 | 337.3551 | 437.8613 | 314.2686 | 490.023 | 315.5112 | 487.2154 | 334.8996 | 443.4092 | 336.7422 | 439.2462 | 322.6302 | 471.1306
COMED | 2030 | 2 | 335.338 | 442.4186 | 321.3028 | 474.13 | 341.5354 | 428.4163 | 332.167 | 449.5833 | 318.074 | 481.425 | 319.2034 | 478.8733 | 313.1366 | 492.5805 | 339.9014 | 432.1081 | 312.898 | 493.1196 | 334.6194 | 444.0423 | 328.2361 | 458.4649 | 320.9896 | 474.8374 | 320.9315 | 474.9688 | 325.2132 | 465.2947 | 333.0391 | 447.6129 | 334.7693 | 443.7037 | 323.6205 | 468.8933 | 334.254 | 444.8679 | 302.4253 | 516.7816 | 327.8089 | 459.4299 | 350.7278 | 407.6471 | 337.3551 | 437.8613 | 314.2686 | 490.023 | 315.5112 | 487.2154 | 334.8996 | 443.4092 | 336.7422 | 439.2462 | 322.6302 | 471.1306
COMED | 2030 | 3 | 334.1803 | 445.0344 | 320.2644 | 476.476 | 340.325 | 431.1512 | 331.0362 | 452.1381 | 317.0631 | 483.709 | 318.1829 | 481.1789 | 312.1677 | 494.7696 | 338.7049 | 434.8115 | 311.9312 | 495.3041 | 333.4678 | 446.6442 | 327.1387 | 460.9441 | 319.954 | 477.1774 | 319.8963 | 477.3077 | 324.1416 | 467.7158 | 331.9009 | 450.1845 | 333.6164 | 446.3085 | 322.5624 | 471.2838 | 333.1055 | 447.4628 | 301.5476 | 518.7648 | 326.7152 | 461.901 | 349.4391 | 410.5586 | 336.1802 | 440.5158 | 313.29 | 492.2339 | 314.5221 | 489.4502 | 333.7456 | 446.0166 | 335.5725 | 441.8889 | 321.5806 | 473.5022
COMED | 2030 | 4 | 334.1803 | 445.0344 | 320.2644 | 476.476 | 340.325 | 431.1512 | 331.0362 | 452.1381 | 317.0631 | 483.709 | 318.1829 | 481.1789 | 312.1677 | 494.7696 | 338.7049 | 434.8115 | 311.9312 | 495.3041 | 333.4678 | 446.6442 | 327.1387 | 460.9441 | 319.954 | 477.1774 | 319.8963 | 477.3077 | 324.1416 | 467.7158 | 331.9009 | 450.1845 | 333.6164 | 446.3085 | 322.5624 | 471.2838 | 333.1055 | 447.4628 | 301.5476 | 518.7648 | 326.7152 | 461.901 | 349.4391 | 410.5586 | 336.1802 | 440.5158 | 313.29 | 492.2339 | 314.5221 | 489.4502 | 333.7456 | 446.0166 | 335.5725 | 441.8889 | 321.5806 | 473.5022
COMED | 2031 | 1 | 334.1803 | 445.0344 | 320.2644 | 476.476 | 340.325 | 431.1512 | 331.0362 | 452.1381 | 317.0631 | 483.709 | 318.1829 | 481.1789 | 312.1677 | 494.7696 | 338.7049 | 434.8115 | 311.9312 | 495.3041 | 333.4678 | 446.6442 | 327.1387 | 460.9441 | 319.954 | 477.1774 | 319.8963 | 477.3077 | 324.1416 | 467.7158 | 331.9009 | 450.1845 | 333.6164 | 446.3085 | 322.5624 | 471.2838 | 333.1055 | 447.4628 | 301.5476 | 518.7648 | 326.7152 | 461.901 | 349.4391 | 410.5586 | 336.1802 | 440.5158 | 313.29 | 492.2339 | 314.5221 | 489.4502 | 333.7456 | 446.0166 | 335.5725 | 441.8889 | 321.5806 | 473.5022
COMED | 2031 | 2 | 334.1803 | 445.0344 | 320.2644 | 476.476 | 340.325 | 431.1512 | 331.0362 | 452.1381 | 317.0631 | 483.709 | 318.1829 | 481.1789 | 312.1677 | 494.7696 | 338.7049 | 434.8115 | 311.9312 | 495.3041 | 333.4678 | 446.6442 | 327.1387 | 460.9441 | 319.954 | 477.1774 | 319.8963 | 477.3077 | 324.1416 | 467.7158 | 331.9009 | 450.1845 | 333.6164 | 446.3085 | 322.5624 | 471.2838 | 333.1055 | 447.4628 | 301.5476 | 518.7648 | 326.7152 | 461.901 | 349.4391 | 410.5586 | 336.1802 | 440.5158 | 313.29 | 492.2339 | 314.5221 | 489.4502 | 333.7456 | 446.0166 | 335.5725 | 441.8889 | 321.5806 | 473.5022
COMED | 2031 | 3 | 332.9773 | 447.7526 | 319.1854 | 478.9139 | 339.0671 | 433.9931 | 329.8612 | 454.793 | 316.0127 | 486.0824 | 317.1225 | 483.5749 | 311.1609 | 497.0444 | 337.4615 | 437.6209 | 310.9265 | 497.5741 | 332.2711 | 449.3481 | 325.9985 | 463.5205 | 318.8777 | 479.6091 | 318.8206 | 479.7381 | 323.0281 | 470.2318 | 330.7182 | 452.8568 | 332.4184 | 449.0153 | 321.463 | 473.768 | 331.912 | 450.1593 | 300.6354 | 520.8257 | 325.5787 | 464.4688 | 348.1001 | 413.5841 | 334.9593 | 443.2743 | 312.2732 | 494.5313 | 313.4943 | 491.7724 | 332.5464 | 448.726 | 334.357 | 444.6351 | 320.4899 | 475.9666
COMED | 2031 | 4 | 332.9773 | 447.7526 | 319.1854 | 478.9139 | 339.0671 | 433.9931 | 329.8612 | 454.793 | 316.0127 | 486.0824 | 317.1225 | 483.5749 | 311.1609 | 497.0444 | 337.4615 | 437.6209 | 310.9265 | 497.5741 | 332.2711 | 449.3481 | 325.9985 | 463.5205 | 318.8777 | 479.6091 | 318.8206 | 479.7381 | 323.0281 | 470.2318 | 330.7182 | 452.8568 | 332.4184 | 449.0153 | 321.463 | 473.768 | 331.912 | 450.1593 | 300.6354 | 520.8257 | 325.5787 | 464.4688 | 348.1001 | 413.5841 | 334.9593 | 443.2743 | 312.2732 | 494.5313 | 313.4943 | 491.7724 | 332.5464 | 448.726 | 334.357 | 444.6351 | 320.4899 | 475.9666
COMED | 2032 | 1 | 332.9773 | 447.7526 | 319.1854 | 478.9139 | 339.0671 | 433.9931 | 329.8612 | 454.793 | 316.0127 | 486.0824 | 317.1225 | 483.5749 | 311.1609 | 497.0444 | 337.4615 | 437.6209 | 310.9265 | 497.5741 | 332.2711 | 449.3481 | 325.9985 | 463.5205 | 318.8777 | 479.6091 | 318.8206 | 479.7381 | 323.0281 | 470.2318 | 330.7182 | 452.8568 | 332.4184 | 449.0153 | 321.463 | 473.768 | 331.912 | 450.1593 | 300.6354 | 520.8257 | 325.5787 | 464.4688 | 348.1001 | 413.5841 | 334.9593 | 443.2743 | 312.2732 | 494.5313 | 313.4943 | 491.7724 | 332.5464 | 448.726 | 334.357 | 444.6351 | 320.4899 | 475.9666
COMED | 2032 | 2 | 332.9773 | 447.7526 | 319.1854 | 478.9139 | 339.0671 | 433.9931 | 329.8612 | 454.793 | 316.0127 | 486.0824 | 317.1225 | 483.5749 | 311.1609 | 497.0444 | 337.4615 | 437.6209 | 310.9265 | 497.5741 | 332.2711 | 449.3481 | 325.9985 | 463.5205 | 318.8777 | 479.6091 | 318.8206 | 479.7381 | 323.0281 | 470.2318 | 330.7182 | 452.8568 | 332.4184 | 449.0153 | 321.463 | 473.768 | 331.912 | 450.1593 | 300.6354 | 520.8257 | 325.5787 | 464.4688 | 348.1001 | 413.5841 | 334.9593 | 443.2743 | 312.2732 | 494.5313 | 313.4943 | 491.7724 | 332.5464 | 448.726 | 334.357 | 444.6351 | 320.4899 | 475.9666
COMED | 2032 | 3 | 331.6131 | 450.8347 | 317.9619 | 481.6782 | 337.6409 | 437.2156 | 328.5289 | 457.8033 | 314.8215 | 488.7736 | 315.92 | 486.2917 | 310.0193 | 499.6238 | 336.0516 | 440.8064 | 309.7872 | 500.1481 | 330.9142 | 452.4139 | 324.7055 | 466.4418 | 317.6574 | 482.3663 | 317.6008 | 482.4941 | 321.7654 | 473.0847 | 329.3771 | 455.8869 | 331.0599 | 452.0846 | 320.2162 | 476.5848 | 330.5588 | 453.217 | 299.6011 | 523.1626 | 324.29 | 467.3805 | 346.5817 | 417.0148 | 333.575 | 446.4021 | 311.1203 | 497.1363 | 312.3289 | 494.4056 | 331.1867 | 451.7982 | 332.9788 | 447.7491 | 319.2531 | 478.761
COMED | 2032 | 4 | 331.6131 | 450.8347 | 317.9619 | 481.6782 | 337.6409 | 437.2156 | 328.5289 | 457.8033 | 314.8215 | 488.7736 | 315.92 | 486.2917 | 310.0193 | 499.6238 | 336.0516 | 440.8064 | 309.7872 | 500.1481 | 330.9142 | 452.4139 | 324.7055 | 466.4418 | 317.6574 | 482.3663 | 317.6008 | 482.4941 | 321.7654 | 473.0847 | 329.3771 | 455.8869 | 331.0599 | 452.0846 | 320.2162 | 476.5848 | 330.5588 | 453.217 | 299.6011 | 523.1626 | 324.29 | 467.3805 | 346.5817 | 417.0148 | 333.575 | 446.4021 | 311.1203 | 497.1363 | 312.3289 | 494.4056 | 331.1867 | 451.7982 | 332.9788 | 447.7491 | 319.2531 | 478.761
COMED | 2033 | 1 | 331.6131 | 450.8347 | 317.9619 | 481.6782 | 337.6409 | 437.2156 | 328.5289 | 457.8033 | 314.8215 | 488.7736 | 315.92 | 486.2917 | 310.0193 | 499.6238 | 336.0516 | 440.8064 | 309.7872 | 500.1481 | 330.9142 | 452.4139 | 324.7055 | 466.4418 | 317.6574 | 482.3663 | 317.6008 | 482.4941 | 321.7654 | 473.0847 | 329.3771 | 455.8869 | 331.0599 | 452.0846 | 320.2162 | 476.5848 | 330.5588 | 453.217 | 299.6011 | 523.1626 | 324.29 | 467.3805 | 346.5817 | 417.0148 | 333.575 | 446.4021 | 311.1203 | 497.1363 | 312.3289 | 494.4056 | 331.1867 | 451.7982 | 332.9788 | 447.7491 | 319.2531 | 478.761
COMED | 2033 | 2 | 331.6131 | 450.8347 | 317.9619 | 481.6782 | 337.6409 | 437.2156 | 328.5289 | 457.8033 | 314.8215 | 488.7736 | 315.92 | 486.2917 | 310.0193 | 499.6238 | 336.0516 | 440.8064 | 309.7872 | 500.1481 | 330.9142 | 452.4139 | 324.7055 | 466.4418 | 317.6574 | 482.3663 | 317.6008 | 482.4941 | 321.7654 | 473.0847 | 329.3771 | 455.8869 | 331.0599 | 452.0846 | 320.2162 | 476.5848 | 330.5588 | 453.217 | 299.6011 | 523.1626 | 324.29 | 467.3805 | 346.5817 | 417.0148 | 333.575 | 446.4021 | 311.1203 | 497.1363 | 312.3289 | 494.4056 | 331.1867 | 451.7982 | 332.9788 | 447.7491 | 319.2531 | 478.761
COMED | 2033 | 3 | 330.064 | 454.3347 | 316.5726 | 484.8173 | 336.0212 | 440.875 | 327.0159 | 461.2218 | 313.4689 | 491.8297 | 314.5546 | 489.3768 | 308.7229 | 502.5529 | 334.4506 | 444.4237 | 308.4936 | 503.0711 | 329.3733 | 455.8955 | 323.2372 | 469.7592 | 316.2716 | 485.4973 | 316.2157 | 485.6236 | 320.3315 | 476.3243 | 327.8541 | 459.3277 | 329.5173 | 455.57 | 318.8005 | 479.7835 | 329.022 | 456.6891 | 298.4267 | 525.8162 | 322.8267 | 470.6869 | 344.8574 | 420.9105 | 332.0029 | 449.954 | 309.811 | 500.0945 | 311.0054 | 497.3957 | 329.6426 | 455.2869 | 331.4137 | 451.2852 | 317.8486 | 481.9342
COMED | 2033 | 4 | 330.064 | 454.3347 | 316.5726 | 484.8173 | 336.0212 | 440.875 | 327.0159 | 461.2218 | 313.4689 | 491.8297 | 314.5546 | 489.3768 | 308.7229 | 502.5529 | 334.4506 | 444.4237 | 308.4936 | 503.0711 | 329.3733 | 455.8955 | 323.2372 | 469.7592 | 316.2716 | 485.4973 | 316.2157 | 485.6236 | 320.3315 | 476.3243 | 327.8541 | 459.3277 | 329.5173 | 455.57 | 318.8005 | 479.7835 | 329.022 | 456.6891 | 298.4267 | 525.8162 | 322.8267 | 470.6869 | 344.8574 | 420.9105 | 332.0029 | 449.954 | 309.811 | 500.0945 | 311.0054 | 497.3957 | 329.6426 | 455.2869 | 331.4137 | 451.2852 | 317.8486 | 481.9342
COMED | 2034 | 1 | 330.064 | 454.3347 | 316.5726 | 484.8173 | 336.0212 | 440.875 | 327.0159 | 461.2218 | 313.4689 | 491.8297 | 314.5546 | 489.3768 | 308.7229 | 502.5529 | 334.4506 | 444.4237 | 308.4936 | 503.0711 | 329.3733 | 455.8955 | 323.2372 | 469.7592 | 316.2716 | 485.4973 | 316.2157 | 485.6236 | 320.3315 | 476.3243 | 327.8541 | 459.3277 | 329.5173 | 455.57 | 318.8005 | 479.7835 | 329.022 | 456.6891 | 298.4267 | 525.8162 | 322.8267 | 470.6869 | 344.8574 | 420.9105 | 332.0029 | 449.954 | 309.811 | 500.0945 | 311.0054 | 497.3957 | 329.6426 | 455.2869 | 331.4137 | 451.2852 | 317.8486 | 481.9342
COMED | 2034 | 2 | 330.064 | 454.3347 | 316.5726 | 484.8173 | 336.0212 | 440.875 | 327.0159 | 461.2218 | 313.4689 | 491.8297 | 314.5546 | 489.3768 | 308.7229 | 502.5529 | 334.4506 | 444.4237 | 308.4936 | 503.0711 | 329.3733 | 455.8955 | 323.2372 | 469.7592 | 316.2716 | 485.4973 | 316.2157 | 485.6236 | 320.3315 | 476.3243 | 327.8541 | 459.3277 | 329.5173 | 455.57 | 318.8005 | 479.7835 | 329.022 | 456.6891 | 298.4267 | 525.8162 | 322.8267 | 470.6869 | 344.8574 | 420.9105 | 332.0029 | 449.954 | 309.811 | 500.0945 | 311.0054 | 497.3957 | 329.6426 | 455.2869 | 331.4137 | 451.2852 | 317.8486 | 481.9342
COMED | 2034 | 3 | 328.4059 | 458.081 | 315.0855 | 488.1773 | 334.2876 | 444.7919 | 325.3964 | 464.8808 | 312.0212 | 495.1008 | 313.093 | 492.679 | 307.3353 | 505.6881 | 332.7369 | 448.2956 | 307.1088 | 506.1997 | 327.7239 | 459.622 | 321.6657 | 473.31 | 314.7883 | 488.8487 | 314.7331 | 488.9734 | 318.7968 | 479.792 | 326.2241 | 463.0108 | 327.8661 | 459.3006 | 317.2852 | 483.2073 | 327.3771 | 460.4056 | 297.1695 | 528.6566 | 321.2603 | 474.2259 | 343.0118 | 425.0805 | 330.3203 | 453.7558 | 308.4095 | 503.2609 | 309.5889 | 500.5963 | 327.9898 | 459.0212 | 329.7385 | 455.0702 | 316.3454 | 485.3307
COMED | 2034 | 4 | 328.4059 | 458.081 | 315.0855 | 488.1773 | 334.2876 | 444.7919 | 325.3964 | 464.8808 | 312.0212 | 495.1008 | 313.093 | 492.679 | 307.3353 | 505.6881 | 332.7369 | 448.2956 | 307.1088 | 506.1997 | 327.7239 | 459.622 | 321.6657 | 473.31 | 314.7883 | 488.8487 | 314.7331 | 488.9734 | 318.7968 | 479.792 | 326.2241 | 463.0108 | 327.8661 | 459.3006 | 317.2852 | 483.2073 | 327.3771 | 460.4056 | 297.1695 | 528.6566 | 321.2603 | 474.2259 | 343.0118 | 425.0805 | 330.3203 | 453.7558 | 308.4095 | 503.2609 | 309.5889 | 500.5963 | 327.9898 | 459.0212 | 329.7385 | 455.0702 | 316.3454 | 485.3307
COMED | 2035 | 1 | 328.4059 | 458.081 | 315.0855 | 488.1773 | 334.2876 | 444.7919 | 325.3964 | 464.8808 | 312.0212 | 495.1008 | 313.093 | 492.679 | 307.3353 | 505.6881 | 332.7369 | 448.2956 | 307.1088 | 506.1997 | 327.7239 | 459.622 | 321.6657 | 473.31 | 314.7883 | 488.8487 | 314.7331 | 488.9734 | 318.7968 | 479.792 | 326.2241 | 463.0108 | 327.8661 | 459.3006 | 317.2852 | 483.2073 | 327.3771 | 460.4056 | 297.1695 | 528.6566 | 321.2603 | 474.2259 | 343.0118 | 425.0805 | 330.3203 | 453.7558 | 308.4095 | 503.2609 | 309.5889 | 500.5963 | 327.9898 | 459.0212 | 329.7385 | 455.0702 | 316.3454 | 485.3307
COMED | 2035 | 2 | 328.4059 | 458.081 | 315.0855 | 488.1773 | 334.2876 | 444.7919 | 325.3964 | 464.8808 | 312.0212 | 495.1008 | 313.093 | 492.679 | 307.3353 | 505.6881 | 332.7369 | 448.2956 | 307.1088 | 506.1997 | 327.7239 | 459.622 | 321.6657 | 473.31 | 314.7883 | 488.8487 | 314.7331 | 488.9734 | 318.7968 | 479.792 | 326.2241 | 463.0108 | 327.8661 | 459.3006 | 317.2852 | 483.2073 | 327.3771 | 460.4056 | 297.1695 | 528.6566 | 321.2603 | 474.2259 | 343.0118 | 425.0805 | 330.3203 | 453.7558 | 308.4095 | 503.2609 | 309.5889 | 500.5963 | 327.9898 | 459.0212 | 329.7385 | 455.0702 | 316.3454 | 485.3307
COMED | 2035 | 3 | 326.6951 | 461.9465 | 313.5511 | 491.6441 | 332.4989 | 448.8334 | 323.7254 | 468.6562 | 310.5273 | 498.4759 | 311.585 | 496.0862 | 305.9035 | 508.923 | 330.9687 | 452.2907 | 305.6801 | 509.4279 | 326.0221 | 463.467 | 320.0441 | 476.9738 | 313.2578 | 492.3067 | 313.2034 | 492.4297 | 317.2132 | 483.3699 | 324.5421 | 466.811 | 326.1625 | 463.1499 | 315.7216 | 486.74 | 325.6799 | 464.2402 | 295.8724 | 531.5873 | 319.6441 | 477.8776 | 341.1076 | 429.383 | 328.5841 | 457.6785 | 306.9635 | 506.528 | 308.1273 | 503.8987 | 326.2845 | 462.8742 | 328.01 | 458.9755 | 314.7942 | 488.8353
COMED | 2035 | 4 | 326.6951 | 461.9465 | 313.5511 | 491.6441 | 332.4989 | 448.8334 | 323.7254 | 468.6562 | 310.5273 | 498.4759 | 311.585 | 496.0862 | 305.9035 | 508.923 | 330.9687 | 452.2907 | 305.6801 | 509.4279 | 326.0221 | 463.467 | 320.0441 | 476.9738 | 313.2578 | 492.3067 | 313.2034 | 492.4297 | 317.2132 | 483.3699 | 324.5421 | 466.811 | 326.1625 | 463.1499 | 315.7216 | 486.74 | 325.6799 | 464.2402 | 295.8724 | 531.5873 | 319.6441 | 477.8776 | 341.1076 | 429.383 | 328.5841 | 457.6785 | 306.9635 | 506.528 | 308.1273 | 503.8987 | 326.2845 | 462.8742 | 328.01 | 458.9755 | 314.7942 | 488.8353
COMED | 2036 | 1 | 326.6951 | 461.9465 | 313.5511 | 491.6441 | 332.4989 | 448.8334 | 323.7254 | 468.6562 | 310.5273 | 498.4759 | 311.585 | 496.0862 | 305.9035 | 508.923 | 330.9687 | 452.2907 | 305.6801 | 509.4279 | 326.0221 | 463.467 | 320.0441 | 476.9738 | 313.2578 | 492.3067 | 313.2034 | 492.4297 | 317.2132 | 483.3699 | 324.5421 | 466.811 | 326.1625 | 463.1499 | 315.7216 | 486.74 | 325.6799 | 464.2402 | 295.8724 | 531.5873 | 319.6441 | 477.8776 | 341.1076 | 429.383 | 328.5841 | 457.6785 | 306.9635 | 506.528 | 308.1273 | 503.8987 | 326.2845 | 462.8742 | 328.01 | 458.9755 | 314.7942 | 488.8353
COMED | 2036 | 2 | 326.6951 | 461.9465 | 313.5511 | 491.6441 | 332.4989 | 448.8334 | 323.7254 | 468.6562 | 310.5273 | 498.4759 | 311.585 | 496.0862 | 305.9035 | 508.923 | 330.9687 | 452.2907 | 305.6801 | 509.4279 | 326.0221 | 463.467 | 320.0441 | 476.9738 | 313.2578 | 492.3067 | 313.2034 | 492.4297 | 317.2132 | 483.3699 | 324.5421 | 466.811 | 326.1625 | 463.1499 | 315.7216 | 486.74 | 325.6799 | 464.2402 | 295.8724 | 531.5873 | 319.6441 | 477.8776 | 341.1076 | 429.383 | 328.5841 | 457.6785 | 306.9635 | 506.528 | 308.1273 | 503.8987 | 326.2845 | 462.8742 | 328.01 | 458.9755 | 314.7942 | 488.8353
COMED | 2036 | 3 | 324.9139 | 465.971 | 311.9535 | 495.2536 | 330.6366 | 453.0411 | 321.9857 | 472.5869 | 308.972 | 501.99 | 310.0149 | 499.6336 | 304.4128 | 512.2911 | 329.1278 | 456.4501 | 304.1925 | 512.7889 | 324.2503 | 467.4703 | 318.3558 | 480.7883 | 311.6644 | 495.9069 | 311.6107 | 496.0282 | 315.5645 | 487.095 | 322.791 | 470.7675 | 324.3887 | 467.1576 | 314.0937 | 490.418 | 323.9129 | 468.2327 | 294.5219 | 534.6386 | 317.9614 | 481.6794 | 339.1249 | 433.8626 | 326.7765 | 461.7627 | 305.4581 | 509.9295 | 306.6055 | 507.3369 | 324.509 | 466.8857 | 326.2104 | 463.0415 | 313.1793 | 492.484
COMED | 2036 | 4 | 324.9139 | 465.971 | 311.9535 | 495.2536 | 330.6366 | 453.0411 | 321.9857 | 472.5869 | 308.972 | 501.99 | 310.0149 | 499.6336 | 304.4128 | 512.2911 | 329.1278 | 456.4501 | 304.1925 | 512.7889 | 324.2503 | 467.4703 | 318.3558 | 480.7883 | 311.6644 | 495.9069 | 311.6107 | 496.0282 | 315.5645 | 487.095 | 322.791 | 470.7675 | 324.3887 | 467.1576 | 314.0937 | 490.418 | 323.9129 | 468.2327 | 294.5219 | 534.6386 | 317.9614 | 481.6794 | 339.1249 | 433.8626 | 326.7765 | 461.7627 | 305.4581 | 509.9295 | 306.6055 | 507.3369 | 324.509 | 466.8857 | 326.2104 | 463.0415 | 313.1793 | 492.484
DAYTON | 1998 | 1 | 122.6538 | 71.7684 | 108.0469 | 91.1313 | 136.1742 | 53.8459 | 116.4871 | 79.9431 | 108.9198 | 89.9742 | 110.5203 | 87.8526 | 107.7445 | 91.5321 | 131.086 | 60.5908 | 103.0436 | 97.7636 | 130.8096 | 60.9572 | 121.2149 | 73.6759 | 115.2887 | 81.5316 | 112.5623 | 85.1458 | 120.759 | 74.2802 | 117.5066 | 78.5916 | 125.7226 | 67.7004 | 116.3354 | 80.1441 | 125.2171 | 68.3706 | 98.527 | 103.7507 | 114.2654 | 82.8881 | 134.2652 | 56.3765 | 124.5822 | 69.2123 | 102.7057 | 98.2115 | 105.9182 | 93.953 | 131.0074 | 60.695 | 119.5294 | 75.9102 | 107.0775 | 92.4163
DAYTON | 1998 | 2 | 122.6538 | 71.7684 | 108.0469 | 91.1313 | 136.1742 | 53.8459 | 116.4871 | 79.9431 | 108.9198 | 89.9742 | 110.5203 | 87.8526 | 107.7445 | 91.5321 | 131.086 | 60.5908 | 103.0436 | 97.7636 | 130.8096 | 60.9572 | 121.2149 | 73.6759 | 115.2887 | 81.5316 | 112.5623 | 85.1458 | 120.759 | 74.2802 | 117.5066 | 78.5916 | 125.7226 | 67.7004 | 116.3354 | 80.1441 | 125.2171 | 68.3706 | 98.527 | 103.7507 | 114.2654 | 82.8881 | 134.2652 | 56.3765 | 124.5822 | 69.2123 | 102.7057 | 98.2115 | 105.9182 | 93.953 | 131.0074 | 60.695 | 119.5294 | 75.9102 | 107.0775 | 92.4163
DAYTON | 1998 | 3 | 122.2685 | 72.2792 | 107.6981 | 91.5937 | 135.7551 | 54.4015 | 116.1171 | 80.4334 | 108.5688 | 90.4394 | 110.1653 | 88.3232 | 107.3965 | 91.9935 | 130.6796 | 61.1296 | 102.7073 | 98.2094 | 130.4038 | 61.4951 | 120.8331 | 74.1819 | 114.9218 | 82.018 | 112.2022 | 85.6231 | 120.3784 | 74.7847 | 117.1341 | 79.0854 | 125.3296 | 68.2214 | 115.9658 | 80.634 | 124.8253 | 68.8899 | 98.2021 | 104.1815 | 113.9011 | 83.371 | 133.8508 | 56.9258 | 124.192 | 69.7295 | 102.3703 | 98.6561 | 105.5748 | 94.4083 | 130.6011 | 61.2335 | 119.1518 | 76.4107 | 106.7311 | 92.8754
DAYTON | 1998 | 4 | 122.2685 | 72.2792 | 107.6981 | 91.5937 | 135.7551 | 54.4015 | 116.1171 | 80.4334 | 108.5688 | 90.4394 | 110.1653 | 88.3232 | 107.3965 | 91.9935 | 130.6796 | 61.1296 | 102.7073 | 98.2094 | 130.4038 | 61.4951 | 120.8331 | 74.1819 | 114.9218 | 82.018 | 112.2022 | 85.6231 | 120.3784 | 74.7847 | 117.1341 | 79.0854 | 125.3296 | 68.2214 | 115.9658 | 80.634 | 124.8253 | 68.8899 | 98.2021 | 104.1815 | 113.9011 | 83.371 | 133.8508 | 56.9258 | 124.192 | 69.7295 | 102.3703 | 98.6561 | 105.5748 | 94.4083 | 130.6011 | 61.2335 | 119.1518 | 76.4107 | 106.7311 | 92.8754
DAYTON | 1999 | 1 | 122.2685 | 72.2792 | 107.6981 | 91.5937 | 135.7551 | 54.4015 | 116.1171 | 80.4334 | 108.5688 | 90.4394 | 110.1653 | 88.3232 | 107.3965 | 91.9935 | 130.6796 | 61.1296 | 102.7073 | 98.2094 | 130.4038 | 61.4951 | 120.8331 | 74.1819 | 114.9218 | 82.018 | 112.2022 | 85.6231 | 120.3784 | 74.7847 | 117.1341 | 79.0854 | 125.3296 | 68.2214 | 115.9658 | 80.634 | 124.8253 | 68.8899 | 98.2021 | 104.1815 | 113.9011 | 83.371 | 133.8508 | 56.9258 | 124.192 | 69.7295 | 102.3703 | 98.6561 | 105.5748 | 94.4083 | 130.6011 | 61.2335 | 119.1518 | 76.4107 | 106.7311 | 92.8754
DAYTON | 1999 | 2 | 122.2685 | 72.2792 | 107.6981 | 91.5937 | 135.7551 | 54.4015 | 116.1171 | 80.4334 | 108.5688 | 90.4394 | 110.1653 | 88.3232 | 107.3965 | 91.9935 | 130.6796 | 61.1296 | 102.7073 | 98.2094 | 130.4038 | 61.4951 | 120.8331 | 74.1819 | 114.9218 | 82.018 | 112.2022 | 85.6231 | 120.3784 | 74.7847 | 117.1341 | 79.0854 | 125.3296 | 68.2214 | 115.9658 | 80.634 | 124.8253 | 68.8899 | 98.2021 | 104.1815 | 113.9011 | 83.371 | 133.8508 | 56.9258 | 124.192 | 69.7295 | 102.3703 | 98.6561 | 105.5748 | 94.4083 | 130.6011 | 61.2335 | 119.1518 | 76.4107 | 106.7311 | 92.8754
DAYTON | 1999 | 3 | 120.9905 | 73.9734 | 106.5413 | 93.1271 | 134.3648 | 56.2444 | 114.8903 | 82.0597 | 107.4048 | 91.9825 | 108.988 | 89.8838 | 106.2422 | 93.5236 | 129.3316 | 62.9165 | 101.592 | 99.6878 | 129.0581 | 63.2789 | 119.5671 | 75.8602 | 113.7049 | 83.6311 | 111.0079 | 87.2062 | 119.1161 | 76.458 | 115.8988 | 80.7229 | 124.0261 | 69.9493 | 114.7402 | 82.2586 | 123.526 | 70.6123 | 97.1243 | 105.6102 | 112.6926 | 84.9729 | 132.4764 | 58.7477 | 122.898 | 71.4448 | 101.2578 | 100.1308 | 104.4356 | 95.9183 | 129.2538 | 63.0196 | 117.8997 | 78.0704 | 105.5824 | 94.3982
DAYTON | 1999 | 4 | 120.9905 | 73.9734 | 106.5413 | 93.1271 | 134.3648 | 56.2444 | 114.8903 | 82.0597 | 107.4048 | 91.9825 | 108.988 | 89.8838 | 106.2422 | 93.5236 | 129.3316 | 62.9165 | 101.592 | 99.6878 | 129.0581 | 63.2789 | 119.5671 | 75.8602 | 113.7049 | 83.6311 | 111.0079 | 87.2062 | 119.1161 | 76.458 | 115.8988 | 80.7229 | 124.0261 | 69.9493 | 114.7402 | 82.2586 | 123.526 | 70.6123 | 97.1243 | 105.6102 | 112.6926 | 84.9729 | 132.4764 | 58.7477 | 122.898 | 71.4448 | 101.2578 | 100.1308 | 104.4356 | 95.9183 | 129.2538 | 63.0196 | 117.8997 | 78.0704 | 105.5824 | 94.3982
DAYTON | 2000 | 1 | 120.9905 | 73.9734 | 106.5413 | 93.1271 | 134.3648 | 56.2444 | 114.8903 | 82.0597 | 107.4048 | 91.9825 | 108.988 | 89.8838 | 106.2422 | 93.5236 | 129.3316 | 62.9165 | 101.592 | 99.6878 | 129.0581 | 63.2789 | 119.5671 | 75.8602 | 113.7049 | 83.6311 | 111.0079 | 87.2062 | 119.1161 | 76.458 | 115.8988 | 80.7229 | 124.0261 | 69.9493 | 114.7402 | 82.2586 | 123.526 | 70.6123 | 97.1243 | 105.6102 | 112.6926 | 84.9729 | 132.4764 | 58.7477 | 122.898 | 71.4448 | 101.2578 | 100.1308 | 104.4356 | 95.9183 | 129.2538 | 63.0196 | 117.8997 | 78.0704 | 105.5824 | 94.3982
DAYTON | 2000 | 2 | 120.9905 | 73.9734 | 106.5413 | 93.1271 | 134.3648 | 56.2444 | 114.8903 | 82.0597 | 107.4048 | 91.9825 | 108.988 | 89.8838 | 106.2422 | 93.5236 | 129.3316 | 62.9165 | 101.592 | 99.6878 | 129.0581 | 63.2789 | 119.5671 | 75.8602 | 113.7049 | 83.6311 | 111.0079 | 87.2062 | 119.1161 | 76.458 | 115.8988 | 80.7229 | 124.0261 | 69.9493 | 114.7402 | 82.2586 | 123.526 | 70.6123 | 97.1243 | 105.6102 | 112.6926 | 84.9729 | 132.4764 | 58.7477 | 122.898 | 71.4448 | 101.2578 | 100.1308 | 104.4356 | 95.9183 | 129.2538 | 63.0196 | 117.8997 | 78.0704 | 105.5824 | 94.3982
DAYTON | 2000 | 3 | 120.722 | 74.3293 | 106.2983 | 93.4493 | 134.0728 | 56.6315 | 114.6326 | 82.4014 | 107.1602 | 92.3066 | 108.7406 | 90.2117 | 105.9997 | 93.845 | 129.0484 | 63.2918 | 101.3578 | 99.9984 | 128.7754 | 63.6537 | 119.3011 | 76.2128 | 113.4493 | 83.9699 | 110.757 | 87.5388 | 118.851 | 76.8095 | 115.6393 | 81.0669 | 123.7523 | 70.3123 | 114.4828 | 82.5999 | 123.2531 | 70.9741 | 96.8979 | 105.9104 | 112.4388 | 85.3094 | 132.1877 | 59.1304 | 122.6261 | 71.8052 | 101.0241 | 100.4406 | 104.1963 | 96.2356 | 128.9708 | 63.3947 | 117.6367 | 78.4191 | 105.3411 | 94.7181
DAYTON | 2000 | 4 | 120.722 | 74.3293 | 106.2983 | 93.4493 | 134.0728 | 56.6315 | 114.6326 | 82.4014 | 107.1602 | 92.3066 | 108.7406 | 90.2117 | 105.9997 | 93.845 | 129.0484 | 63.2918 | 101.3578 | 99.9984 | 128.7754 | 63.6537 | 119.3011 | 76.2128 | 113.4493 | 83.9699 | 110.757 | 87.5388 | 118.851 | 76.8095 | 115.6393 | 81.0669 | 123.7523 | 70.3123 | 114.4828 | 82.5999 | 123.2531 | 70.9741 | 96.8979 | 105.9104 | 112.4388 | 85.3094 | 132.1877 | 59.1304 | 122.6261 | 71.8052 | 101.0241 | 100.4406 | 104.1963 | 96.2356 | 128.9708 | 63.3947 | 117.6367 | 78.4191 | 105.3411 | 94.7181
DAYTON | 2001 | 1 | 120.722 | 74.3293 | 106.2983 | 93.4493 | 134.0728 | 56.6315 | 114.6326 | 82.4014 | 107.1602 | 92.3066 | 108.7406 | 90.2117 | 105.9997 | 93.845 | 129.0484 | 63.2918 | 101.3578 | 99.9984 | 128.7754 | 63.6537 | 119.3011 | 76.2128 | 113.4493 | 83.9699 | 110.757 | 87.5388 | 118.851 | 76.8095 | 115.6393 | 81.0669 | 123.7523 | 70.3123 | 114.4828 | 82.5999 | 123.2531 | 70.9741 | 96.8979 | 105.9104 | 112.4388 | 85.3094 | 132.1877 | 59.1304 | 122.6261 | 71.8052 | 101.0241 | 100.4406 | 104.1963 | 96.2356 | 128.9708 | 63.3947 | 117.6367 | 78.4191 | 105.3411 | 94.7181
DAYTON | 2001 | 2 | 120.722 | 74.3293 | 106.2983 | 93.4493 | 134.0728 | 56.6315 | 114.6326 | 82.4014 | 107.1602 | 92.3066 | 108.7406 | 90.2117 | 105.9997 | 93.845 | 129.0484 | 63.2918 | 101.3578 | 99.9984 | 128.7754 | 63.6537 | 119.3011 | 76.2128 | 113.4493 | 83.9699 | 110.757 | 87.5388 | 118.851 | 76.8095 | 115.6393 | 81.0669 | 123.7523 | 70.3123 | 114.4828 | 82.5999 | 123.2531 | 70.9741 | 96.8979 | 105.9104 | 112.4388 | 85.3094 | 132.1877 | 59.1304 | 122.6261 | 71.8052 | 101.0241 | 100.4406 | 104.1963 | 96.2356 | 128.9708 | 63.3947 | 117.6367 | 78.4191 | 105.3411 | 94.7181
DAYTON | 2001 | 3 | 122.686 | 71.7258 | 108.076 | 91.0927 | 136.2093 | 53.7995 | 116.518 | 79.9021 | 108.9491 | 89.9353 | 110.5499 | 87.8133 | 107.7736 | 91.4936 | 131.12 | 60.5458 | 103.0717 | 97.7264 | 130.8435 | 60.9123 | 121.2468 | 73.6336 | 115.3194 | 81.4909 | 112.5923 | 85.1059 | 120.7908 | 74.238 | 117.5377 | 78.5504 | 125.7555 | 67.6569 | 116.3662 | 80.1032 | 125.2498 | 68.3272 | 98.5542 | 103.7147 | 114.2959 | 82.8477 | 134.2998 | 56.3306 | 124.6148 | 69.169 | 102.7338 | 98.1743 | 105.9469 | 93.915 | 131.0413 | 60.65 | 119.5609 | 75.8684 | 107.1064 | 92.3779
DAYTON | 2001 | 4 | 122.686 | 71.7258 | 108.076 | 91.0927 | 136.2093 | 53.7995 | 116.518 | 79.9021 | 108.9491 | 89.9353 | 110.5499 | 87.8133 | 107.7736 | 91.4936 | 131.12 | 60.5458 | 103.0717 | 97.7264 | 130.8435 | 60.9123 | 121.2468 | 73.6336 | 115.3194 | 81.4909 | 112.5923 | 85.1059 | 120.7908 | 74.238 | 117.5377 | 78.5504 | 125.7555 | 67.6569 | 116.3662 | 80.1032 | 125.2498 | 68.3272 | 98.5542 | 103.7147 | 114.2959 | 82.8477 | 134.2998 | 56.3306 | 124.6148 | 69.169 | 102.7338 | 98.1743 | 105.9469 | 93.915 | 131.0413 | 60.65 | 119.5609 | 75.8684 | 107.1064 | 92.3779
DAYTON | 2002 | 1 | 122.686 | 71.7258 | 108.076 | 91.0927 | 136.2093 | 53.7995 | 116.518 | 79.9021 | 108.9491 | 89.9353 | 110.5499 | 87.8133 | 107.7736 | 91.4936 | 131.12 | 60.5458 | 103.0717 | 97.7264 | 130.8435 | 60.9123 | 121.2468 | 73.6336 | 115.3194 | 81.4909 | 112.5923 | 85.1059 | 120.7908 | 74.238 | 117.5377 | 78.5504 | 125.7555 | 67.6569 | 116.3662 | 80.1032 | 125.2498 | 68.3272 | 98.5542 | 103.7147 | 114.2959 | 82.8477 | 134.2998 | 56.3306 | 124.6148 | 69.169 | 102.7338 | 98.1743 | 105.9469 | 93.915 | 131.0413 | 60.65 | 119.5609 | 75.8684 | 107.1064 | 92.3779
DAYTON | 2002 | 2 | 122.686 | 71.7258 | 108.076 | 91.0927 | 136.2093 | 53.7995 | 116.518 | 79.9021 | 108.9491 | 89.9353 | 110.5499 | 87.8133 | 107.7736 | 91.4936 | 131.12 | 60.5458 | 103.0717 | 97.7264 | 130.8435 | 60.9123 | 121.2468 | 73.6336 | 115.3194 | 81.4909 | 112.5923 | 85.1059 | 120.7908 | 74.238 | 117.5377 | 78.5504 | 125.7555 | 67.6569 | 116.3662 | 80.1032 | 125.2498 | 68.3272 | 98.5542 | 103.7147 | 114.2959 | 82.8477 | 134.2998 | 56.3306 | 124.6148 | 69.169 | 102.7338 | 98.1743 | 105.9469 | 93.915 | 131.0413 | 60.65 | 119.5609 | 75.8684 | 107.1064 | 92.3779
DAYTON | 2002 | 3 | 123.9981 | 69.9864 | 109.2637 | 89.5183 | 137.6366 | 51.9074 | 117.7775 | 78.2324 | 110.1442 | 88.3511 | 111.7587 | 86.211 | 108.9587 | 89.9226 | 132.5039 | 58.7112 | 104.2167 | 96.2085 | 132.2251 | 59.0808 | 122.5466 | 71.9105 | 116.5687 | 79.8348 | 113.8185 | 83.4805 | 122.0868 | 72.5201 | 118.8059 | 76.8692 | 127.0938 | 65.8829 | 117.6245 | 78.4352 | 126.5838 | 66.5589 | 99.6608 | 102.2479 | 115.5365 | 81.2031 | 135.7109 | 54.4601 | 125.9433 | 67.4079 | 103.8759 | 96.6603 | 107.1165 | 92.3646 | 132.4246 | 58.8163 | 120.8464 | 74.1643 | 108.2859 | 90.8145
DAYTON | 2002 | 4 | 123.9981 | 69.9864 | 109.2637 | 89.5183 | 137.6366 | 51.9074 | 117.7775 | 78.2324 | 110.1442 | 88.3511 | 111.7587 | 86.211 | 108.9587 | 89.9226 | 132.5039 | 58.7112 | 104.2167 | 96.2085 | 132.2251 | 59.0808 | 122.5466 | 71.9105 | 116.5687 | 79.8348 | 113.8185 | 83.4805 | 122.0868 | 72.5201 | 118.8059 | 76.8692 | 127.0938 | 65.8829 | 117.6245 | 78.4352 | 126.5838 | 66.5589 | 99.6608 | 102.2479 | 115.5365 | 81.2031 | 135.7109 | 54.4601 | 125.9433 | 67.4079 | 103.8759 | 96.6603 | 107.1165 | 92.3646 | 132.4246 | 58.8163 | 120.8464 | 74.1643 | 108.2859 | 90.8145
DAYTON | 2003 | 1 | 123.9981 | 69.9864 | 109.2637 | 89.5183 | 137.6366 | 51.9074 | 117.7775 | 78.2324 | 110.1442 | 88.3511 | 111.7587 | 86.211 | 108.9587 | 89.9226 | 132.5039 | 58.7112 | 104.2167 | 96.2085 | 132.2251 | 59.0808 | 122.5466 | 71.9105 | 116.5687 | 79.8348 | 113.8185 | 83.4805 | 122.0868 | 72.5201 | 118.8059 | 76.8692 | 127.0938 | 65.8829 | 117.6245 | 78.4352 | 126.5838 | 66.5589 | 99.6608 | 102.2479 | 115.5365 | 81.2031 | 135.7109 | 54.4601 | 125.9433 | 67.4079 | 103.8759 | 96.6603 | 107.1165 | 92.3646 | 132.4246 | 58.8163 | 120.8464 | 74.1643 | 108.2859 | 90.8145
DAYTON | 2003 | 2 | 123.9981 | 69.9864 | 109.2637 | 89.5183 | 137.6366 | 51.9074 | 117.7775 | 78.2324 | 110.1442 | 88.3511 | 111.7587 | 86.211 | 108.9587 | 89.9226 | 132.5039 | 58.7112 | 104.2167 | 96.2085 | 132.2251 | 59.0808 | 122.5466 | 71.9105 | 116.5687 | 79.8348 | 113.8185 | 83.4805 | 122.0868 | 72.5201 | 118.8059 | 76.8692 | 127.0938 | 65.8829 | 117.6245 | 78.4352 | 126.5838 | 66.5589 | 99.6608 | 102.2479 | 115.5365 | 81.2031 | 135.7109 | 54.4601 | 125.9433 | 67.4079 | 103.8759 | 96.6603 | 107.1165 | 92.3646 | 132.4246 | 58.8163 | 120.8464 | 74.1643 | 108.2859 | 90.8145
DAYTON | 2003 | 3 | 124.6004 | 69.188 | 109.8088 | 88.7957 | 138.2917 | 51.039 | 118.3557 | 77.466 | 110.6928 | 87.6239 | 112.3135 | 85.4755 | 109.5027 | 89.2015 | 133.1392 | 57.8691 | 104.7423 | 95.5118 | 132.8593 | 58.2402 | 123.1433 | 71.1196 | 117.1422 | 79.0746 | 114.3813 | 82.7345 | 122.6817 | 71.7315 | 119.3881 | 76.0975 | 127.708 | 65.0686 | 118.2021 | 77.6696 | 127.1961 | 65.7473 | 100.1687 | 101.5746 | 116.106 | 80.4482 | 136.3585 | 53.6016 | 126.5531 | 66.5996 | 104.4002 | 95.9654 | 107.6533 | 91.653 | 133.0596 | 57.9746 | 121.4365 | 73.3822 | 108.8272 | 90.0969
DAYTON | 2003 | 4 | 124.6004 | 69.188 | 109.8088 | 88.7957 | 138.2917 | 51.039 | 118.3557 | 77.466 | 110.6928 | 87.6239 | 112.3135 | 85.4755 | 109.5027 | 89.2015 | 133.1392 | 57.8691 | 104.7423 | 95.5118 | 132.8593 | 58.2402 | 123.1433 | 71.1196 | 117.1422 | 79.0746 | 114.3813 | 82.7345 | 122.6817 | 71.7315 | 119.3881 | 76.0975 | 127.708 | 65.0686 | 118.2021 | 77.6696 | 127.1961 | 65.7473 | 100.1687 | 101.5746 | 116.106 | 80.4482 | 136.3585 | 53.6016 | 126.5531 | 66.5996 | 104.4002 | 95.9654 | 107.6533 | 91.653 | 133.0596 | 57.9746 | 121.4365 | 73.3822 | 108.8272 | 90.0969
DAYTON | 2004 | 1 | 124.6004 | 69.188 | 109.8088 | 88.7957 | 138.2917 | 51.039 | 118.3557 | 77.466 | 110.6928 | 87.6239 | 112.3135 | 85.4755 | 109.5027 | 89.2015 | 133.1392 | 57.8691 | 104.7423 | 95.5118 | 132.8593 | 58.2402 | 123.1433 | 71.1196 | 117.1422 | 79.0746 | 114.3813 | 82.7345 | 122.6817 | 71.7315 | 119.3881 | 76.0975 | 127.708 | 65.0686 | 118.2021 | 77.6696 | 127.1961 | 65.7473 | 100.1687 | 101.5746 | 116.106 | 80.4482 | 136.3585 | 53.6016 | 126.5531 | 66.5996 | 104.4002 | 95.9654 | 107.6533 | 91.653 | 133.0596 | 57.9746 | 121.4365 | 73.3822 | 108.8272 | 90.0969
DAYTON | 2004 | 2 | 124.6004 | 69.188 | 109.8088 | 88.7957 | 138.2917 | 51.039 | 118.3557 | 77.466 | 110.6928 | 87.6239 | 112.3135 | 85.4755 | 109.5027 | 89.2015 | 133.1392 | 57.8691 | 104.7423 | 95.5118 | 132.8593 | 58.2402 | 123.1433 | 71.1196 | 117.1422 | 79.0746 | 114.3813 | 82.7345 | 122.6817 | 71.7315 | 119.3881 | 76.0975 | 127.708 | 65.0686 | 118.2021 | 77.6696 | 127.1961 | 65.7473 | 100.1687 | 101.5746 | 116.106 | 80.4482 | 136.3585 | 53.6016 | 126.5531 | 66.5996 | 104.4002 | 95.9654 | 107.6533 | 91.653 | 133.0596 | 57.9746 | 121.4365 | 73.3822 | 108.8272 | 90.0969
DAYTON | 2004 | 3 | 126.3798 | 66.8293 | 111.4195 | 86.6606 | 140.2274 | 48.4731 | 120.0639 | 75.2017 | 112.3135 | 85.4755 | 113.9527 | 83.3026 | 111.1098 | 87.0711 | 135.016 | 55.3812 | 106.2952 | 93.4534 | 134.7329 | 55.7565 | 124.9061 | 68.7829 | 118.8365 | 76.8286 | 116.0441 | 80.5302 | 124.4392 | 69.4018 | 121.108 | 73.8175 | 129.5229 | 62.6628 | 119.9085 | 75.4076 | 129.0051 | 63.3492 | 101.6693 | 99.5853 | 117.7885 | 78.2179 | 138.2721 | 51.0649 | 128.3548 | 64.2112 | 105.9491 | 93.9121 | 109.2393 | 89.5506 | 134.9355 | 55.4879 | 123.1798 | 71.0712 | 110.4266 | 87.9767
DAYTON | 2004 | 4 | 126.3798 | 66.8293 | 111.4195 | 86.6606 | 140.2274 | 48.4731 | 120.0639 | 75.2017 | 112.3135 | 85.4755 | 113.9527 | 83.3026 | 111.1098 | 87.0711 | 135.016 | 55.3812 | 106.2952 | 93.4534 | 134.7329 | 55.7565 | 124.9061 | 68.7829 | 118.8365 | 76.8286 | 116.0441 | 80.5302 | 124.4392 | 69.4018 | 121.108 | 73.8175 | 129.5229 | 62.6628 | 119.9085 | 75.4076 | 129.0051 | 63.3492 | 101.6693 | 99.5853 | 117.7885 | 78.2179 | 138.2721 | 51.0649 | 128.3548 | 64.2112 | 105.9491 | 93.9121 | 109.2393 | 89.5506 | 134.9355 | 55.4879 | 123.1798 | 71.0712 | 110.4266 | 87.9767
DAYTON | 2005 | 1 | 126.3798 | 66.8293 | 111.4195 | 86.6606 | 140.2274 | 48.4731 | 120.0639 | 75.2017 | 112.3135 | 85.4755 | 113.9527 | 83.3026 | 111.1098 | 87.0711 | 135.016 | 55.3812 | 106.2952 | 93.4534 | 134.7329 | 55.7565 | 124.9061 | 68.7829 | 118.8365 | 76.8286 | 116.0441 | 80.5302 | 124.4392 | 69.4018 | 121.108 | 73.8175 | 129.5229 | 62.6628 | 119.9085 | 75.4076 | 129.0051 | 63.3492 | 101.6693 | 99.5853 | 117.7885 | 78.2179 | 138.2721 | 51.0649 | 128.3548 | 64.2112 | 105.9491 | 93.9121 | 109.2393 | 89.5506 | 134.9355 | 55.4879 | 123.1798 | 71.0712 | 110.4266 | 87.9767
DAYTON | 2005 | 2 | 126.3798 | 66.8293 | 111.4195 | 86.6606 | 140.2274 | 48.4731 | 120.0639 | 75.2017 | 112.3135 | 85.4755 | 113.9527 | 83.3026 | 111.1098 | 87.0711 | 135.016 | 55.3812 | 106.2952 | 93.4534 | 134.7329 | 55.7565 | 124.9061 | 68.7829 | 118.8365 | 76.8286 | 116.0441 | 80.5302 | 124.4392 | 69.4018 | 121.108 | 73.8175 | 129.5229 | 62.6628 | 119.9085 | 75.4076 | 129.0051 | 63.3492 | 101.6693 | 99.5853 | 117.7885 | 78.2179 | 138.2721 | 51.0649 | 128.3548 | 64.2112 | 105.9491 | 93.9121 | 109.2393 | 89.5506 | 134.9355 | 55.4879 | 123.1798 | 71.0712 | 110.4266 | 87.9767
DAYTON | 2005 | 3 | 127.5201 | 65.3177 | 112.4516 | 85.2924 | 141.4677 | 46.8288 | 121.1585 | 73.7507 | 113.3521 | 84.0987 | 115.0031 | 81.9101 | 112.1397 | 85.7059 | 136.2187 | 53.7869 | 107.2902 | 92.1343 | 135.9336 | 54.1649 | 126.0357 | 67.2854 | 119.9223 | 75.3894 | 117.1097 | 79.1177 | 125.5654 | 67.9088 | 122.2102 | 72.3565 | 130.6859 | 61.1212 | 121.002 | 73.9581 | 130.1644 | 61.8125 | 102.631 | 98.3106 | 118.8666 | 76.7887 | 139.4984 | 49.4394 | 129.5094 | 62.6808 | 106.9417 | 92.5964 | 110.2557 | 88.2033 | 136.1376 | 53.8944 | 124.2969 | 69.5904 | 111.4516 | 86.618
DAYTON | 2005 | 4 | 127.5201 | 65.3177 | 112.4516 | 85.2924 | 141.4677 | 46.8288 | 121.1585 | 73.7507 | 113.3521 | 84.0987 | 115.0031 | 81.9101 | 112.1397 | 85.7059 | 136.2187 | 53.7869 | 107.2902 | 92.1343 | 135.9336 | 54.1649 | 126.0357 | 67.2854 | 119.9223 | 75.3894 | 117.1097 | 79.1177 | 125.5654 | 67.9088 | 122.2102 | 72.3565 | 130.6859 | 61.1212 | 121.002 | 73.9581 | 130.1644 | 61.8125 | 102.631 | 98.3106 | 118.8666 | 76.7887 | 139.4984 | 49.4394 | 129.5094 | 62.6808 | 106.9417 | 92.5964 | 110.2557 | 88.2033 | 136.1376 | 53.8944 | 124.2969 | 69.5904 | 111.4516 | 86.618
DAYTON | 2006 | 1 | 127.5201 | 65.3177 | 112.4516 | 85.2924 | 141.4677 | 46.8288 | 121.1585 | 73.7507 | 113.3521 | 84.0987 | 115.0031 | 81.9101 | 112.1397 | 85.7059 | 136.2187 | 53.7869 | 107.2902 | 92.1343 | 135.9336 | 54.1649 | 126.0357 | 67.2854 | 119.9223 | 75.3894 | 117.1097 | 79.1177 | 125.5654 | 67.9088 | 122.2102 | 72.3565 | 130.6859 | 61.1212 | 121.002 | 73.9581 | 130.1644 | 61.8125 | 102.631 | 98.3106 | 118.8666 | 76.7887 | 139.4984 | 49.4394 | 129.5094 | 62.6808 | 106.9417 | 92.5964 | 110.2557 | 88.2033 | 136.1376 | 53.8944 | 124.2969 | 69.5904 | 111.4516 | 86.618
DAYTON | 2006 | 2 | 127.5201 | 65.3177 | 112.4516 | 85.2924 | 141.4677 | 46.8288 | 121.1585 | 73.7507 | 113.3521 | 84.0987 | 115.0031 | 81.9101 | 112.1397 | 85.7059 | 136.2187 | 53.7869 | 107.2902 | 92.1343 | 135.9336 | 54.1649 | 126.0357 | 67.2854 | 119.9223 | 75.3894 | 117.1097 | 79.1177 | 125.5654 | 67.9088 | 122.2102 | 72.3565 | 130.6859 | 61.1212 | 121.002 | 73.9581 | 130.1644 | 61.8125 | 102.631 | 98.3106 | 118.8666 | 76.7887 | 139.4984 | 49.4394 | 129.5094 | 62.6808 | 106.9417 | 92.5964 | 110.2557 | 88.2033 | 136.1376 | 53.8944 | 124.2969 | 69.5904 | 111.4516 | 86.618
DAYTON | 2006 | 3 | 128.9122 | 63.4724 | 113.7116 | 83.6221 | 142.982 | 44.8215 | 122.4948 | 71.9792 | 114.62 | 82.418 | 116.2855 | 80.2102 | 113.397 | 84.0392 | 137.687 | 51.8405 | 108.505 | 90.524 | 137.3994 | 52.2218 | 127.4148 | 65.4574 | 121.2478 | 73.6323 | 118.4105 | 77.3933 | 126.9404 | 66.0862 | 123.5557 | 70.5729 | 132.1057 | 59.2391 | 122.337 | 72.1885 | 131.5796 | 59.9365 | 103.8049 | 96.7544 | 120.1829 | 75.0439 | 140.9954 | 47.455 | 130.9189 | 60.8123 | 108.1534 | 90.9901 | 111.4965 | 86.5585 | 137.6052 | 51.949 | 125.6607 | 67.7825 | 112.7029 | 84.9593
DAYTON | 2006 | 4 | 128.9122 | 63.4724 | 113.7116 | 83.6221 | 142.982 | 44.8215 | 122.4948 | 71.9792 | 114.62 | 82.418 | 116.2855 | 80.2102 | 113.397 | 84.0392 | 137.687 | 51.8405 | 108.505 | 90.524 | 137.3994 | 52.2218 | 127.4148 | 65.4574 | 121.2478 | 73.6323 | 118.4105 | 77.3933 | 126.9404 | 66.0862 | 123.5557 | 70.5729 | 132.1057 | 59.2391 | 122.337 | 72.1885 | 131.5796 | 59.9365 | 103.8049 | 96.7544 | 120.1829 | 75.0439 | 140.9954 | 47.455 | 130.9189 | 60.8123 | 108.1534 | 90.9901 | 111.4965 | 86.5585 | 137.6052 | 51.949 | 125.6607 | 67.7825 | 112.7029 | 84.9593
DAYTON | 2007 | 1 | 128.9122 | 63.4724 | 113.7116 | 83.6221 | 142.982 | 44.8215 | 122.4948 | 71.9792 | 114.62 | 82.418 | 116.2855 | 80.2102 | 113.397 | 84.0392 | 137.687 | 51.8405 | 108.505 | 90.524 | 137.3994 | 52.2218 | 127.4148 | 65.4574 | 121.2478 | 73.6323 | 118.4105 | 77.3933 | 126.9404 | 66.0862 | 123.5557 | 70.5729 | 132.1057 | 59.2391 | 122.337 | 72.1885 | 131.5796 | 59.9365 | 103.8049 | 96.7544 | 120.1829 | 75.0439 | 140.9954 | 47.455 | 130.9189 | 60.8123 | 108.1534 | 90.9901 | 111.4965 | 86.5585 | 137.6052 | 51.949 | 125.6607 | 67.7825 | 112.7029 | 84.9593
DAYTON | 2007 | 2 | 128.9122 | 63.4724 | 113.7116 | 83.6221 | 142.982 | 44.8215 | 122.4948 | 71.9792 | 114.62 | 82.418 | 116.2855 | 80.2102 | 113.397 | 84.0392 | 137.687 | 51.8405 | 108.505 | 90.524 | 137.3994 | 52.2218 | 127.4148 | 65.4574 | 121.2478 | 73.6323 | 118.4105 | 77.3933 | 126.9404 | 66.0862 | 123.5557 | 70.5729 | 132.1057 | 59.2391 | 122.337 | 72.1885 | 131.5796 | 59.9365 | 103.8049 | 96.7544 | 120.1829 | 75.0439 | 140.9954 | 47.455 | 130.9189 | 60.8123 | 108.1534 | 90.9901 | 111.4965 | 86.5585 | 137.6052 | 51.949 | 125.6607 | 67.7825 | 112.7029 | 84.9593
DAYTON | 2007 | 3 | 128.4085 | 64.1401 | 113.2557 | 84.2266 | 142.4341 | 45.5479 | 122.0112 | 72.6202 | 114.1612 | 83.0262 | 115.8215 | 80.8253 | 112.942 | 84.6423 | 137.1557 | 52.5448 | 108.0655 | 91.1067 | 136.869 | 52.9249 | 126.9157 | 66.1189 | 120.7681 | 74.2681 | 117.9398 | 78.0173 | 126.4429 | 66.7457 | 123.0688 | 71.2183 | 131.5919 | 59.9201 | 121.8539 | 72.8288 | 131.0675 | 60.6153 | 103.3801 | 97.3175 | 119.7066 | 75.6753 | 140.4537 | 48.173 | 130.4088 | 61.4884 | 107.7149 | 91.5713 | 111.0475 | 87.1537 | 137.0742 | 52.6529 | 125.1672 | 68.4367 | 112.2501 | 85.5596
DAYTON | 2007 | 4 | 128.4085 | 64.1401 | 113.2557 | 84.2266 | 142.4341 | 45.5479 | 122.0112 | 72.6202 | 114.1612 | 83.0262 | 115.8215 | 80.8253 | 112.942 | 84.6423 | 137.1557 | 52.5448 | 108.0655 | 91.1067 | 136.869 | 52.9249 | 126.9157 | 66.1189 | 120.7681 | 74.2681 | 117.9398 | 78.0173 | 126.4429 | 66.7457 | 123.0688 | 71.2183 | 131.5919 | 59.9201 | 121.8539 | 72.8288 | 131.0675 | 60.6153 | 103.3801 | 97.3175 | 119.7066 | 75.6753 | 140.4537 | 48.173 | 130.4088 | 61.4884 | 107.7149 | 91.5713 | 111.0475 | 87.1537 | 137.0742 | 52.6529 | 125.1672 | 68.4367 | 112.2501 | 85.5596
DAYTON | 2008 | 1 | 128.4085 | 64.1401 | 113.2557 | 84.2266 | 142.4341 | 45.5479 | 122.0112 | 72.6202 | 114.1612 | 83.0262 | 115.8215 | 80.8253 | 112.942 | 84.6423 | 137.1557 | 52.5448 | 108.0655 | 91.1067 | 136.869 | 52.9249 | 126.9157 | 66.1189 | 120.7681 | 74.2681 | 117.9398 | 78.0173 | 126.4429 | 66.7457 | 123.0688 | 71.2183 | 131.5919 | 59.9201 | 121.8539 | 72.8288 | 131.0675 | 60.6153 | 103.3801 | 97.3175 | 119.7066 | 75.6753 | 140.4537 | 48.173 | 130.4088 | 61.4884 | 107.7149 | 91.5713 | 111.0475 | 87.1537 | 137.0742 | 52.6529 | 125.1672 | 68.4367 | 112.2501 | 85.5596
DAYTON | 2008 | 2 | 128.4085 | 64.1401 | 113.2557 | 84.2266 | 142.4341 | 45.5479 | 122.0112 | 72.6202 | 114.1612 | 83.0262 | 115.8215 | 80.8253 | 112.942 | 84.6423 | 137.1557 | 52.5448 | 108.0655 | 91.1067 | 136.869 | 52.9249 | 126.9157 | 66.1189 | 120.7681 | 74.2681 | 117.9398 | 78.0173 | 126.4429 | 66.7457 | 123.0688 | 71.2183 | 131.5919 | 59.9201 | 121.8539 | 72.8288 | 131.0675 | 60.6153 | 103.3801 | 97.3175 | 119.7066 | 75.6753 | 140.4537 | 48.173 | 130.4088 | 61.4884 | 107.7149 | 91.5713 | 111.0475 | 87.1537 | 137.0742 | 52.6529 | 125.1672 | 68.4367 | 112.2501 | 85.5596
DAYTON | 2008 | 3 | 127.2809 | 65.6348 | 112.2351 | 85.5794 | 141.2076 | 47.1737 | 120.9289 | 74.055 | 113.1342 | 84.3875 | 114.7828 | 82.2022 | 111.9237 | 85.9923 | 135.9665 | 54.1213 | 107.0815 | 92.411 | 135.6817 | 54.4987 | 125.7988 | 67.5995 | 119.6945 | 75.6913 | 116.8861 | 79.414 | 125.3292 | 68.222 | 121.979 | 72.663 | 130.442 | 61.4445 | 120.7726 | 74.2621 | 129.9212 | 62.1349 | 102.4292 | 98.578 | 118.6405 | 77.0885 | 139.2412 | 49.7804 | 129.2672 | 63.0018 | 106.7335 | 92.8723 | 110.0425 | 88.4859 | 135.8855 | 54.2286 | 124.0626 | 69.901 | 111.2366 | 86.903
DAYTON | 2008 | 4 | 127.2809 | 65.6348 | 112.2351 | 85.5794 | 141.2076 | 47.1737 | 120.9289 | 74.055 | 113.1342 | 84.3875 | 114.7828 | 82.2022 | 111.9237 | 85.9923 | 135.9665 | 54.1213 | 107.0815 | 92.411 | 135.6817 | 54.4987 | 125.7988 | 67.5995 | 119.6945 | 75.6913 | 116.8861 | 79.414 | 125.3292 | 68.222 | 121.979 | 72.663 | 130.442 | 61.4445 | 120.7726 | 74.2621 | 129.9212 | 62.1349 | 102.4292 | 98.578 | 118.6405 | 77.0885 | 139.2412 | 49.7804 | 129.2672 | 63.0018 | 106.7335 | 92.8723 | 110.0425 | 88.4859 | 135.8855 | 54.2286 | 124.0626 | 69.901 | 111.2366 | 86.903
DAYTON | 2009 | 1 | 127.2809 | 65.6348 | 112.2351 | 85.5794 | 141.2076 | 47.1737 | 120.9289 | 74.055 | 113.1342 | 84.3875 | 114.7828 | 82.2022 | 111.9237 | 85.9923 | 135.9665 | 54.1213 | 107.0815 | 92.411 | 135.6817 | 54.4987 | 125.7988 | 67.5995 | 119.6945 | 75.6913 | 116.8861 | 79.414 | 125.3292 | 68.222 | 121.979 | 72.663 | 130.442 | 61.4445 | 120.7726 | 74.2621 | 129.9212 | 62.1349 | 102.4292 | 98.578 | 118.6405 | 77.0885 | 139.2412 | 49.7804 | 129.2672 | 63.0018 | 106.7335 | 92.8723 | 110.0425 | 88.4859 | 135.8855 | 54.2286 | 124.0626 | 69.901 | 111.2366 | 86.903
DAYTON | 2009 | 2 | 127.2809 | 65.6348 | 112.2351 | 85.5794 | 141.2076 | 47.1737 | 120.9289 | 74.055 | 113.1342 | 84.3875 | 114.7828 | 82.2022 | 111.9237 | 85.9923 | 135.9665 | 54.1213 | 107.0815 | 92.411 | 135.6817 | 54.4987 | 125.7988 | 67.5995 | 119.6945 | 75.6913 | 116.8861 | 79.414 | 125.3292 | 68.222 | 121.979 | 72.663 | 130.442 | 61.4445 | 120.7726 | 74.2621 | 129.9212 | 62.1349 | 102.4292 | 98.578 | 118.6405 | 77.0885 | 139.2412 | 49.7804 | 129.2672 | 63.0018 | 106.7335 | 92.8723 | 110.0425 | 88.4859 | 135.8855 | 54.2286 | 124.0626 | 69.901 | 111.2366 | 86.903
DAYTON | 2009 | 3 | 124.8272 | 68.8874 | 110.0141 | 88.5236 | 138.5384 | 50.7119 | 118.5734 | 77.1774 | 110.8993 | 87.3501 | 112.5224 | 85.1986 | 109.7075 | 88.93 | 133.3784 | 57.552 | 104.9402 | 95.2495 | 133.0981 | 57.9236 | 123.3679 | 70.8218 | 117.3581 | 78.7884 | 114.5932 | 82.4535 | 122.9057 | 71.4346 | 119.6073 | 75.8069 | 127.9393 | 64.762 | 118.4196 | 77.3813 | 127.4266 | 65.4417 | 100.3599 | 101.3211 | 116.3204 | 80.164 | 136.6024 | 53.2783 | 126.7827 | 66.2952 | 104.5976 | 95.7037 | 107.8554 | 91.3851 | 133.2987 | 57.6577 | 121.6586 | 73.0877 | 109.031 | 89.8267
DAYTON | 2009 | 4 | 124.8272 | 68.8874 | 110.0141 | 88.5236 | 138.5384 | 50.7119 | 118.5734 | 77.1774 | 110.8993 | 87.3501 | 112.5224 | 85.1986 | 109.7075 | 88.93 | 133.3784 | 57.552 | 104.9402 | 95.2495 | 133.0981 | 57.9236 | 123.3679 | 70.8218 | 117.3581 | 78.7884 | 114.5932 | 82.4535 | 122.9057 | 71.4346 | 119.6073 | 75.8069 | 127.9393 | 64.762 | 118.4196 | 77.3813 | 127.4266 | 65.4417 | 100.3599 | 101.3211 | 116.3204 | 80.164 | 136.6024 | 53.2783 | 126.7827 | 66.2952 | 104.5976 | 95.7037 | 107.8554 | 91.3851 | 133.2987 | 57.6577 | 121.6586 | 73.0877 | 109.031 | 89.8267
DAYTON | 2010 | 1 | 124.8272 | 68.8874 | 110.0141 | 88.5236 | 138.5384 | 50.7119 | 118.5734 | 77.1774 | 110.8993 | 87.3501 | 112.5224 | 85.1986 | 109.7075 | 88.93 | 133.3784 | 57.552 | 104.9402 | 95.2495 | 133.0981 | 57.9236 | 123.3679 | 70.8218 | 117.3581 | 78.7884 | 114.5932 | 82.4535 | 122.9057 | 71.4346 | 119.6073 | 75.8069 | 127.9393 | 64.762 | 118.4196 | 77.3813 | 127.4266 | 65.4417 | 100.3599 | 101.3211 | 116.3204 | 80.164 | 136.6024 | 53.2783 | 126.7827 | 66.2952 | 104.5976 | 95.7037 | 107.8554 | 91.3851 | 133.2987 | 57.6577 | 121.6586 | 73.0877 | 109.031 | 89.8267
DAYTON | 2010 | 2 | 124.8272 | 68.8874 | 110.0141 | 88.5236 | 138.5384 | 50.7119 | 118.5734 | 77.1774 | 110.8993 | 87.3501 | 112.5224 | 85.1986 | 109.7075 | 88.93 | 133.3784 | 57.552 | 104.9402 | 95.2495 | 133.0981 | 57.9236 | 123.3679 | 70.8218 | 117.3581 | 78.7884 | 114.5932 | 82.4535 | 122.9057 | 71.4346 | 119.6073 | 75.8069 | 127.9393 | 64.762 | 118.4196 | 77.3813 | 127.4266 | 65.4417 | 100.3599 | 101.3211 | 116.3204 | 80.164 | 136.6024 | 53.2783 | 126.7827 | 66.2952 | 104.5976 | 95.7037 | 107.8554 | 91.3851 | 133.2987 | 57.6577 | 121.6586 | 73.0877 | 109.031 | 89.8267
DAYTON | 2010 | 3 | 123.1748 | 71.0778 | 108.5184 | 90.5062 | 136.741 | 53.0946 | 116.9872 | 79.2801 | 109.3943 | 89.3451 | 111.0002 | 87.2164 | 108.2151 | 90.9083 | 131.6355 | 59.8624 | 103.4983 | 97.1609 | 131.3582 | 60.23 | 121.731 | 72.9917 | 115.7848 | 80.874 | 113.0491 | 84.5004 | 121.2736 | 73.598 | 118.0101 | 77.9241 | 126.254 | 66.996 | 116.835 | 79.4819 | 125.7467 | 67.6685 | 98.9664 | 103.1683 | 114.758 | 82.2351 | 134.8255 | 55.6338 | 125.1097 | 68.513 | 103.1592 | 97.6103 | 106.3826 | 93.3374 | 131.5566 | 59.9669 | 120.0398 | 75.2336 | 107.5458 | 91.7955
DAYTON | 2010 | 4 | 123.1748 | 71.0778 | 108.5184 | 90.5062 | 136.741 | 53.0946 | 116.9872 | 79.2801 | 109.3943 | 89.3451 | 111.0002 | 87.2164 | 108.2151 | 90.9083 | 131.6355 | 59.8624 | 103.4983 | 97.1609 | 131.3582 | 60.23 | 121.731 | 72.9917 | 115.7848 | 80.874 | 113.0491 | 84.5004 | 121.2736 | 73.598 | 118.0101 | 77.9241 | 126.254 | 66.996 | 116.835 | 79.4819 | 125.7467 | 67.6685 | 98.9664 | 103.1683 | 114.758 | 82.2351 | 134.8255 | 55.6338 | 125.1097 | 68.513 | 103.1592 | 97.6103 | 106.3826 | 93.3374 | 131.5566 | 59.9669 | 120.0398 | 75.2336 | 107.5458 | 91.7955
DAYTON | 2011 | 1 | 123.1748 | 71.0778 | 108.5184 | 90.5062 | 136.741 | 53.0946 | 116.9872 | 79.2801 | 109.3943 | 89.3451 | 111.0002 | 87.2164 | 108.2151 | 90.9083 | 131.6355 | 59.8624 | 103.4983 | 97.1609 | 131.3582 | 60.23 | 121.731 | 72.9917 | 115.7848 | 80.874 | 113.0491 | 84.5004 | 121.2736 | 73.598 | 118.0101 | 77.9241 | 126.254 | 66.996 | 116.835 | 79.4819 | 125.7467 | 67.6685 | 98.9664 | 103.1683 | 114.758 | 82.2351 | 134.8255 | 55.6338 | 125.1097 | 68.513 | 103.1592 | 97.6103 | 106.3826 | 93.3374 | 131.5566 | 59.9669 | 120.0398 | 75.2336 | 107.5458 | 91.7955
DAYTON | 2011 | 2 | 123.1748 | 71.0778 | 108.5184 | 90.5062 | 136.741 | 53.0946 | 116.9872 | 79.2801 | 109.3943 | 89.3451 | 111.0002 | 87.2164 | 108.2151 | 90.9083 | 131.6355 | 59.8624 | 103.4983 | 97.1609 | 131.3582 | 60.23 | 121.731 | 72.9917 | 115.7848 | 80.874 | 113.0491 | 84.5004 | 121.2736 | 73.598 | 118.0101 | 77.9241 | 126.254 | 66.996 | 116.835 | 79.4819 | 125.7467 | 67.6685 | 98.9664 | 103.1683 | 114.758 | 82.2351 | 134.8255 | 55.6338 | 125.1097 | 68.513 | 103.1592 | 97.6103 | 106.3826 | 93.3374 | 131.5566 | 59.9669 | 120.0398 | 75.2336 | 107.5458 | 91.7955
DAYTON | 2011 | 3 | 123.0708 | 71.2156 | 108.4243 | 90.6309 | 136.6279 | 53.2446 | 116.8874 | 79.4124 | 109.2996 | 89.4707 | 110.9044 | 87.3434 | 108.1212 | 91.0328 | 131.5259 | 60.0077 | 103.4075 | 97.2812 | 131.2487 | 60.3751 | 121.628 | 73.1282 | 115.6858 | 81.0052 | 112.9519 | 84.6292 | 121.1709 | 73.7342 | 117.9096 | 78.0573 | 126.148 | 67.1366 | 116.7353 | 79.614 | 125.641 | 67.8086 | 98.8787 | 103.2845 | 114.6597 | 82.3654 | 134.7137 | 55.782 | 125.0044 | 68.6525 | 103.0687 | 97.7303 | 106.2899 | 93.4603 | 131.447 | 60.1122 | 119.9379 | 75.3686 | 107.4523 | 91.9194
DAYTON | 2011 | 4 | 123.0708 | 71.2156 | 108.4243 | 90.6309 | 136.6279 | 53.2446 | 116.8874 | 79.4124 | 109.2996 | 89.4707 | 110.9044 | 87.3434 | 108.1212 | 91.0328 | 131.5259 | 60.0077 | 103.4075 | 97.2812 | 131.2487 | 60.3751 | 121.628 | 73.1282 | 115.6858 | 81.0052 | 112.9519 | 84.6292 | 121.1709 | 73.7342 | 117.9096 | 78.0573 | 126.148 | 67.1366 | 116.7353 | 79.614 | 125.641 | 67.8086 | 98.8787 | 103.2845 | 114.6597 | 82.3654 | 134.7137 | 55.782 | 125.0044 | 68.6525 | 103.0687 | 97.7303 | 106.2899 | 93.4603 | 131.447 | 60.1122 | 119.9379 | 75.3686 | 107.4523 | 91.9194
DAYTON | 2012 | 1 | 123.0708 | 71.2156 | 108.4243 | 90.6309 | 136.6279 | 53.2446 | 116.8874 | 79.4124 | 109.2996 | 89.4707 | 110.9044 | 87.3434 | 108.1212 | 91.0328 | 131.5259 | 60.0077 | 103.4075 | 97.2812 | 131.2487 | 60.3751 | 121.628 | 73.1282 | 115.6858 | 81.0052 | 112.9519 | 84.6292 | 121.1709 | 73.7342 | 117.9096 | 78.0573 | 126.148 | 67.1366 | 116.7353 | 79.614 | 125.641 | 67.8086 | 98.8787 | 103.2845 | 114.6597 | 82.3654 | 134.7137 | 55.782 | 125.0044 | 68.6525 | 103.0687 | 97.7303 | 106.2899 | 93.4603 | 131.447 | 60.1122 | 119.9379 | 75.3686 | 107.4523 | 91.9194
DAYTON | 2012 | 2 | 123.0708 | 71.2156 | 108.4243 | 90.6309 | 136.6279 | 53.2446 | 116.8874 | 79.4124 | 109.2996 | 89.4707 | 110.9044 | 87.3434 | 108.1212 | 91.0328 | 131.5259 | 60.0077 | 103.4075 | 97.2812 | 131.2487 | 60.3751 | 121.628 | 73.1282 | 115.6858 | 81.0052 | 112.9519 | 84.6292 | 121.1709 | 73.7342 | 117.9096 | 78.0573 | 126.148 | 67.1366 | 116.7353 | 79.614 | 125.641 | 67.8086 | 98.8787 | 103.2845 | 114.6597 | 82.3654 | 134.7137 | 55.782 | 125.0044 | 68.6525 | 103.0687 | 97.7303 | 106.2899 | 93.4603 | 131.447 | 60.1122 | 119.9379 | 75.3686 | 107.4523 | 91.9194
DAYTON | 2012 | 3 | 122.0994 | 72.5033 | 107.5451 | 91.7965 | 135.5712 | 54.6453 | 115.9549 | 80.6485 | 108.4148 | 90.6435 | 110.0096 | 88.5296 | 107.2438 | 92.1958 | 130.5013 | 61.3659 | 102.5598 | 98.4049 | 130.2259 | 61.731 | 120.6657 | 74.4039 | 114.7608 | 82.2313 | 112.0442 | 85.8325 | 120.2115 | 75.006 | 116.9707 | 79.3019 | 125.1572 | 68.45 | 115.8037 | 80.8489 | 124.6535 | 69.1177 | 98.0595 | 104.3705 | 113.7412 | 83.5829 | 133.669 | 57.1668 | 124.0208 | 69.9563 | 102.2232 | 98.8512 | 105.4241 | 94.608 | 130.4229 | 61.4697 | 118.9862 | 76.6302 | 106.5792 | 93.0769
DAYTON | 2012 | 4 | 122.0994 | 72.5033 | 107.5451 | 91.7965 | 135.5712 | 54.6453 | 115.9549 | 80.6485 | 108.4148 | 90.6435 | 110.0096 | 88.5296 | 107.2438 | 92.1958 | 130.5013 | 61.3659 | 102.5598 | 98.4049 | 130.2259 | 61.731 | 120.6657 | 74.4039 | 114.7608 | 82.2313 | 112.0442 | 85.8325 | 120.2115 | 75.006 | 116.9707 | 79.3019 | 125.1572 | 68.45 | 115.8037 | 80.8489 | 124.6535 | 69.1177 | 98.0595 | 104.3705 | 113.7412 | 83.5829 | 133.669 | 57.1668 | 124.0208 | 69.9563 | 102.2232 | 98.8512 | 105.4241 | 94.608 | 130.4229 | 61.4697 | 118.9862 | 76.6302 | 106.5792 | 93.0769
DAYTON | 2013 | 1 | 122.0994 | 72.5033 | 107.5451 | 91.7965 | 135.5712 | 54.6453 | 115.9549 | 80.6485 | 108.4148 | 90.6435 | 110.0096 | 88.5296 | 107.2438 | 92.1958 | 130.5013 | 61.3659 | 102.5598 | 98.4049 | 130.2259 | 61.731 | 120.6657 | 74.4039 | 114.7608 | 82.2313 | 112.0442 | 85.8325 | 120.2115 | 75.006 | 116.9707 | 79.3019 | 125.1572 | 68.45 | 115.8037 | 80.8489 | 124.6535 | 69.1177 | 98.0595 | 104.3705 | 113.7412 | 83.5829 | 133.669 | 57.1668 | 124.0208 | 69.9563 | 102.2232 | 98.8512 | 105.4241 | 94.608 | 130.4229 | 61.4697 | 118.9862 | 76.6302 | 106.5792 | 93.0769
DAYTON | 2013 | 2 | 122.0994 | 72.5033 | 107.5451 | 91.7965 | 135.5712 | 54.6453 | 115.9549 | 80.6485 | 108.4148 | 90.6435 | 110.0096 | 88.5296 | 107.2438 | 92.1958 | 130.5013 | 61.3659 | 102.5598 | 98.4049 | 130.2259 | 61.731 | 120.6657 | 74.4039 | 114.7608 | 82.2313 | 112.0442 | 85.8325 | 120.2115 | 75.006 | 116.9707 | 79.3019 | 125.1572 | 68.45 | 115.8037 | 80.8489 | 124.6535 | 69.1177 | 98.0595 | 104.3705 | 113.7412 | 83.5829 | 133.669 | 57.1668 | 124.0208 | 69.9563 | 102.2232 | 98.8512 | 105.4241 | 94.608 | 130.4229 | 61.4697 | 118.9862 | 76.6302 | 106.5792 | 93.0769
DAYTON | 2013 | 3 | 121.5631 | 73.2143 | 107.0596 | 92.44 | 134.9877 | 55.4187 | 115.44 | 81.331 | 107.9263 | 91.2911 | 109.5155 | 89.1846 | 106.7594 | 92.838 | 129.9356 | 62.1158 | 102.0918 | 99.0254 | 129.6611 | 62.4796 | 120.1343 | 75.1082 | 114.2501 | 82.9083 | 111.543 | 86.4969 | 119.6817 | 75.7082 | 116.4523 | 79.9892 | 124.6102 | 69.1751 | 115.2894 | 81.5307 | 124.1082 | 69.8405 | 97.6072 | 104.9701 | 113.2341 | 84.2552 | 133.0922 | 57.9314 | 123.4778 | 70.6762 | 101.7563 | 99.4701 | 104.946 | 95.2418 | 129.8575 | 62.2193 | 118.4608 | 77.3267 | 106.0971 | 93.7159
DAYTON | 2013 | 4 | 121.5631 | 73.2143 | 107.0596 | 92.44 | 134.9877 | 55.4187 | 115.44 | 81.331 | 107.9263 | 91.2911 | 109.5155 | 89.1846 | 106.7594 | 92.838 | 129.9356 | 62.1158 | 102.0918 | 99.0254 | 129.6611 | 62.4796 | 120.1343 | 75.1082 | 114.2501 | 82.9083 | 111.543 | 86.4969 | 119.6817 | 75.7082 | 116.4523 | 79.9892 | 124.6102 | 69.1751 | 115.2894 | 81.5307 | 124.1082 | 69.8405 | 97.6072 | 104.9701 | 113.2341 | 84.2552 | 133.0922 | 57.9314 | 123.4778 | 70.6762 | 101.7563 | 99.4701 | 104.946 | 95.2418 | 129.8575 | 62.2193 | 118.4608 | 77.3267 | 106.0971 | 93.7159
DAYTON | 2014 | 1 | 121.5631 | 73.2143 | 107.0596 | 92.44 | 134.9877 | 55.4187 | 115.44 | 81.331 | 107.9263 | 91.2911 | 109.5155 | 89.1846 | 106.7594 | 92.838 | 129.9356 | 62.1158 | 102.0918 | 99.0254 | 129.6611 | 62.4796 | 120.1343 | 75.1082 | 114.2501 | 82.9083 | 111.543 | 86.4969 | 119.6817 | 75.7082 | 116.4523 | 79.9892 | 124.6102 | 69.1751 | 115.2894 | 81.5307 | 124.1082 | 69.8405 | 97.6072 | 104.9701 | 113.2341 | 84.2552 | 133.0922 | 57.9314 | 123.4778 | 70.6762 | 101.7563 | 99.4701 | 104.946 | 95.2418 | 129.8575 | 62.2193 | 118.4608 | 77.3267 | 106.0971 | 93.7159
DAYTON | 2014 | 2 | 121.5631 | 73.2143 | 107.0596 | 92.44 | 134.9877 | 55.4187 | 115.44 | 81.331 | 107.9263 | 91.2911 | 109.5155 | 89.1846 | 106.7594 | 92.838 | 129.9356 | 62.1158 | 102.0918 | 99.0254 | 129.6611 | 62.4796 | 120.1343 | 75.1082 | 114.2501 | 82.9083 | 111.543 | 86.4969 | 119.6817 | 75.7082 | 116.4523 | 79.9892 | 124.6102 | 69.1751 | 115.2894 | 81.5307 | 124.1082 | 69.8405 | 97.6072 | 104.9701 | 113.2341 | 84.2552 | 133.0922 | 57.9314 | 123.4778 | 70.6762 | 101.7563 | 99.4701 | 104.946 | 95.2418 | 129.8575 | 62.2193 | 118.4608 | 77.3267 | 106.0971 | 93.7159
DAYTON | 2014 | 3 | 122.1846 | 72.3905 | 107.6221 | 91.6943 | 135.6638 | 54.5225 | 116.0366 | 80.5402 | 108.4924 | 90.5407 | 110.088 | 88.4256 | 107.3207 | 92.0939 | 130.5911 | 61.2469 | 102.6341 | 98.3064 | 130.3155 | 61.6122 | 120.75 | 74.2921 | 114.8419 | 82.1238 | 112.1238 | 85.727 | 120.2956 | 74.8945 | 117.053 | 79.1929 | 125.2441 | 68.3348 | 115.8854 | 80.7406 | 124.74 | 69.003 | 98.1313 | 104.2753 | 113.8217 | 83.4762 | 133.7606 | 57.0454 | 124.107 | 69.8421 | 102.2973 | 98.7529 | 105.5 | 94.5074 | 130.5127 | 61.3508 | 119.0696 | 76.5196 | 106.6557 | 92.9754
DAYTON | 2014 | 4 | 122.1846 | 72.3905 | 107.6221 | 91.6943 | 135.6638 | 54.5225 | 116.0366 | 80.5402 | 108.4924 | 90.5407 | 110.088 | 88.4256 | 107.3207 | 92.0939 | 130.5911 | 61.2469 | 102.6341 | 98.3064 | 130.3155 | 61.6122 | 120.75 | 74.2921 | 114.8419 | 82.1238 | 112.1238 | 85.727 | 120.2956 | 74.8945 | 117.053 | 79.1929 | 125.2441 | 68.3348 | 115.8854 | 80.7406 | 124.74 | 69.003 | 98.1313 | 104.2753 | 113.8217 | 83.4762 | 133.7606 | 57.0454 | 124.107 | 69.8421 | 102.2973 | 98.7529 | 105.5 | 94.5074 | 130.5127 | 61.3508 | 119.0696 | 76.5196 | 106.6557 | 92.9754
DAYTON | 2015 | 1 | 122.1846 | 72.3905 | 107.6221 | 91.6943 | 135.6638 | 54.5225 | 116.0366 | 80.5402 | 108.4924 | 90.5407 | 110.088 | 88.4256 | 107.3207 | 92.0939 | 130.5911 | 61.2469 | 102.6341 | 98.3064 | 130.3155 | 61.6122 | 120.75 | 74.2921 | 114.8419 | 82.1238 | 112.1238 | 85.727 | 120.2956 | 74.8945 | 117.053 | 79.1929 | 125.2441 | 68.3348 | 115.8854 | 80.7406 | 124.74 | 69.003 | 98.1313 | 104.2753 | 113.8217 | 83.4762 | 133.7606 | 57.0454 | 124.107 | 69.8421 | 102.2973 | 98.7529 | 105.5 | 94.5074 | 130.5127 | 61.3508 | 119.0696 | 76.5196 | 106.6557 | 92.9754
DAYTON | 2015 | 2 | 122.1846 | 72.3905 | 107.6221 | 91.6943 | 135.6638 | 54.5225 | 116.0366 | 80.5402 | 108.4924 | 90.5407 | 110.088 | 88.4256 | 107.3207 | 92.0939 | 130.5911 | 61.2469 | 102.6341 | 98.3064 | 130.3155 | 61.6122 | 120.75 | 74.2921 | 114.8419 | 82.1238 | 112.1238 | 85.727 | 120.2956 | 74.8945 | 117.053 | 79.1929 | 125.2441 | 68.3348 | 115.8854 | 80.7406 | 124.74 | 69.003 | 98.1313 | 104.2753 | 113.8217 | 83.4762 | 133.7606 | 57.0454 | 124.107 | 69.8421 | 102.2973 | 98.7529 | 105.5 | 94.5074 | 130.5127 | 61.3508 | 119.0696 | 76.5196 | 106.6557 | 92.9754
DAYTON | 2015 | 3 | 122.0847 | 72.5229 | 107.5317 | 91.8142 | 135.5551 | 54.6666 | 115.9407 | 80.6673 | 108.4014 | 90.6614 | 109.9959 | 88.5476 | 107.2305 | 92.2135 | 130.4857 | 61.3866 | 102.5469 | 98.422 | 130.2103 | 61.7516 | 120.651 | 74.4233 | 114.7468 | 82.25 | 112.0304 | 85.8508 | 120.1969 | 75.0254 | 116.9564 | 79.3209 | 125.1421 | 68.4699 | 115.7895 | 80.8677 | 124.6384 | 69.1376 | 98.047 | 104.387 | 113.7272 | 83.6014 | 133.6531 | 57.1879 | 124.0059 | 69.9762 | 102.2103 | 98.8683 | 105.4109 | 94.6255 | 130.4074 | 61.4904 | 118.9717 | 76.6494 | 106.5659 | 93.0945
DAYTON | 2015 | 4 | 122.0847 | 72.5229 | 107.5317 | 91.8142 | 135.5551 | 54.6666 | 115.9407 | 80.6673 | 108.4014 | 90.6614 | 109.9959 | 88.5476 | 107.2305 | 92.2135 | 130.4857 | 61.3866 | 102.5469 | 98.422 | 130.2103 | 61.7516 | 120.651 | 74.4233 | 114.7468 | 82.25 | 112.0304 | 85.8508 | 120.1969 | 75.0254 | 116.9564 | 79.3209 | 125.1421 | 68.4699 | 115.7895 | 80.8677 | 124.6384 | 69.1376 | 98.047 | 104.387 | 113.7272 | 83.6014 | 133.6531 | 57.1879 | 124.0059 | 69.9762 | 102.2103 | 98.8683 | 105.4109 | 94.6255 | 130.4074 | 61.4904 | 118.9717 | 76.6494 | 106.5659 | 93.0945
DAYTON | 2016 | 1 | 122.0847 | 72.5229 | 107.5317 | 91.8142 | 135.5551 | 54.6666 | 115.9407 | 80.6673 | 108.4014 | 90.6614 | 109.9959 | 88.5476 | 107.2305 | 92.2135 | 130.4857 | 61.3866 | 102.5469 | 98.422 | 130.2103 | 61.7516 | 120.651 | 74.4233 | 114.7468 | 82.25 | 112.0304 | 85.8508 | 120.1969 | 75.0254 | 116.9564 | 79.3209 | 125.1421 | 68.4699 | 115.7895 | 80.8677 | 124.6384 | 69.1376 | 98.047 | 104.387 | 113.7272 | 83.6014 | 133.6531 | 57.1879 | 124.0059 | 69.9762 | 102.2103 | 98.8683 | 105.4109 | 94.6255 | 130.4074 | 61.4904 | 118.9717 | 76.6494 | 106.5659 | 93.0945
DAYTON | 2016 | 2 | 122.0847 | 72.5229 | 107.5317 | 91.8142 | 135.5551 | 54.6666 | 115.9407 | 80.6673 | 108.4014 | 90.6614 | 109.9959 | 88.5476 | 107.2305 | 92.2135 | 130.4857 | 61.3866 | 102.5469 | 98.422 | 130.2103 | 61.7516 | 120.651 | 74.4233 | 114.7468 | 82.25 | 112.0304 | 85.8508 | 120.1969 | 75.0254 | 116.9564 | 79.3209 | 125.1421 | 68.4699 | 115.7895 | 80.8677 | 124.6384 | 69.1376 | 98.047 | 104.387 | 113.7272 | 83.6014 | 133.6531 | 57.1879 | 124.0059 | 69.9762 | 102.2103 | 98.8683 | 105.4109 | 94.6255 | 130.4074 | 61.4904 | 118.9717 | 76.6494 | 106.5659 | 93.0945
DAYTON | 2016 | 3 | 122.6457 | 71.7793 | 108.0395 | 91.1411 | 136.1653 | 53.8577 | 116.4792 | 79.9535 | 108.9124 | 89.984 | 110.5127 | 87.8626 | 107.7371 | 91.5419 | 131.0774 | 60.6022 | 103.0365 | 97.7731 | 130.801 | 60.9686 | 121.2068 | 73.6866 | 115.2809 | 81.5419 | 112.5546 | 85.1559 | 120.751 | 74.2908 | 117.4987 | 78.6021 | 125.7143 | 67.7115 | 116.3275 | 80.1545 | 125.2088 | 68.3816 | 98.5202 | 103.7599 | 114.2577 | 82.8983 | 134.2564 | 56.3881 | 124.5739 | 69.2232 | 102.6986 | 98.2209 | 105.911 | 93.9627 | 130.9988 | 60.7064 | 119.5214 | 75.9208 | 107.0702 | 92.426
DAYTON | 2016 | 4 | 122.6457 | 71.7793 | 108.0395 | 91.1411 | 136.1653 | 53.8577 | 116.4792 | 79.9535 | 108.9124 | 89.984 | 110.5127 | 87.8626 | 107.7371 | 91.5419 | 131.0774 | 60.6022 | 103.0365 | 97.7731 | 130.801 | 60.9686 | 121.2068 | 73.6866 | 115.2809 | 81.5419 | 112.5546 | 85.1559 | 120.751 | 74.2908 | 117.4987 | 78.6021 | 125.7143 | 67.7115 | 116.3275 | 80.1545 | 125.2088 | 68.3816 | 98.5202 | 103.7599 | 114.2577 | 82.8983 | 134.2564 | 56.3881 | 124.5739 | 69.2232 | 102.6986 | 98.2209 | 105.911 | 93.9627 | 130.9988 | 60.7064 | 119.5214 | 75.9208 | 107.0702 | 92.426
DAYTON | 2017 | 1 | 122.6457 | 71.7793 | 108.0395 | 91.1411 | 136.1653 | 53.8577 | 116.4792 | 79.9535 | 108.9124 | 89.984 | 110.5127 | 87.8626 | 107.7371 | 91.5419 | 131.0774 | 60.6022 | 103.0365 | 97.7731 | 130.801 | 60.9686 | 121.2068 | 73.6866 | 115.2809 | 81.5419 | 112.5546 | 85.1559 | 120.751 | 74.2908 | 117.4987 | 78.6021 | 125.7143 | 67.7115 | 116.3275 | 80.1545 | 125.2088 | 68.3816 | 98.5202 | 103.7599 | 114.2577 | 82.8983 | 134.2564 | 56.3881 | 124.5739 | 69.2232 | 102.6986 | 98.2209 | 105.911 | 93.9627 | 130.9988 | 60.7064 | 119.5214 | 75.9208 | 107.0702 | 92.426
DAYTON | 2017 | 2 | 122.6457 | 71.7793 | 108.0395 | 91.1411 | 136.1653 | 53.8577 | 116.4792 | 79.9535 | 108.9124 | 89.984 | 110.5127 | 87.8626 | 107.7371 | 91.5419 | 131.0774 | 60.6022 | 103.0365 | 97.7731 | 130.801 | 60.9686 | 121.2068 | 73.6866 | 115.2809 | 81.5419 | 112.5546 | 85.1559 | 120.751 | 74.2908 | 117.4987 | 78.6021 | 125.7143 | 67.7115 | 116.3275 | 80.1545 | 125.2088 | 68.3816 | 98.5202 | 103.7599 | 114.2577 | 82.8983 | 134.2564 | 56.3881 | 124.5739 | 69.2232 | 102.6986 | 98.2209 | 105.911 | 93.9627 | 130.9988 | 60.7064 | 119.5214 | 75.9208 | 107.0702 | 92.426
DAYTON | 2017 | 3 | 124.0081 | 69.9733 | 109.2727 | 89.5064 | 137.6473 | 51.8931 | 117.787 | 78.2198 | 110.1532 | 88.3391 | 111.7678 | 86.1989 | 108.9676 | 89.9107 | 132.5144 | 58.6973 | 104.2254 | 96.197 | 132.2355 | 59.067 | 122.5565 | 71.8975 | 116.5782 | 79.8223 | 113.8277 | 83.4682 | 122.0966 | 72.5071 | 118.8155 | 76.8565 | 127.1039 | 65.8695 | 117.634 | 78.4226 | 126.5938 | 66.5456 | 99.6691 | 102.2368 | 115.5459 | 81.1907 | 135.7215 | 54.446 | 125.9533 | 67.3946 | 103.8845 | 96.6489 | 107.1253 | 92.3529 | 132.4351 | 58.8025 | 120.8561 | 74.1515 | 108.2948 | 90.8027
DAYTON | 2017 | 4 | 124.0081 | 69.9733 | 109.2727 | 89.5064 | 137.6473 | 51.8931 | 117.787 | 78.2198 | 110.1532 | 88.3391 | 111.7678 | 86.1989 | 108.9676 | 89.9107 | 132.5144 | 58.6973 | 104.2254 | 96.197 | 132.2355 | 59.067 | 122.5565 | 71.8975 | 116.5782 | 79.8223 | 113.8277 | 83.4682 | 122.0966 | 72.5071 | 118.8155 | 76.8565 | 127.1039 | 65.8695 | 117.634 | 78.4226 | 126.5938 | 66.5456 | 99.6691 | 102.2368 | 115.5459 | 81.1907 | 135.7215 | 54.446 | 125.9533 | 67.3946 | 103.8845 | 96.6489 | 107.1253 | 92.3529 | 132.4351 | 58.8025 | 120.8561 | 74.1515 | 108.2948 | 90.8027
DAYTON | 2018 | 1 | 124.0081 | 69.9733 | 109.2727 | 89.5064 | 137.6473 | 51.8931 | 117.787 | 78.2198 | 110.1532 | 88.3391 | 111.7678 | 86.1989 | 108.9676 | 89.9107 | 132.5144 | 58.6973 | 104.2254 | 96.197 | 132.2355 | 59.067 | 122.5565 | 71.8975 | 116.5782 | 79.8223 | 113.8277 | 83.4682 | 122.0966 | 72.5071 | 118.8155 | 76.8565 | 127.1039 | 65.8695 | 117.634 | 78.4226 | 126.5938 | 66.5456 | 99.6691 | 102.2368 | 115.5459 | 81.1907 | 135.7215 | 54.446 | 125.9533 | 67.3946 | 103.8845 | 96.6489 | 107.1253 | 92.3529 | 132.4351 | 58.8025 | 120.8561 | 74.1515 | 108.2948 | 90.8027
DAYTON | 2018 | 2 | 124.0081 | 69.9733 | 109.2727 | 89.5064 | 137.6473 | 51.8931 | 117.787 | 78.2198 | 110.1532 | 88.3391 | 111.7678 | 86.1989 | 108.9676 | 89.9107 | 132.5144 | 58.6973 | 104.2254 | 96.197 | 132.2355 | 59.067 | 122.5565 | 71.8975 | 116.5782 | 79.8223 | 113.8277 | 83.4682 | 122.0966 | 72.5071 | 118.8155 | 76.8565 | 127.1039 | 65.8695 | 117.634 | 78.4226 | 126.5938 | 66.5456 | 99.6691 | 102.2368 | 115.5459 | 81.1907 | 135.7215 | 54.446 | 125.9533 | 67.3946 | 103.8845 | 96.6489 | 107.1253 | 92.3529 | 132.4351 | 58.8025 | 120.8561 | 74.1515 | 108.2948 | 90.8027
DAYTON | 2018 | 3 | 123.824 | 70.2172 | 109.1061 | 89.7272 | 137.4472 | 52.1585 | 117.6104 | 78.454 | 109.9856 | 88.5613 | 111.5983 | 86.4236 | 108.8014 | 90.1311 | 132.3203 | 58.9546 | 104.0648 | 96.4099 | 132.0418 | 59.3238 | 122.3742 | 72.1392 | 116.403 | 80.0545 | 113.6558 | 83.6962 | 121.9148 | 72.748 | 118.6376 | 77.0923 | 126.9162 | 66.1183 | 117.4576 | 78.6566 | 126.4068 | 66.7936 | 99.5139 | 102.4425 | 115.3719 | 81.4213 | 135.5236 | 54.7083 | 125.767 | 67.6416 | 103.7244 | 96.8612 | 106.9613 | 92.5704 | 132.2411 | 59.0596 | 120.6758 | 74.3905 | 108.1294 | 91.022
DAYTON | 2018 | 4 | 123.824 | 70.2172 | 109.1061 | 89.7272 | 137.4472 | 52.1585 | 117.6104 | 78.454 | 109.9856 | 88.5613 | 111.5983 | 86.4236 | 108.8014 | 90.1311 | 132.3203 | 58.9546 | 104.0648 | 96.4099 | 132.0418 | 59.3238 | 122.3742 | 72.1392 | 116.403 | 80.0545 | 113.6558 | 83.6962 | 121.9148 | 72.748 | 118.6376 | 77.0923 | 126.9162 | 66.1183 | 117.4576 | 78.6566 | 126.4068 | 66.7936 | 99.5139 | 102.4425 | 115.3719 | 81.4213 | 135.5236 | 54.7083 | 125.767 | 67.6416 | 103.7244 | 96.8612 | 106.9613 | 92.5704 | 132.2411 | 59.0596 | 120.6758 | 74.3905 | 108.1294 | 91.022
DAYTON | 2019 | 1 | 123.824 | 70.2172 | 109.1061 | 89.7272 | 137.4472 | 52.1585 | 117.6104 | 78.454 | 109.9856 | 88.5613 | 111.5983 | 86.4236 | 108.8014 | 90.1311 | 132.3203 | 58.9546 | 104.0648 | 96.4099 | 132.0418 | 59.3238 | 122.3742 | 72.1392 | 116.403 | 80.0545 | 113.6558 | 83.6962 | 121.9148 | 72.748 | 118.6376 | 77.0923 | 126.9162 | 66.1183 | 117.4576 | 78.6566 | 126.4068 | 66.7936 | 99.5139 | 102.4425 | 115.3719 | 81.4213 | 135.5236 | 54.7083 | 125.767 | 67.6416 | 103.7244 | 96.8612 | 106.9613 | 92.5704 | 132.2411 | 59.0596 | 120.6758 | 74.3905 | 108.1294 | 91.022
DAYTON | 2019 | 2 | 123.824 | 70.2172 | 109.1061 | 89.7272 | 137.4472 | 52.1585 | 117.6104 | 78.454 | 109.9856 | 88.5613 | 111.5983 | 86.4236 | 108.8014 | 90.1311 | 132.3203 | 58.9546 | 104.0648 | 96.4099 | 132.0418 | 59.3238 | 122.3742 | 72.1392 | 116.403 | 80.0545 | 113.6558 | 83.6962 | 121.9148 | 72.748 | 118.6376 | 77.0923 | 126.9162 | 66.1183 | 117.4576 | 78.6566 | 126.4068 | 66.7936 | 99.5139 | 102.4425 | 115.3719 | 81.4213 | 135.5236 | 54.7083 | 125.767 | 67.6416 | 103.7244 | 96.8612 | 106.9613 | 92.5704 | 132.2411 | 59.0596 | 120.6758 | 74.3905 | 108.1294 | 91.022
DAYTON | 2019 | 3 | 123.3575 | 70.8357 | 108.6838 | 90.287 | 136.9397 | 52.8312 | 117.1625 | 79.0477 | 109.5607 | 89.1246 | 111.1685 | 86.9933 | 108.3801 | 90.6896 | 131.8282 | 59.607 | 103.6577 | 96.9496 | 131.5505 | 59.9751 | 121.912 | 72.7518 | 115.9587 | 80.6434 | 113.2198 | 84.2741 | 121.454 | 73.3589 | 118.1867 | 77.6901 | 126.4403 | 66.7491 | 117.0101 | 79.2497 | 125.9324 | 67.4223 | 99.1205 | 102.9641 | 114.9307 | 82.0061 | 135.0219 | 55.3734 | 125.2946 | 68.2678 | 103.3182 | 97.3996 | 106.5454 | 93.1216 | 131.7492 | 59.7117 | 120.2187 | 74.9964 | 107.71 | 91.5779
DAYTON | 2019 | 4 | 123.3575 | 70.8357 | 108.6838 | 90.287 | 136.9397 | 52.8312 | 117.1625 | 79.0477 | 109.5607 | 89.1246 | 111.1685 | 86.9933 | 108.3801 | 90.6896 | 131.8282 | 59.607 | 103.6577 | 96.9496 | 131.5505 | 59.9751 | 121.912 | 72.7518 | 115.9587 | 80.6434 | 113.2198 | 84.2741 | 121.454 | 73.3589 | 118.1867 | 77.6901 | 126.4403 | 66.7491 | 117.0101 | 79.2497 | 125.9324 | 67.4223 | 99.1205 | 102.9641 | 114.9307 | 82.0061 | 135.0219 | 55.3734 | 125.2946 | 68.2678 | 103.3182 | 97.3996 | 106.5454 | 93.1216 | 131.7492 | 59.7117 | 120.2187 | 74.9964 | 107.71 | 91.5779
DAYTON | 2020 | 1 | 123.3575 | 70.8357 | 108.6838 | 90.287 | 136.9397 | 52.8312 | 117.1625 | 79.0477 | 109.5607 | 89.1246 | 111.1685 | 86.9933 | 108.3801 | 90.6896 | 131.8282 | 59.607 | 103.6577 | 96.9496 | 131.5505 | 59.9751 | 121.912 | 72.7518 | 115.9587 | 80.6434 | 113.2198 | 84.2741 | 121.454 | 73.3589 | 118.1867 | 77.6901 | 126.4403 | 66.7491 | 117.0101 | 79.2497 | 125.9324 | 67.4223 | 99.1205 | 102.9641 | 114.9307 | 82.0061 | 135.0219 | 55.3734 | 125.2946 | 68.2678 | 103.3182 | 97.3996 | 106.5454 | 93.1216 | 131.7492 | 59.7117 | 120.2187 | 74.9964 | 107.71 | 91.5779
DAYTON | 2020 | 2 | 123.3575 | 70.8357 | 108.6838 | 90.287 | 136.9397 | 52.8312 | 117.1625 | 79.0477 | 109.5607 | 89.1246 | 111.1685 | 86.9933 | 108.3801 | 90.6896 | 131.8282 | 59.607 | 103.6577 | 96.9496 | 131.5505 | 59.9751 | 121.912 | 72.7518 | 115.9587 | 80.6434 | 113.2198 | 84.2741 | 121.454 | 73.3589 | 118.1867 | 77.6901 | 126.4403 | 66.7491 | 117.0101 | 79.2497 | 125.9324 | 67.4223 | 99.1205 | 102.9641 | 114.9307 | 82.0061 | 135.0219 | 55.3734 | 125.2946 | 68.2678 | 103.3182 | 97.3996 | 106.5454 | 93.1216 | 131.7492 | 59.7117 | 120.2187 | 74.9964 | 107.71 | 91.5779
DAYTON | 2020 | 3 | 121.2723 | 73.5998 | 106.7964 | 92.7889 | 134.6714 | 55.838 | 115.1609 | 81.7011 | 107.6615 | 91.6422 | 109.2476 | 89.5396 | 106.4968 | 93.1861 | 129.6289 | 62.5224 | 101.838 | 99.3617 | 129.3549 | 62.8855 | 119.8463 | 75.4901 | 113.9733 | 83.2753 | 111.2713 | 86.8571 | 119.3945 | 76.089 | 116.1712 | 80.3618 | 124.3136 | 69.5683 | 115.0105 | 81.9003 | 123.8126 | 70.2324 | 97.362 | 105.2952 | 112.9591 | 84.6196 | 132.7795 | 58.3459 | 123.1833 | 71.0665 | 101.5032 | 99.8056 | 104.6869 | 95.5853 | 129.5509 | 62.6257 | 118.1759 | 77.7044 | 105.8357 | 94.0624
DAYTON | 2020 | 4 | 121.2723 | 73.5998 | 106.7964 | 92.7889 | 134.6714 | 55.838 | 115.1609 | 81.7011 | 107.6615 | 91.6422 | 109.2476 | 89.5396 | 106.4968 | 93.1861 | 129.6289 | 62.5224 | 101.838 | 99.3617 | 129.3549 | 62.8855 | 119.8463 | 75.4901 | 113.9733 | 83.2753 | 111.2713 | 86.8571 | 119.3945 | 76.089 | 116.1712 | 80.3618 | 124.3136 | 69.5683 | 115.0105 | 81.9003 | 123.8126 | 70.2324 | 97.362 | 105.2952 | 112.9591 | 84.6196 | 132.7795 | 58.3459 | 123.1833 | 71.0665 | 101.5032 | 99.8056 | 104.6869 | 95.5853 | 129.5509 | 62.6257 | 118.1759 | 77.7044 | 105.8357 | 94.0624
DAYTON | 2021 | 1 | 121.2723 | 73.5998 | 106.7964 | 92.7889 | 134.6714 | 55.838 | 115.1609 | 81.7011 | 107.6615 | 91.6422 | 109.2476 | 89.5396 | 106.4968 | 93.1861 | 129.6289 | 62.5224 | 101.838 | 99.3617 | 129.3549 | 62.8855 | 119.8463 | 75.4901 | 113.9733 | 83.2753 | 111.2713 | 86.8571 | 119.3945 | 76.089 | 116.1712 | 80.3618 | 124.3136 | 69.5683 | 115.0105 | 81.9003 | 123.8126 | 70.2324 | 97.362 | 105.2952 | 112.9591 | 84.6196 | 132.7795 | 58.3459 | 123.1833 | 71.0665 | 101.5032 | 99.8056 | 104.6869 | 95.5853 | 129.5509 | 62.6257 | 118.1759 | 77.7044 | 105.8357 | 94.0624
DAYTON | 2021 | 2 | 121.2723 | 73.5998 | 106.7964 | 92.7889 | 134.6714 | 55.838 | 115.1609 | 81.7011 | 107.6615 | 91.6422 | 109.2476 | 89.5396 | 106.4968 | 93.1861 | 129.6289 | 62.5224 | 101.838 | 99.3617 | 129.3549 | 62.8855 | 119.8463 | 75.4901 | 113.9733 | 83.2753 | 111.2713 | 86.8571 | 119.3945 | 76.089 | 116.1712 | 80.3618 | 124.3136 | 69.5683 | 115.0105 | 81.9003 | 123.8126 | 70.2324 | 97.362 | 105.2952 | 112.9591 | 84.6196 | 132.7795 | 58.3459 | 123.1833 | 71.0665 | 101.5032 | 99.8056 | 104.6869 | 95.5853 | 129.5509 | 62.6257 | 118.1759 | 77.7044 | 105.8357 | 94.0624
DAYTON | 2021 | 3 | 119.2894 | 76.2283 | 105.0016 | 95.1681 | 132.5144 | 58.6973 | 113.2574 | 84.2243 | 105.8554 | 94.0363 | 107.4209 | 91.9611 | 104.7058 | 95.5602 | 127.5374 | 65.2948 | 100.1076 | 101.6555 | 127.267 | 65.6532 | 117.8819 | 78.094 | 112.0852 | 85.7781 | 109.4183 | 89.3133 | 117.436 | 78.6851 | 114.2546 | 82.9024 | 122.2912 | 72.2491 | 113.109 | 84.421 | 121.7967 | 72.9047 | 95.6897 | 107.5119 | 111.0843 | 87.105 | 130.6471 | 61.1726 | 121.1756 | 73.7279 | 99.7771 | 102.0936 | 102.9194 | 97.9282 | 127.4605 | 65.3967 | 116.2332 | 80.2796 | 104.0534 | 96.4251
DAYTON | 2021 | 4 | 119.2894 | 76.2283 | 105.0016 | 95.1681 | 132.5144 | 58.6973 | 113.2574 | 84.2243 | 105.8554 | 94.0363 | 107.4209 | 91.9611 | 104.7058 | 95.5602 | 127.5374 | 65.2948 | 100.1076 | 101.6555 | 127.267 | 65.6532 | 117.8819 | 78.094 | 112.0852 | 85.7781 | 109.4183 | 89.3133 | 117.436 | 78.6851 | 114.2546 | 82.9024 | 122.2912 | 72.2491 | 113.109 | 84.421 | 121.7967 | 72.9047 | 95.6897 | 107.5119 | 111.0843 | 87.105 | 130.6471 | 61.1726 | 121.1756 | 73.7279 | 99.7771 | 102.0936 | 102.9194 | 97.9282 | 127.4605 | 65.3967 | 116.2332 | 80.2796 | 104.0534 | 96.4251
DAYTON | 2022 | 1 | 119.2894 | 76.2283 | 105.0016 | 95.1681 | 132.5144 | 58.6973 | 113.2574 | 84.2243 | 105.8554 | 94.0363 | 107.4209 | 91.9611 | 104.7058 | 95.5602 | 127.5374 | 65.2948 | 100.1076 | 101.6555 | 127.267 | 65.6532 | 117.8819 | 78.094 | 112.0852 | 85.7781 | 109.4183 | 89.3133 | 117.436 | 78.6851 | 114.2546 | 82.9024 | 122.2912 | 72.2491 | 113.109 | 84.421 | 121.7967 | 72.9047 | 95.6897 | 107.5119 | 111.0843 | 87.105 | 130.6471 | 61.1726 | 121.1756 | 73.7279 | 99.7771 | 102.0936 | 102.9194 | 97.9282 | 127.4605 | 65.3967 | 116.2332 | 80.2796 | 104.0534 | 96.4251
DAYTON | 2022 | 2 | 119.2894 | 76.2283 | 105.0016 | 95.1681 | 132.5144 | 58.6973 | 113.2574 | 84.2243 | 105.8554 | 94.0363 | 107.4209 | 91.9611 | 104.7058 | 95.5602 | 127.5374 | 65.2948 | 100.1076 | 101.6555 | 127.267 | 65.6532 | 117.8819 | 78.094 | 112.0852 | 85.7781 | 109.4183 | 89.3133 | 117.436 | 78.6851 | 114.2546 | 82.9024 | 122.2912 | 72.2491 | 113.109 | 84.421 | 121.7967 | 72.9047 | 95.6897 | 107.5119 | 111.0843 | 87.105 | 130.6471 | 61.1726 | 121.1756 | 73.7279 | 99.7771 | 102.0936 | 102.9194 | 97.9282 | 127.4605 | 65.3967 | 116.2332 | 80.2796 | 104.0534 | 96.4251
DAYTON | 2022 | 3 | 118.7093 | 76.9973 | 104.4765 | 95.8642 | 131.8834 | 59.5338 | 112.7005 | 84.9625 | 105.327 | 94.7367 | 106.8865 | 92.6694 | 104.1819 | 96.2547 | 126.9255 | 66.1059 | 99.6014 | 102.3266 | 126.6562 | 66.4629 | 117.3072 | 78.8558 | 111.5328 | 86.5103 | 108.8762 | 90.0319 | 116.8631 | 79.4446 | 113.6939 | 83.6457 | 121.6995 | 73.0334 | 112.5527 | 85.1584 | 121.2069 | 73.6865 | 95.2005 | 108.1604 | 110.5357 | 87.8321 | 130.0233 | 61.9995 | 120.5882 | 74.5065 | 99.2721 | 102.763 | 102.4024 | 98.6136 | 126.8489 | 66.2074 | 115.6649 | 81.0329 | 103.5319 | 97.1163
DAYTON | 2022 | 4 | 118.7093 | 76.9973 | 104.4765 | 95.8642 | 131.8834 | 59.5338 | 112.7005 | 84.9625 | 105.327 | 94.7367 | 106.8865 | 92.6694 | 104.1819 | 96.2547 | 126.9255 | 66.1059 | 99.6014 | 102.3266 | 126.6562 | 66.4629 | 117.3072 | 78.8558 | 111.5328 | 86.5103 | 108.8762 | 90.0319 | 116.8631 | 79.4446 | 113.6939 | 83.6457 | 121.6995 | 73.0334 | 112.5527 | 85.1584 | 121.2069 | 73.6865 | 95.2005 | 108.1604 | 110.5357 | 87.8321 | 130.0233 | 61.9995 | 120.5882 | 74.5065 | 99.2721 | 102.763 | 102.4024 | 98.6136 | 126.8489 | 66.2074 | 115.6649 | 81.0329 | 103.5319 | 97.1163
DAYTON | 2023 | 1 | 118.7093 | 76.9973 | 104.4765 | 95.8642 | 131.8834 | 59.5338 | 112.7005 | 84.9625 | 105.327 | 94.7367 | 106.8865 | 92.6694 | 104.1819 | 96.2547 | 126.9255 | 66.1059 | 99.6014 | 102.3266 | 126.6562 | 66.4629 | 117.3072 | 78.8558 | 111.5328 | 86.5103 | 108.8762 | 90.0319 | 116.8631 | 79.4446 | 113.6939 | 83.6457 | 121.6995 | 73.0334 | 112.5527 | 85.1584 | 121.2069 | 73.6865 | 95.2005 | 108.1604 | 110.5357 | 87.8321 | 130.0233 | 61.9995 | 120.5882 | 74.5065 | 99.2721 | 102.763 | 102.4024 | 98.6136 | 126.8489 | 66.2074 | 115.6649 | 81.0329 | 103.5319 | 97.1163
DAYTON | 2023 | 2 | 118.7093 | 76.9973 | 104.4765 | 95.8642 | 131.8834 | 59.5338 | 112.7005 | 84.9625 | 105.327 | 94.7367 | 106.8865 | 92.6694 | 104.1819 | 96.2547 | 126.9255 | 66.1059 | 99.6014 | 102.3266 | 126.6562 | 66.4629 | 117.3072 | 78.8558 | 111.5328 | 86.5103 | 108.8762 | 90.0319 | 116.8631 | 79.4446 | 113.6939 | 83.6457 | 121.6995 | 73.0334 | 112.5527 | 85.1584 | 121.2069 | 73.6865 | 95.2005 | 108.1604 | 110.5357 | 87.8321 | 130.0233 | 61.9995 | 120.5882 | 74.5065 | 99.2721 | 102.763 | 102.4024 | 98.6136 | 126.8489 | 66.2074 | 115.6649 | 81.0329 | 103.5319 | 97.1163
DAYTON | 2023 | 3 | 118.2955 | 77.5458 | 104.1019 | 96.3607 | 131.4333 | 60.1305 | 112.3032 | 85.4891 | 104.9501 | 95.2363 | 106.5053 | 93.1748 | 103.8081 | 96.7502 | 126.4891 | 66.6845 | 99.2402 | 102.8053 | 126.2205 | 67.0405 | 116.8973 | 79.3993 | 111.1388 | 87.0326 | 108.4895 | 90.5445 | 116.4543 | 79.9864 | 113.2939 | 84.1759 | 121.2775 | 73.5929 | 112.1558 | 85.6845 | 120.7862 | 74.2441 | 94.8515 | 108.623 | 110.1445 | 88.3507 | 129.5783 | 62.5895 | 120.1693 | 75.062 | 98.9119 | 103.2405 | 102.0335 | 99.1025 | 126.4127 | 66.7858 | 115.2595 | 81.5704 | 103.16 | 97.6093
DAYTON | 2023 | 4 | 118.2955 | 77.5458 | 104.1019 | 96.3607 | 131.4333 | 60.1305 | 112.3032 | 85.4891 | 104.9501 | 95.2363 | 106.5053 | 93.1748 | 103.8081 | 96.7502 | 126.4891 | 66.6845 | 99.2402 | 102.8053 | 126.2205 | 67.0405 | 116.8973 | 79.3993 | 111.1388 | 87.0326 | 108.4895 | 90.5445 | 116.4543 | 79.9864 | 113.2939 | 84.1759 | 121.2775 | 73.5929 | 112.1558 | 85.6845 | 120.7862 | 74.2441 | 94.8515 | 108.623 | 110.1445 | 88.3507 | 129.5783 | 62.5895 | 120.1693 | 75.062 | 98.9119 | 103.2405 | 102.0335 | 99.1025 | 126.4127 | 66.7858 | 115.2595 | 81.5704 | 103.16 | 97.6093
DAYTON | 2024 | 1 | 118.2955 | 77.5458 | 104.1019 | 96.3607 | 131.4333 | 60.1305 | 112.3032 | 85.4891 | 104.9501 | 95.2363 | 106.5053 | 93.1748 | 103.8081 | 96.7502 | 126.4891 | 66.6845 | 99.2402 | 102.8053 | 126.2205 | 67.0405 | 116.8973 | 79.3993 | 111.1388 | 87.0326 | 108.4895 | 90.5445 | 116.4543 | 79.9864 | 113.2939 | 84.1759 | 121.2775 | 73.5929 | 112.1558 | 85.6845 | 120.7862 | 74.2441 | 94.8515 | 108.623 | 110.1445 | 88.3507 | 129.5783 | 62.5895 | 120.1693 | 75.062 | 98.9119 | 103.2405 | 102.0335 | 99.1025 | 126.4127 | 66.7858 | 115.2595 | 81.5704 | 103.16 | 97.6093
DAYTON | 2024 | 2 | 118.2955 | 77.5458 | 104.1019 | 96.3607 | 131.4333 | 60.1305 | 112.3032 | 85.4891 | 104.9501 | 95.2363 | 106.5053 | 93.1748 | 103.8081 | 96.7502 | 126.4891 | 66.6845 | 99.2402 | 102.8053 | 126.2205 | 67.0405 | 116.8973 | 79.3993 | 111.1388 | 87.0326 | 108.4895 | 90.5445 | 116.4543 | 79.9864 | 113.2939 | 84.1759 | 121.2775 | 73.5929 | 112.1558 | 85.6845 | 120.7862 | 74.2441 | 94.8515 | 108.623 | 110.1445 | 88.3507 | 129.5783 | 62.5895 | 120.1693 | 75.062 | 98.9119 | 103.2405 | 102.0335 | 99.1025 | 126.4127 | 66.7858 | 115.2595 | 81.5704 | 103.16 | 97.6093
DAYTON | 2024 | 3 | 117.7972 | 78.2063 | 103.6509 | 96.9585 | 130.8913 | 60.8489 | 111.8249 | 86.1231 | 104.4963 | 95.8379 | 106.0463 | 93.7832 | 103.3581 | 97.3467 | 125.9635 | 67.3811 | 98.8054 | 103.3817 | 125.6958 | 67.736 | 116.4037 | 80.0536 | 110.6644 | 87.6615 | 108.0239 | 91.1618 | 115.9622 | 80.6388 | 112.8123 | 84.8143 | 120.7693 | 74.2666 | 111.678 | 86.3179 | 120.2797 | 74.9156 | 94.4313 | 109.18 | 109.6734 | 88.9753 | 129.0424 | 63.2997 | 119.6648 | 75.7307 | 98.4782 | 103.8155 | 101.5894 | 99.6913 | 125.8874 | 67.4821 | 114.7713 | 82.2175 | 102.7121 | 98.203
DAYTON | 2024 | 4 | 117.7972 | 78.2063 | 103.6509 | 96.9585 | 130.8913 | 60.8489 | 111.8249 | 86.1231 | 104.4963 | 95.8379 | 106.0463 | 93.7832 | 103.3581 | 97.3467 | 125.9635 | 67.3811 | 98.8054 | 103.3817 | 125.6958 | 67.736 | 116.4037 | 80.0536 | 110.6644 | 87.6615 | 108.0239 | 91.1618 | 115.9622 | 80.6388 | 112.8123 | 84.8143 | 120.7693 | 74.2666 | 111.678 | 86.3179 | 120.2797 | 74.9156 | 94.4313 | 109.18 | 109.6734 | 88.9753 | 129.0424 | 63.2997 | 119.6648 | 75.7307 | 98.4782 | 103.8155 | 101.5894 | 99.6913 | 125.8874 | 67.4821 | 114.7713 | 82.2175 | 102.7121 | 98.203
DAYTON | 2025 | 1 | 117.7972 | 78.2063 | 103.6509 | 96.9585 | 130.8913 | 60.8489 | 111.8249 | 86.1231 | 104.4963 | 95.8379 | 106.0463 | 93.7832 | 103.3581 | 97.3467 | 125.9635 | 67.3811 | 98.8054 | 103.3817 | 125.6958 | 67.736 | 116.4037 | 80.0536 | 110.6644 | 87.6615 | 108.0239 | 91.1618 | 115.9622 | 80.6388 | 112.8123 | 84.8143 | 120.7693 | 74.2666 | 111.678 | 86.3179 | 120.2797 | 74.9156 | 94.4313 | 109.18 | 109.6734 | 88.9753 | 129.0424 | 63.2997 | 119.6648 | 75.7307 | 98.4782 | 103.8155 | 101.5894 | 99.6913 | 125.8874 | 67.4821 | 114.7713 | 82.2175 | 102.7121 | 98.203
DAYTON | 2025 | 2 | 117.7972 | 78.2063 | 103.6509 | 96.9585 | 130.8913 | 60.8489 | 111.8249 | 86.1231 | 104.4963 | 95.8379 | 106.0463 | 93.7832 | 103.3581 | 97.3467 | 125.9635 | 67.3811 | 98.8054 | 103.3817 | 125.6958 | 67.736 | 116.4037 | 80.0536 | 110.6644 | 87.6615 | 108.0239 | 91.1618 | 115.9622 | 80.6388 | 112.8123 | 84.8143 | 120.7693 | 74.2666 | 111.678 | 86.3179 | 120.2797 | 74.9156 | 94.4313 | 109.18 | 109.6734 | 88.9753 | 129.0424 | 63.2997 | 119.6648 | 75.7307 | 98.4782 | 103.8155 | 101.5894 | 99.6913 | 125.8874 | 67.4821 | 114.7713 | 82.2175 | 102.7121 | 98.203
DAYTON | 2025 | 3 | 117.2896 | 78.8792 | 103.1914 | 97.5676 | 130.3391 | 61.5809 | 111.3376 | 86.7691 | 104.034 | 96.4508 | 105.5787 | 94.4031 | 102.8996 | 97.9545 | 125.4281 | 68.0909 | 98.3624 | 103.9689 | 125.1613 | 68.4445 | 115.9008 | 80.7202 | 110.181 | 88.3023 | 107.5495 | 91.7906 | 115.4608 | 81.3034 | 112.3216 | 85.4647 | 120.2515 | 74.9529 | 111.1912 | 86.9632 | 119.7636 | 75.5997 | 94.0032 | 109.7475 | 109.1934 | 89.6115 | 128.4965 | 64.0234 | 119.1508 | 76.4121 | 98.0363 | 104.4012 | 101.137 | 100.291 | 125.3522 | 68.1915 | 114.274 | 82.8767 | 102.2558 | 98.8079
DAYTON | 2025 | 4 | 117.2896 | 78.8792 | 103.1914 | 97.5676 | 130.3391 | 61.5809 | 111.3376 | 86.7691 | 104.034 | 96.4508 | 105.5787 | 94.4031 | 102.8996 | 97.9545 | 125.4281 | 68.0909 | 98.3624 | 103.9689 | 125.1613 | 68.4445 | 115.9008 | 80.7202 | 110.181 | 88.3023 | 107.5495 | 91.7906 | 115.4608 | 81.3034 | 112.3216 | 85.4647 | 120.2515 | 74.9529 | 111.1912 | 86.9632 | 119.7636 | 75.5997 | 94.0032 | 109.7475 | 109.1934 | 89.6115 | 128.4965 | 64.0234 | 119.1508 | 76.4121 | 98.0363 | 104.4012 | 101.137 | 100.291 | 125.3522 | 68.1915 | 114.274 | 82.8767 | 102.2558 | 98.8079
DAYTON | 2026 | 1 | 117.2896 | 78.8792 | 103.1914 | 97.5676 | 130.3391 | 61.5809 | 111.3376 | 86.7691 | 104.034 | 96.4508 | 105.5787 | 94.4031 | 102.8996 | 97.9545 | 125.4281 | 68.0909 | 98.3624 | 103.9689 | 125.1613 | 68.4445 | 115.9008 | 80.7202 | 110.181 | 88.3023 | 107.5495 | 91.7906 | 115.4608 | 81.3034 | 112.3216 | 85.4647 | 120.2515 | 74.9529 | 111.1912 | 86.9632 | 119.7636 | 75.5997 | 94.0032 | 109.7475 | 109.1934 | 89.6115 | 128.4965 | 64.0234 | 119.1508 | 76.4121 | 98.0363 | 104.4012 | 101.137 | 100.291 | 125.3522 | 68.1915 | 114.274 | 82.8767 | 102.2558 | 98.8079
DAYTON | 2026 | 2 | 117.2896 | 78.8792 | 103.1914 | 97.5676 | 130.3391 | 61.5809 | 111.3376 | 86.7691 | 104.034 | 96.4508 | 105.5787 | 94.4031 | 102.8996 | 97.9545 | 125.4281 | 68.0909 | 98.3624 | 103.9689 | 125.1613 | 68.4445 | 115.9008 | 80.7202 | 110.181 | 88.3023 | 107.5495 | 91.7906 | 115.4608 | 81.3034 | 112.3216 | 85.4647 | 120.2515 | 74.9529 | 111.1912 | 86.9632 | 119.7636 | 75.5997 | 94.0032 | 109.7475 | 109.1934 | 89.6115 | 128.4965 | 64.0234 | 119.1508 | 76.4121 | 98.0363 | 104.4012 | 101.137 | 100.291 | 125.3522 | 68.1915 | 114.274 | 82.8767 | 102.2558 | 98.8079
DAYTON | 2026 | 3 | 116.6779 | 79.6901 | 102.6378 | 98.3016 | 129.6737 | 62.463 | 110.7504 | 87.5475 | 103.4768 | 97.1894 | 105.0152 | 95.1501 | 102.3471 | 98.6868 | 124.7829 | 68.9461 | 97.8286 | 104.6765 | 124.5172 | 69.2983 | 115.2948 | 81.5235 | 109.5986 | 89.0744 | 106.9779 | 92.5483 | 114.8566 | 82.1043 | 111.7304 | 86.2485 | 119.6277 | 75.7799 | 110.6046 | 87.7408 | 119.1417 | 76.4241 | 93.4873 | 110.4313 | 108.615 | 90.3782 | 127.8387 | 64.8954 | 118.5314 | 77.2331 | 97.5039 | 105.107 | 100.5917 | 101.0138 | 124.7073 | 69.0463 | 113.6747 | 83.6711 | 101.706 | 99.5367
DAYTON | 2026 | 4 | 116.6779 | 79.6901 | 102.6378 | 98.3016 | 129.6737 | 62.463 | 110.7504 | 87.5475 | 103.4768 | 97.1894 | 105.0152 | 95.1501 | 102.3471 | 98.6868 | 124.7829 | 68.9461 | 97.8286 | 104.6765 | 124.5172 | 69.2983 | 115.2948 | 81.5235 | 109.5986 | 89.0744 | 106.9779 | 92.5483 | 114.8566 | 82.1043 | 111.7304 | 86.2485 | 119.6277 | 75.7799 | 110.6046 | 87.7408 | 119.1417 | 76.4241 | 93.4873 | 110.4313 | 108.615 | 90.3782 | 127.8387 | 64.8954 | 118.5314 | 77.2331 | 97.5039 | 105.107 | 100.5917 | 101.0138 | 124.7073 | 69.0463 | 113.6747 | 83.6711 | 101.706 | 99.5367
DAYTON | 2027 | 1 | 116.6779 | 79.6901 | 102.6378 | 98.3016 | 129.6737 | 62.463 | 110.7504 | 87.5475 | 103.4768 | 97.1894 | 105.0152 | 95.1501 | 102.3471 | 98.6868 | 124.7829 | 68.9461 | 97.8286 | 104.6765 | 124.5172 | 69.2983 | 115.2948 | 81.5235 | 109.5986 | 89.0744 | 106.9779 | 92.5483 | 114.8566 | 82.1043 | 111.7304 | 86.2485 | 119.6277 | 75.7799 | 110.6046 | 87.7408 | 119.1417 | 76.4241 | 93.4873 | 110.4313 | 108.615 | 90.3782 | 127.8387 | 64.8954 | 118.5314 | 77.2331 | 97.5039 | 105.107 | 100.5917 | 101.0138 | 124.7073 | 69.0463 | 113.6747 | 83.6711 | 101.706 | 99.5367
DAYTON | 2027 | 2 | 116.6779 | 79.6901 | 102.6378 | 98.3016 | 129.6737 | 62.463 | 110.7504 | 87.5475 | 103.4768 | 97.1894 | 105.0152 | 95.1501 | 102.3471 | 98.6868 | 124.7829 | 68.9461 | 97.8286 | 104.6765 | 124.5172 | 69.2983 | 115.2948 | 81.5235 | 109.5986 | 89.0744 | 106.9779 | 92.5483 | 114.8566 | 82.1043 | 111.7304 | 86.2485 | 119.6277 | 75.7799 | 110.6046 | 87.7408 | 119.1417 | 76.4241 | 93.4873 | 110.4313 | 108.615 | 90.3782 | 127.8387 | 64.8954 | 118.5314 | 77.2331 | 97.5039 | 105.107 | 100.5917 | 101.0138 | 124.7073 | 69.0463 | 113.6747 | 83.6711 | 101.706 | 99.5367
DAYTON | 2027 | 3 | 116.0222 | 80.5593 | 102.0442 | 99.0884 | 128.9604 | 63.4085 | 110.1209 | 88.3819 | 102.8795 | 97.9811 | 104.4111 | 95.9509 | 101.7549 | 99.4719 | 124.0913 | 69.863 | 97.2564 | 105.4351 | 123.8267 | 70.2136 | 114.6452 | 82.3846 | 108.9742 | 89.902 | 106.3652 | 93.3606 | 114.209 | 82.9629 | 111.0965 | 87.0887 | 118.9588 | 76.6665 | 109.9758 | 88.5744 | 118.475 | 77.3078 | 92.9343 | 111.1644 | 107.995 | 91.2001 | 127.1335 | 65.8302 | 117.8675 | 78.1132 | 96.9331 | 105.8637 | 100.0073 | 101.7886 | 124.016 | 69.9627 | 113.0322 | 84.5227 | 101.1166 | 100.318
DAYTON | 2027 | 4 | 116.0222 | 80.5593 | 102.0442 | 99.0884 | 128.9604 | 63.4085 | 110.1209 | 88.3819 | 102.8795 | 97.9811 | 104.4111 | 95.9509 | 101.7549 | 99.4719 | 124.0913 | 69.863 | 97.2564 | 105.4351 | 123.8267 | 70.2136 | 114.6452 | 82.3846 | 108.9742 | 89.902 | 106.3652 | 93.3606 | 114.209 | 82.9629 | 111.0965 | 87.0887 | 118.9588 | 76.6665 | 109.9758 | 88.5744 | 118.475 | 77.3078 | 92.9343 | 111.1644 | 107.995 | 91.2001 | 127.1335 | 65.8302 | 117.8675 | 78.1132 | 96.9331 | 105.8637 | 100.0073 | 101.7886 | 124.016 | 69.9627 | 113.0322 | 84.5227 | 101.1166 | 100.318
DAYTON | 2028 | 1 | 116.0222 | 80.5593 | 102.0442 | 99.0884 | 128.9604 | 63.4085 | 110.1209 | 88.3819 | 102.8795 | 97.9811 | 104.4111 | 95.9509 | 101.7549 | 99.4719 | 124.0913 | 69.863 | 97.2564 | 105.4351 | 123.8267 | 70.2136 | 114.6452 | 82.3846 | 108.9742 | 89.902 | 106.3652 | 93.3606 | 114.209 | 82.9629 | 111.0965 | 87.0887 | 118.9588 | 76.6665 | 109.9758 | 88.5744 | 118.475 | 77.3078 | 92.9343 | 111.1644 | 107.995 | 91.2001 | 127.1335 | 65.8302 | 117.8675 | 78.1132 | 96.9331 | 105.8637 | 100.0073 | 101.7886 | 124.016 | 69.9627 | 113.0322 | 84.5227 | 101.1166 | 100.318
DAYTON | 2028 | 2 | 116.0222 | 80.5593 | 102.0442 | 99.0884 | 128.9604 | 63.4085 | 110.1209 | 88.3819 | 102.8795 | 97.9811 | 104.4111 | 95.9509 | 101.7549 | 99.4719 | 124.0913 | 69.863 | 97.2564 | 105.4351 | 123.8267 | 70.2136 | 114.6452 | 82.3846 | 108.9742 | 89.902 | 106.3652 | 93.3606 | 114.209 | 82.9629 | 111.0965 | 87.0887 | 118.9588 | 76.6665 | 109.9758 | 88.5744 | 118.475 | 77.3078 | 92.9343 | 111.1644 | 107.995 | 91.2001 | 127.1335 | 65.8302 | 117.8675 | 78.1132 | 96.9331 | 105.8637 | 100.0073 | 101.7886 | 124.016 | 69.9627 | 113.0322 | 84.5227 | 101.1166 | 100.318
DAYTON | 2028 | 3 | 115.3998 | 81.3844 | 101.4808 | 99.8352 | 128.2833 | 64.306 | 109.5235 | 89.174 | 102.3126 | 98.7326 | 103.8377 | 96.7109 | 101.1927 | 100.2171 | 123.4348 | 70.7332 | 96.7132 | 106.1551 | 123.1714 | 71.0824 | 114.0286 | 83.202 | 108.3816 | 90.6876 | 105.7835 | 94.1316 | 113.5942 | 83.7778 | 110.4949 | 87.8862 | 118.324 | 77.508 | 109.3789 | 89.3656 | 117.8423 | 78.1466 | 92.4094 | 111.8602 | 107.4065 | 91.9802 | 126.4642 | 66.7175 | 117.2372 | 78.9486 | 96.3913 | 106.5819 | 99.4525 | 102.524 | 123.3598 | 70.8325 | 112.4225 | 85.3311 | 100.5571 | 101.0597
DAYTON | 2028 | 4 | 115.3998 | 81.3844 | 101.4808 | 99.8352 | 128.2833 | 64.306 | 109.5235 | 89.174 | 102.3126 | 98.7326 | 103.8377 | 96.7109 | 101.1927 | 100.2171 | 123.4348 | 70.7332 | 96.7132 | 106.1551 | 123.1714 | 71.0824 | 114.0286 | 83.202 | 108.3816 | 90.6876 | 105.7835 | 94.1316 | 113.5942 | 83.7778 | 110.4949 | 87.8862 | 118.324 | 77.508 | 109.3789 | 89.3656 | 117.8423 | 78.1466 | 92.4094 | 111.8602 | 107.4065 | 91.9802 | 126.4642 | 66.7175 | 117.2372 | 78.9486 | 96.3913 | 106.5819 | 99.4525 | 102.524 | 123.3598 | 70.8325 | 112.4225 | 85.3311 | 100.5571 | 101.0597
DAYTON | 2029 | 1 | 115.3998 | 81.3844 | 101.4808 | 99.8352 | 128.2833 | 64.306 | 109.5235 | 89.174 | 102.3126 | 98.7326 | 103.8377 | 96.7109 | 101.1927 | 100.2171 | 123.4348 | 70.7332 | 96.7132 | 106.1551 | 123.1714 | 71.0824 | 114.0286 | 83.202 | 108.3816 | 90.6876 | 105.7835 | 94.1316 | 113.5942 | 83.7778 | 110.4949 | 87.8862 | 118.324 | 77.508 | 109.3789 | 89.3656 | 117.8423 | 78.1466 | 92.4094 | 111.8602 | 107.4065 | 91.9802 | 126.4642 | 66.7175 | 117.2372 | 78.9486 | 96.3913 | 106.5819 | 99.4525 | 102.524 | 123.3598 | 70.8325 | 112.4225 | 85.3311 | 100.5571 | 101.0597
DAYTON | 2029 | 2 | 115.3998 | 81.3844 | 101.4808 | 99.8352 | 128.2833 | 64.306 | 109.5235 | 89.174 | 102.3126 | 98.7326 | 103.8377 | 96.7109 | 101.1927 | 100.2171 | 123.4348 | 70.7332 | 96.7132 | 106.1551 | 123.1714 | 71.0824 | 114.0286 | 83.202 | 108.3816 | 90.6876 | 105.7835 | 94.1316 | 113.5942 | 83.7778 | 110.4949 | 87.8862 | 118.324 | 77.508 | 109.3789 | 89.3656 | 117.8423 | 78.1466 | 92.4094 | 111.8602 | 107.4065 | 91.9802 | 126.4642 | 66.7175 | 117.2372 | 78.9486 | 96.3913 | 106.5819 | 99.4525 | 102.524 | 123.3598 | 70.8325 | 112.4225 | 85.3311 | 100.5571 | 101.0597
DAYTON | 2029 | 3 | 114.7614 | 82.2305 | 100.9031 | 100.6011 | 127.589 | 65.2265 | 108.9107 | 89.9862 | 101.7313 | 99.5032 | 103.2497 | 97.4904 | 100.6162 | 100.9813 | 122.7615 | 71.6257 | 96.1562 | 106.8935 | 122.4992 | 71.9733 | 113.3962 | 84.0402 | 107.7738 | 91.4933 | 105.187 | 94.9223 | 112.9638 | 84.6135 | 109.878 | 88.704 | 117.673 | 78.371 | 108.7668 | 90.177 | 117.1933 | 79.0068 | 91.8711 | 112.5738 | 106.8029 | 92.7803 | 125.7778 | 67.6274 | 116.5909 | 79.8053 | 95.8356 | 107.3184 | 98.8835 | 103.2782 | 122.6869 | 71.7246 | 111.7971 | 86.16 | 99.9834 | 101.8202
DAYTON | 2029 | 4 | 114.7614 | 82.2305 | 100.9031 | 100.6011 | 127.589 | 65.2265 | 108.9107 | 89.9862 | 101.7313 | 99.5032 | 103.2497 | 97.4904 | 100.6162 | 100.9813 | 122.7615 | 71.6257 | 96.1562 | 106.8935 | 122.4992 | 71.9733 | 113.3962 | 84.0402 | 107.7738 | 91.4933 | 105.187 | 94.9223 | 112.9638 | 84.6135 | 109.878 | 88.704 | 117.673 | 78.371 | 108.7668 | 90.177 | 117.1933 | 79.0068 | 91.8711 | 112.5738 | 106.8029 | 92.7803 | 125.7778 | 67.6274 | 116.5909 | 79.8053 | 95.8356 | 107.3184 | 98.8835 | 103.2782 | 122.6869 | 71.7246 | 111.7971 | 86.16 | 99.9834 | 101.8202
DAYTON | 2030 | 1 | 114.7614 | 82.2305 | 100.9031 | 100.6011 | 127.589 | 65.2265 | 108.9107 | 89.9862 | 101.7313 | 99.5032 | 103.2497 | 97.4904 | 100.6162 | 100.9813 | 122.7615 | 71.6257 | 96.1562 | 106.8935 | 122.4992 | 71.9733 | 113.3962 | 84.0402 | 107.7738 | 91.4933 | 105.187 | 94.9223 | 112.9638 | 84.6135 | 109.878 | 88.704 | 117.673 | 78.371 | 108.7668 | 90.177 | 117.1933 | 79.0068 | 91.8711 | 112.5738 | 106.8029 | 92.7803 | 125.7778 | 67.6274 | 116.5909 | 79.8053 | 95.8356 | 107.3184 | 98.8835 | 103.2782 | 122.6869 | 71.7246 | 111.7971 | 86.16 | 99.9834 | 101.8202
DAYTON | 2030 | 2 | 114.7614 | 82.2305 | 100.9031 | 100.6011 | 127.589 | 65.2265 | 108.9107 | 89.9862 | 101.7313 | 99.5032 | 103.2497 | 97.4904 | 100.6162 | 100.9813 | 122.7615 | 71.6257 | 96.1562 | 106.8935 | 122.4992 | 71.9733 | 113.3962 | 84.0402 | 107.7738 | 91.4933 | 105.187 | 94.9223 | 112.9638 | 84.6135 | 109.878 | 88.704 | 117.673 | 78.371 | 108.7668 | 90.177 | 117.1933 | 79.0068 | 91.8711 | 112.5738 | 106.8029 | 92.7803 | 125.7778 | 67.6274 | 116.5909 | 79.8053 | 95.8356 | 107.3184 | 98.8835 | 103.2782 | 122.6869 | 71.7246 | 111.7971 | 86.16 | 99.9834 | 101.8202
DAYTON | 2030 | 3 | 114.0946 | 83.1145 | 100.2994 | 101.4013 | 126.8635 | 66.1881 | 108.2705 | 90.8348 | 101.1238 | 100.3084 | 102.6354 | 98.3048 | 100.0139 | 101.7798 | 122.0581 | 72.5581 | 95.5742 | 107.6649 | 121.797 | 72.9042 | 112.7356 | 84.916 | 107.1388 | 92.3351 | 104.5639 | 95.7484 | 112.3051 | 85.4867 | 109.2334 | 89.5585 | 116.9928 | 79.2726 | 108.1273 | 91.0248 | 116.5153 | 79.9056 | 91.3087 | 113.3193 | 106.1724 | 93.6162 | 125.0606 | 68.5781 | 115.9157 | 80.7004 | 95.2551 | 108.0879 | 98.2891 | 104.0661 | 121.9838 | 72.6566 | 111.1437 | 87.0261 | 99.3839 | 102.6148
DAYTON | 2030 | 4 | 114.0946 | 83.1145 | 100.2994 | 101.4013 | 126.8635 | 66.1881 | 108.2705 | 90.8348 | 101.1238 | 100.3084 | 102.6354 | 98.3048 | 100.0139 | 101.7798 | 122.0581 | 72.5581 | 95.5742 | 107.6649 | 121.797 | 72.9042 | 112.7356 | 84.916 | 107.1388 | 92.3351 | 104.5639 | 95.7484 | 112.3051 | 85.4867 | 109.2334 | 89.5585 | 116.9928 | 79.2726 | 108.1273 | 91.0248 | 116.5153 | 79.9056 | 91.3087 | 113.3193 | 106.1724 | 93.6162 | 125.0606 | 68.5781 | 115.9157 | 80.7004 | 95.2551 | 108.0879 | 98.2891 | 104.0661 | 121.9838 | 72.6566 | 111.1437 | 87.0261 | 99.3839 | 102.6148
DAYTON | 2031 | 1 | 114.0946 | 83.1145 | 100.2994 | 101.4013 | 126.8635 | 66.1881 | 108.2705 | 90.8348 | 101.1238 | 100.3084 | 102.6354 | 98.3048 | 100.0139 | 101.7798 | 122.0581 | 72.5581 | 95.5742 | 107.6649 | 121.797 | 72.9042 | 112.7356 | 84.916 | 107.1388 | 92.3351 | 104.5639 | 95.7484 | 112.3051 | 85.4867 | 109.2334 | 89.5585 | 116.9928 | 79.2726 | 108.1273 | 91.0248 | 116.5153 | 79.9056 | 91.3087 | 113.3193 | 106.1724 | 93.6162 | 125.0606 | 68.5781 | 115.9157 | 80.7004 | 95.2551 | 108.0879 | 98.2891 | 104.0661 | 121.9838 | 72.6566 | 111.1437 | 87.0261 | 99.3839 | 102.6148
DAYTON | 2031 | 2 | 114.0946 | 83.1145 | 100.2994 | 101.4013 | 126.8635 | 66.1881 | 108.2705 | 90.8348 | 101.1238 | 100.3084 | 102.6354 | 98.3048 | 100.0139 | 101.7798 | 122.0581 | 72.5581 | 95.5742 | 107.6649 | 121.797 | 72.9042 | 112.7356 | 84.916 | 107.1388 | 92.3351 | 104.5639 | 95.7484 | 112.3051 | 85.4867 | 109.2334 | 89.5585 | 116.9928 | 79.2726 | 108.1273 | 91.0248 | 116.5153 | 79.9056 | 91.3087 | 113.3193 | 106.1724 | 93.6162 | 125.0606 | 68.5781 | 115.9157 | 80.7004 | 95.2551 | 108.0879 | 98.2891 | 104.0661 | 121.9838 | 72.6566 | 111.1437 | 87.0261 | 99.3839 | 102.6148
DAYTON | 2031 | 3 | 113.3784 | 84.0639 | 99.6512 | 102.2606 | 126.0845 | 67.2208 | 107.583 | 91.7462 | 100.4715 | 101.1731 | 101.9756 | 99.1793 | 99.367 | 102.6372 | 121.3027 | 73.5595 | 94.9493 | 108.4934 | 121.0429 | 73.9038 | 112.0261 | 85.8565 | 106.4569 | 93.239 | 103.8946 | 96.6355 | 111.5977 | 86.4244 | 108.5411 | 90.4762 | 116.2624 | 80.2409 | 107.4405 | 91.9352 | 115.7872 | 80.8707 | 90.7047 | 114.1199 | 105.4952 | 94.5138 | 124.2904 | 69.599 | 115.1906 | 81.6617 | 94.6317 | 108.9143 | 97.6508 | 104.9123 | 121.2288 | 73.6574 | 110.4421 | 87.9562 | 98.7402 | 103.4682
DAYTON | 2031 | 4 | 113.3784 | 84.0639 | 99.6512 | 102.2606 | 126.0845 | 67.2208 | 107.583 | 91.7462 | 100.4715 | 101.1731 | 101.9756 | 99.1793 | 99.367 | 102.6372 | 121.3027 | 73.5595 | 94.9493 | 108.4934 | 121.0429 | 73.9038 | 112.0261 | 85.8565 | 106.4569 | 93.239 | 103.8946 | 96.6355 | 111.5977 | 86.4244 | 108.5411 | 90.4762 | 116.2624 | 80.2409 | 107.4405 | 91.9352 | 115.7872 | 80.8707 | 90.7047 | 114.1199 | 105.4952 | 94.5138 | 124.2904 | 69.599 | 115.1906 | 81.6617 | 94.6317 | 108.9143 | 97.6508 | 104.9123 | 121.2288 | 73.6574 | 110.4421 | 87.9562 | 98.7402 | 103.4682
DAYTON | 2032 | 1 | 113.3784 | 84.0639 | 99.6512 | 102.2606 | 126.0845 | 67.2208 | 107.583 | 91.7462 | 100.4715 | 101.1731 | 101.9756 | 99.1793 | 99.367 | 102.6372 | 121.3027 | 73.5595 | 94.9493 | 108.4934 | 121.0429 | 73.9038 | 112.0261 | 85.8565 | 106.4569 | 93.239 | 103.8946 | 96.6355 | 111.5977 | 86.4244 | 108.5411 | 90.4762 | 116.2624 | 80.2409 | 107.4405 | 91.9352 | 115.7872 | 80.8707 | 90.7047 | 114.1199 | 105.4952 | 94.5138 | 124.2904 | 69.599 | 115.1906 | 81.6617 | 94.6317 | 108.9143 | 97.6508 | 104.9123 | 121.2288 | 73.6574 | 110.4421 | 87.9562 | 98.7402 | 103.4682
DAYTON | 2032 | 2 | 113.3784 | 84.0639 | 99.6512 | 102.2606 | 126.0845 | 67.2208 | 107.583 | 91.7462 | 100.4715 | 101.1731 | 101.9756 | 99.1793 | 99.367 | 102.6372 | 121.3027 | 73.5595 | 94.9493 | 108.4934 | 121.0429 | 73.9038 | 112.0261 | 85.8565 | 106.4569 | 93.239 | 103.8946 | 96.6355 | 111.5977 | 86.4244 | 108.5411 | 90.4762 | 116.2624 | 80.2409 | 107.4405 | 91.9352 | 115.7872 | 80.8707 | 90.7047 | 114.1199 | 105.4952 | 94.5138 | 124.2904 | 69.599 | 115.1906 | 81.6617 | 94.6317 | 108.9143 | 97.6508 | 104.9123 | 121.2288 | 73.6574 | 110.4421 | 87.9562 | 98.7402 | 103.4682
DAYTON | 2032 | 3 | 112.5301 | 85.1884 | 98.8834 | 103.2784 | 125.1617 | 68.444 | 106.7687 | 92.8256 | 99.6989 | 102.1973 | 101.1942 | 100.2152 | 98.6009 | 103.6528 | 120.408 | 74.7455 | 94.209 | 109.4747 | 120.1497 | 75.0878 | 111.1858 | 86.9704 | 105.6492 | 94.3097 | 103.1019 | 97.6863 | 110.7599 | 87.535 | 107.7212 | 91.563 | 115.3972 | 81.3878 | 106.627 | 93.0135 | 114.9249 | 82.0139 | 89.9894 | 115.0682 | 104.6931 | 95.577 | 123.3782 | 70.8082 | 114.3317 | 82.8002 | 93.8933 | 109.8931 | 96.8947 | 105.9146 | 120.3345 | 74.8429 | 109.611 | 89.0579 | 97.9777 | 104.4789
DAYTON | 2032 | 4 | 112.5301 | 85.1884 | 98.8834 | 103.2784 | 125.1617 | 68.444 | 106.7687 | 92.8256 | 99.6989 | 102.1973 | 101.1942 | 100.2152 | 98.6009 | 103.6528 | 120.408 | 74.7455 | 94.209 | 109.4747 | 120.1497 | 75.0878 | 111.1858 | 86.9704 | 105.6492 | 94.3097 | 103.1019 | 97.6863 | 110.7599 | 87.535 | 107.7212 | 91.563 | 115.3972 | 81.3878 | 106.627 | 93.0135 | 114.9249 | 82.0139 | 89.9894 | 115.0682 | 104.6931 | 95.577 | 123.3782 | 70.8082 | 114.3317 | 82.8002 | 93.8933 | 109.8931 | 96.8947 | 105.9146 | 120.3345 | 74.8429 | 109.611 | 89.0579 | 97.9777 | 104.4789
DAYTON | 2033 | 1 | 112.5301 | 85.1884 | 98.8834 | 103.2784 | 125.1617 | 68.444 | 106.7687 | 92.8256 | 99.6989 | 102.1973 | 101.1942 | 100.2152 | 98.6009 | 103.6528 | 120.408 | 74.7455 | 94.209 | 109.4747 | 120.1497 | 75.0878 | 111.1858 | 86.9704 | 105.6492 | 94.3097 | 103.1019 | 97.6863 | 110.7599 | 87.535 | 107.7212 | 91.563 | 115.3972 | 81.3878 | 106.627 | 93.0135 | 114.9249 | 82.0139 | 89.9894 | 115.0682 | 104.6931 | 95.577 | 123.3782 | 70.8082 | 114.3317 | 82.8002 | 93.8933 | 109.8931 | 96.8947 | 105.9146 | 120.3345 | 74.8429 | 109.611 | 89.0579 | 97.9777 | 104.4789
DAYTON | 2033 | 2 | 112.5301 | 85.1884 | 98.8834 | 103.2784 | 125.1617 | 68.444 | 106.7687 | 92.8256 | 99.6989 | 102.1973 | 101.1942 | 100.2152 | 98.6009 | 103.6528 | 120.408 | 74.7455 | 94.209 | 109.4747 | 120.1497 | 75.0878 | 111.1858 | 86.9704 | 105.6492 | 94.3097 | 103.1019 | 97.6863 | 110.7599 | 87.535 | 107.7212 | 91.563 | 115.3972 | 81.3878 | 106.627 | 93.0135 | 114.9249 | 82.0139 | 89.9894 | 115.0682 | 104.6931 | 95.577 | 123.3782 | 70.8082 | 114.3317 | 82.8002 | 93.8933 | 109.8931 | 96.8947 | 105.9146 | 120.3345 | 74.8429 | 109.611 | 89.0579 | 97.9777 | 104.4789
DAYTON | 2033 | 3 | 111.5207 | 86.5264 | 97.9697 | 104.4895 | 124.0637 | 69.8995 | 105.7997 | 94.1101 | 98.7795 | 103.416 | 100.2643 | 101.4478 | 97.6892 | 104.8614 | 119.3433 | 76.1568 | 93.3281 | 110.6424 | 119.0869 | 76.4968 | 110.1858 | 88.296 | 104.688 | 95.5838 | 102.1587 | 98.9367 | 109.7629 | 88.8566 | 106.7455 | 92.8564 | 114.3677 | 82.7525 | 105.659 | 94.2967 | 113.8986 | 83.3742 | 89.1381 | 116.1967 | 103.7387 | 96.8422 | 122.2927 | 72.2472 | 113.3096 | 84.155 | 93.0147 | 111.0579 | 95.995 | 107.1072 | 119.2704 | 76.2535 | 108.6221 | 90.3688 | 97.0704 | 105.6816
DAYTON | 2033 | 4 | 111.5207 | 86.5264 | 97.9697 | 104.4895 | 124.0637 | 69.8995 | 105.7997 | 94.1101 | 98.7795 | 103.416 | 100.2643 | 101.4478 | 97.6892 | 104.8614 | 119.3433 | 76.1568 | 93.3281 | 110.6424 | 119.0869 | 76.4968 | 110.1858 | 88.296 | 104.688 | 95.5838 | 102.1587 | 98.9367 | 109.7629 | 88.8566 | 106.7455 | 92.8564 | 114.3677 | 82.7525 | 105.659 | 94.2967 | 113.8986 | 83.3742 | 89.1381 | 116.1967 | 103.7387 | 96.8422 | 122.2927 | 72.2472 | 113.3096 | 84.155 | 93.0147 | 111.0579 | 95.995 | 107.1072 | 119.2704 | 76.2535 | 108.6221 | 90.3688 | 97.0704 | 105.6816
DAYTON | 2034 | 1 | 111.5207 | 86.5264 | 97.9697 | 104.4895 | 124.0637 | 69.8995 | 105.7997 | 94.1101 | 98.7795 | 103.416 | 100.2643 | 101.4478 | 97.6892 | 104.8614 | 119.3433 | 76.1568 | 93.3281 | 110.6424 | 119.0869 | 76.4968 | 110.1858 | 88.296 | 104.688 | 95.5838 | 102.1587 | 98.9367 | 109.7629 | 88.8566 | 106.7455 | 92.8564 | 114.3677 | 82.7525 | 105.659 | 94.2967 | 113.8986 | 83.3742 | 89.1381 | 116.1967 | 103.7387 | 96.8422 | 122.2927 | 72.2472 | 113.3096 | 84.155 | 93.0147 | 111.0579 | 95.995 | 107.1072 | 119.2704 | 76.2535 | 108.6221 | 90.3688 | 97.0704 | 105.6816
DAYTON | 2034 | 2 | 111.5207 | 86.5264 | 97.9697 | 104.4895 | 124.0637 | 69.8995 | 105.7997 | 94.1101 | 98.7795 | 103.416 | 100.2643 | 101.4478 | 97.6892 | 104.8614 | 119.3433 | 76.1568 | 93.3281 | 110.6424 | 119.0869 | 76.4968 | 110.1858 | 88.296 | 104.688 | 95.5838 | 102.1587 | 98.9367 | 109.7629 | 88.8566 | 106.7455 | 92.8564 | 114.3677 | 82.7525 | 105.659 | 94.2967 | 113.8986 | 83.3742 | 89.1381 | 116.1967 | 103.7387 | 96.8422 | 122.2927 | 72.2472 | 113.3096 | 84.155 | 93.0147 | 111.0579 | 95.995 | 107.1072 | 119.2704 | 76.2535 | 108.6221 | 90.3688 | 97.0704 | 105.6816
DAYTON | 2034 | 3 | 110.43 | 87.9723 | 96.9824 | 105.7982 | 122.8772 | 71.4723 | 104.7527 | 95.498 | 97.7861 | 104.7329 | 99.2595 | 102.7798 | 96.7041 | 106.1672 | 118.1929 | 77.6818 | 92.3763 | 111.9041 | 117.9384 | 78.0192 | 109.1053 | 89.7283 | 103.6495 | 96.9605 | 101.1394 | 100.2878 | 108.6856 | 90.2846 | 105.6913 | 94.2539 | 113.2552 | 84.2272 | 104.613 | 95.6832 | 112.7898 | 84.8441 | 88.2182 | 117.416 | 102.7074 | 98.2093 | 121.1197 | 73.802 | 112.2053 | 85.619 | 92.0652 | 112.3164 | 95.0228 | 108.396 | 118.1205 | 77.7778 | 107.5535 | 91.7853 | 96.09 | 106.9812
DAYTON | 2034 | 4 | 110.43 | 87.9723 | 96.9824 | 105.7982 | 122.8772 | 71.4723 | 104.7527 | 95.498 | 97.7861 | 104.7329 | 99.2595 | 102.7798 | 96.7041 | 106.1672 | 118.1929 | 77.6818 | 92.3763 | 111.9041 | 117.9384 | 78.0192 | 109.1053 | 89.7283 | 103.6495 | 96.9605 | 101.1394 | 100.2878 | 108.6856 | 90.2846 | 105.6913 | 94.2539 | 113.2552 | 84.2272 | 104.613 | 95.6832 | 112.7898 | 84.8441 | 88.2182 | 117.416 | 102.7074 | 98.2093 | 121.1197 | 73.802 | 112.2053 | 85.619 | 92.0652 | 112.3164 | 95.0228 | 108.396 | 118.1205 | 77.7778 | 107.5535 | 91.7853 | 96.09 | 106.9812
DAYTON | 2035 | 1 | 110.43 | 87.9723 | 96.9824 | 105.7982 | 122.8772 | 71.4723 | 104.7527 | 95.498 | 97.7861 | 104.7329 | 99.2595 | 102.7798 | 96.7041 | 106.1672 | 118.1929 | 77.6818 | 92.3763 | 111.9041 | 117.9384 | 78.0192 | 109.1053 | 89.7283 | 103.6495 | 96.9605 | 101.1394 | 100.2878 | 108.6856 | 90.2846 | 105.6913 | 94.2539 | 113.2552 | 84.2272 | 104.613 | 95.6832 | 112.7898 | 84.8441 | 88.2182 | 117.416 | 102.7074 | 98.2093 | 121.1197 | 73.802 | 112.2053 | 85.619 | 92.0652 | 112.3164 | 95.0228 | 108.396 | 118.1205 | 77.7778 | 107.5535 | 91.7853 | 96.09 | 106.9812
DAYTON | 2035 | 2 | 110.43 | 87.9723 | 96.9824 | 105.7982 | 122.8772 | 71.4723 | 104.7527 | 95.498 | 97.7861 | 104.7329 | 99.2595 | 102.7798 | 96.7041 | 106.1672 | 118.1929 | 77.6818 | 92.3763 | 111.9041 | 117.9384 | 78.0192 | 109.1053 | 89.7283 | 103.6495 | 96.9605 | 101.1394 | 100.2878 | 108.6856 | 90.2846 | 105.6913 | 94.2539 | 113.2552 | 84.2272 | 104.613 | 95.6832 | 112.7898 | 84.8441 | 88.2182 | 117.416 | 102.7074 | 98.2093 | 121.1197 | 73.802 | 112.2053 | 85.619 | 92.0652 | 112.3164 | 95.0228 | 108.396 | 118.1205 | 77.7778 | 107.5535 | 91.7853 | 96.09 | 106.9812
DAYTON | 2035 | 3 | 109.3217 | 89.4414 | 95.9793 | 107.128 | 121.6716 | 73.0704 | 103.6888 | 96.9084 | 96.7766 | 106.0711 | 98.2385 | 104.1332 | 95.7031 | 107.4941 | 117.0239 | 79.2314 | 91.4091 | 113.1862 | 116.7714 | 79.5661 | 108.0073 | 91.1837 | 102.5942 | 98.3593 | 100.1038 | 101.6606 | 107.5909 | 91.7357 | 104.62 | 95.6739 | 112.1248 | 85.7256 | 103.5502 | 97.092 | 111.663 | 86.3377 | 87.2836 | 118.655 | 101.6595 | 99.5984 | 119.9279 | 75.382 | 111.0831 | 87.1065 | 91.1005 | 113.5953 | 94.0349 | 109.7054 | 116.9521 | 79.3266 | 106.4677 | 93.2246 | 95.0938 | 108.3018
DAYTON | 2035 | 4 | 109.3217 | 89.4414 | 95.9793 | 107.128 | 121.6716 | 73.0704 | 103.6888 | 96.9084 | 96.7766 | 106.0711 | 98.2385 | 104.1332 | 95.7031 | 107.4941 | 117.0239 | 79.2314 | 91.4091 | 113.1862 | 116.7714 | 79.5661 | 108.0073 | 91.1837 | 102.5942 | 98.3593 | 100.1038 | 101.6606 | 107.5909 | 91.7357 | 104.62 | 95.6739 | 112.1248 | 85.7256 | 103.5502 | 97.092 | 111.663 | 86.3377 | 87.2836 | 118.655 | 101.6595 | 99.5984 | 119.9279 | 75.382 | 111.0831 | 87.1065 | 91.1005 | 113.5953 | 94.0349 | 109.7054 | 116.9521 | 79.3266 | 106.4677 | 93.2246 | 95.0938 | 108.3018
DAYTON | 2036 | 1 | 109.3217 | 89.4414 | 95.9793 | 107.128 | 121.6716 | 73.0704 | 103.6888 | 96.9084 | 96.7766 | 106.0711 | 98.2385 | 104.1332 | 95.7031 | 107.4941 | 117.0239 | 79.2314 | 91.4091 | 113.1862 | 116.7714 | 79.5661 | 108.0073 | 91.1837 | 102.5942 | 98.3593 | 100.1038 | 101.6606 | 107.5909 | 91.7357 | 104.62 | 95.6739 | 112.1248 | 85.7256 | 103.5502 | 97.092 | 111.663 | 86.3377 | 87.2836 | 118.655 | 101.6595 | 99.5984 | 119.9279 | 75.382 | 111.0831 | 87.1065 | 91.1005 | 113.5953 | 94.0349 | 109.7054 | 116.9521 | 79.3266 | 106.4677 | 93.2246 | 95.0938 | 108.3018
DAYTON | 2036 | 2 | 109.3217 | 89.4414 | 95.9793 | 107.128 | 121.6716 | 73.0704 | 103.6888 | 96.9084 | 96.7766 | 106.0711 | 98.2385 | 104.1332 | 95.7031 | 107.4941 | 117.0239 | 79.2314 | 91.4091 | 113.1862 | 116.7714 | 79.5661 | 108.0073 | 91.1837 | 102.5942 | 98.3593 | 100.1038 | 101.6606 | 107.5909 | 91.7357 | 104.62 | 95.6739 | 112.1248 | 85.7256 | 103.5502 | 97.092 | 111.663 | 86.3377 | 87.2836 | 118.655 | 101.6595 | 99.5984 | 119.9279 | 75.382 | 111.0831 | 87.1065 | 91.1005 | 113.5953 | 94.0349 | 109.7054 | 116.9521 | 79.3266 | 106.4677 | 93.2246 | 95.0938 | 108.3018
DAYTON | 2036 | 3 | 108.201 | 90.927 | 94.9649 | 108.4727 | 120.4525 | 74.6864 | 102.613 | 98.3345 | 95.7559 | 107.4242 | 97.2061 | 105.5017 | 94.6909 | 108.8359 | 115.8418 | 80.7983 | 90.4311 | 114.4826 | 115.5914 | 81.1304 | 106.8971 | 92.6554 | 101.5271 | 99.7739 | 99.0565 | 103.0489 | 106.484 | 93.203 | 103.5368 | 97.1099 | 110.9818 | 87.2408 | 102.4755 | 98.5167 | 110.5237 | 87.848 | 86.3385 | 119.9078 | 100.5998 | 101.0031 | 118.7227 | 76.9796 | 109.9484 | 88.6107 | 90.125 | 114.8884 | 93.036 | 111.0296 | 115.7706 | 80.8928 | 105.3698 | 94.6801 | 94.0865 | 109.6371
DAYTON | 2036 | 4 | 108.201 | 90.927 | 94.9649 | 108.4727 | 120.4525 | 74.6864 | 102.613 | 98.3345 | 95.7559 | 107.4242 | 97.2061 | 105.5017 | 94.6909 | 108.8359 | 115.8418 | 80.7983 | 90.4311 | 114.4826 | 115.5914 | 81.1304 | 106.8971 | 92.6554 | 101.5271 | 99.7739 | 99.0565 | 103.0489 | 106.484 | 93.203 | 103.5368 | 97.1099 | 110.9818 | 87.2408 | 102.4755 | 98.5167 | 110.5237 | 87.848 | 86.3385 | 119.9078 | 100.5998 | 101.0031 | 118.7227 | 76.9796 | 109.9484 | 88.6107 | 90.125 | 114.8884 | 93.036 | 111.0296 | 115.7706 | 80.8928 | 105.3698 | 94.6801 | 94.0865 | 109.6371
DPL | 1998 | 1 | 115.6754 | 148.7126 | 83.1778 | 139.2921 | 141.9063 | 156.3165 | 100.17 | 144.2178 | 86.5993 | 140.2839 | 91.8453 | 141.8046 | 90.2489 | 141.3419 | 118.2 | 149.4444 | 75.2696 | 136.9996 | 126.2501 | 151.778 | 129.1981 | 152.6326 | 96.5955 | 143.1816 | 86.6743 | 140.3057 | 103.805 | 145.2716 | 95.5665 | 142.8834 | 118.133 | 149.425 | 106.2083 | 145.9683 | 139.9468 | 155.7485 | 75.95 | 137.1969 | 108.4908 | 146.6299 | 146.1965 | 157.5601 | 152.3019 | 159.33 | 80.8041 | 138.604 | 95.8363 | 142.9616 | 147.6371 | 157.9778 | 131.832 | 153.3961 | 86.1156 | 140.1437
DPL | 1998 | 2 | 115.6754 | 148.7126 | 83.1778 | 139.2921 | 141.9063 | 156.3165 | 100.17 | 144.2178 | 86.5993 | 140.2839 | 91.8453 | 141.8046 | 90.2489 | 141.3419 | 118.2 | 149.4444 | 75.2696 | 136.9996 | 126.2501 | 151.778 | 129.1981 | 152.6326 | 96.5955 | 143.1816 | 86.6743 | 140.3057 | 103.805 | 145.2716 | 95.5665 | 142.8834 | 118.133 | 149.425 | 106.2083 | 145.9683 | 139.9468 | 155.7485 | 75.95 | 137.1969 | 108.4908 | 146.6299 | 146.1965 | 157.5601 | 152.3019 | 159.33 | 80.8041 | 138.604 | 95.8363 | 142.9616 | 147.6371 | 157.9778 | 131.832 | 153.3961 | 86.1156 | 140.1437
DPL | 1998 | 3 | 122.6732 | 150.7411 | 89.2898 | 141.0639 | 149.6192 | 158.5523 | 106.7452 | 146.1239 | 92.8046 | 142.0827 | 98.1936 | 143.6449 | 96.5536 | 143.1695 | 125.2666 | 151.4929 | 81.1661 | 138.7089 | 133.5361 | 153.8901 | 136.5645 | 154.768 | 103.0732 | 145.0594 | 92.8816 | 142.1051 | 110.4792 | 147.2063 | 102.0162 | 144.753 | 125.1978 | 151.473 | 112.9481 | 147.922 | 147.6063 | 157.9688 | 81.8649 | 138.9115 | 115.2928 | 148.6017 | 154.0263 | 159.8299 | 160.2981 | 161.6479 | 86.8514 | 140.357 | 102.2933 | 144.8334 | 155.5062 | 160.2589 | 139.2703 | 155.5523 | 92.3077 | 141.9387
DPL | 1998 | 4 | 122.6732 | 150.7411 | 89.2898 | 141.0639 | 149.6192 | 158.5523 | 106.7452 | 146.1239 | 92.8046 | 142.0827 | 98.1936 | 143.6449 | 96.5536 | 143.1695 | 125.2666 | 151.4929 | 81.1661 | 138.7089 | 133.5361 | 153.8901 | 136.5645 | 154.768 | 103.0732 | 145.0594 | 92.8816 | 142.1051 | 110.4792 | 147.2063 | 102.0162 | 144.753 | 125.1978 | 151.473 | 112.9481 | 147.922 | 147.6063 | 157.9688 | 81.8649 | 138.9115 | 115.2928 | 148.6017 | 154.0263 | 159.8299 | 160.2981 | 161.6479 | 86.8514 | 140.357 | 102.2933 | 144.8334 | 155.5062 | 160.2589 | 139.2703 | 155.5523 | 92.3077 | 141.9387
DPL | 1999 | 1 | 122.6732 | 150.7411 | 89.2898 | 141.0639 | 149.6192 | 158.5523 | 106.7452 | 146.1239 | 92.8046 | 142.0827 | 98.1936 | 143.6449 | 96.5536 | 143.1695 | 125.2666 | 151.4929 | 81.1661 | 138.7089 | 133.5361 | 153.8901 | 136.5645 | 154.768 | 103.0732 | 145.0594 | 92.8816 | 142.1051 | 110.4792 | 147.2063 | 102.0162 | 144.753 | 125.1978 | 151.473 | 112.9481 | 147.922 | 147.6063 | 157.9688 | 81.8649 | 138.9115 | 115.2928 | 148.6017 | 154.0263 | 159.8299 | 160.2981 | 161.6479 | 86.8514 | 140.357 | 102.2933 | 144.8334 | 155.5062 | 160.2589 | 139.2703 | 155.5523 | 92.3077 | 141.9387
DPL | 1999 | 2 | 122.6732 | 150.7411 | 89.2898 | 141.0639 | 149.6192 | 158.5523 | 106.7452 | 146.1239 | 92.8046 | 142.0827 | 98.1936 | 143.6449 | 96.5536 | 143.1695 | 125.2666 | 151.4929 | 81.1661 | 138.7089 | 133.5361 | 153.8901 | 136.5645 | 154.768 | 103.0732 | 145.0594 | 92.8816 | 142.1051 | 110.4792 | 147.2063 | 102.0162 | 144.753 | 125.1978 | 151.473 | 112.9481 | 147.922 | 147.6063 | 157.9688 | 81.8649 | 138.9115 | 115.2928 | 148.6017 | 154.0263 | 159.8299 | 160.2981 | 161.6479 | 86.8514 | 140.357 | 102.2933 | 144.8334 | 155.5062 | 160.2589 | 139.2703 | 155.5523 | 92.3077 | 141.9387
DPL | 1999 | 3 | 130.665 | 153.0578 | 96.27 | 143.0873 | 158.4276 | 161.1057 | 114.2543 | 148.3006 | 99.8912 | 144.137 | 105.4435 | 145.7465 | 103.7539 | 145.2567 | 133.337 | 153.8324 | 87.9 | 140.661 | 141.8571 | 156.3022 | 144.9773 | 157.2067 | 110.471 | 147.2039 | 99.9706 | 144.16 | 118.1015 | 149.4159 | 109.382 | 146.8882 | 133.2661 | 153.8118 | 120.6452 | 150.1533 | 156.3537 | 160.5045 | 88.6201 | 140.8697 | 123.061 | 150.8535 | 162.9682 | 162.422 | 169.4301 | 164.2952 | 93.7576 | 142.359 | 109.6676 | 146.971 | 164.493 | 162.864 | 147.765 | 158.0148 | 99.3793 | 143.9886
DPL | 1999 | 4 | 130.665 | 153.0578 | 96.27 | 143.0873 | 158.4276 | 161.1057 | 114.2543 | 148.3006 | 99.8912 | 144.137 | 105.4435 | 145.7465 | 103.7539 | 145.2567 | 133.337 | 153.8324 | 87.9 | 140.661 | 141.8571 | 156.3022 | 144.9773 | 157.2067 | 110.471 | 147.2039 | 99.9706 | 144.16 | 118.1015 | 149.4159 | 109.382 | 146.8882 | 133.2661 | 153.8118 | 120.6452 | 150.1533 | 156.3537 | 160.5045 | 88.6201 | 140.8697 | 123.061 | 150.8535 | 162.9682 | 162.422 | 169.4301 | 164.2952 | 93.7576 | 142.359 | 109.6676 | 146.971 | 164.493 | 162.864 | 147.765 | 158.0148 | 99.3793 | 143.9886
DPL | 2000 | 1 | 130.665 | 153.0578 | 96.27 | 143.0873 | 158.4276 | 161.1057 | 114.2543 | 148.3006 | 99.8912 | 144.137 | 105.4435 | 145.7465 | 103.7539 | 145.2567 | 133.337 | 153.8324 | 87.9 | 140.661 | 141.8571 | 156.3022 | 144.9773 | 157.2067 | 110.471 | 147.2039 | 99.9706 | 144.16 | 118.1015 | 149.4159 | 109.382 | 146.8882 | 133.2661 | 153.8118 | 120.6452 | 150.1533 | 156.3537 | 160.5045 | 88.6201 | 140.8697 | 123.061 | 150.8535 | 162.9682 | 162.422 | 169.4301 | 164.2952 | 93.7576 | 142.359 | 109.6676 | 146.971 | 164.493 | 162.864 | 147.765 | 158.0148 | 99.3793 | 143.9886
DPL | 2000 | 2 | 130.665 | 153.0578 | 96.27 | 143.0873 | 158.4276 | 161.1057 | 114.2543 | 148.3006 | 99.8912 | 144.137 | 105.4435 | 145.7465 | 103.7539 | 145.2567 | 133.337 | 153.8324 | 87.9 | 140.661 | 141.8571 | 156.3022 | 144.9773 | 157.2067 | 110.471 | 147.2039 | 99.9706 | 144.16 | 118.1015 | 149.4159 | 109.382 | 146.8882 | 133.2661 | 153.8118 | 120.6452 | 150.1533 | 156.3537 | 160.5045 | 88.6201 | 140.8697 | 123.061 | 150.8535 | 162.9682 | 162.422 | 169.4301 | 164.2952 | 93.7576 | 142.359 | 109.6676 | 146.971 | 164.493 | 162.864 | 147.765 | 158.0148 | 99.3793 | 143.9886
DPL | 2000 | 3 | 135.577 | 154.4817 | 100.5601 | 144.3309 | 163.8414 | 162.6751 | 118.8696 | 149.6385 | 104.2469 | 145.3997 | 109.8995 | 147.0383 | 108.1794 | 146.5396 | 138.2973 | 155.2703 | 92.0389 | 141.8608 | 146.9714 | 157.7848 | 150.148 | 158.7056 | 115.0179 | 148.522 | 104.3277 | 145.4231 | 122.7864 | 150.7739 | 113.9092 | 148.2006 | 138.2251 | 155.2494 | 125.376 | 151.5246 | 161.73 | 162.063 | 92.7719 | 142.0733 | 127.8355 | 152.2376 | 168.4642 | 164.0152 | 175.0428 | 165.9222 | 98.0024 | 143.5895 | 114.1999 | 148.2849 | 170.0165 | 164.4651 | 152.9861 | 159.5283 | 103.7256 | 145.2486
DPL | 2000 | 4 | 135.577 | 154.4817 | 100.5601 | 144.3309 | 163.8414 | 162.6751 | 118.8696 | 149.6385 | 104.2469 | 145.3997 | 109.8995 | 147.0383 | 108.1794 | 146.5396 | 138.2973 | 155.2703 | 92.0389 | 141.8608 | 146.9714 | 157.7848 | 150.148 | 158.7056 | 115.0179 | 148.522 | 104.3277 | 145.4231 | 122.7864 | 150.7739 | 113.9092 | 148.2006 | 138.2251 | 155.2494 | 125.376 | 151.5246 | 161.73 | 162.063 | 92.7719 | 142.0733 | 127.8355 | 152.2376 | 168.4642 | 164.0152 | 175.0428 | 165.9222 | 98.0024 | 143.5895 | 114.1999 | 148.2849 | 170.0165 | 164.4651 | 152.9861 | 159.5283 | 103.7256 | 145.2486
DPL | 2001 | 1 | 135.577 | 154.4817 | 100.5601 | 144.3309 | 163.8414 | 162.6751 | 118.8696 | 149.6385 | 104.2469 | 145.3997 | 109.8995 | 147.0383 | 108.1794 | 146.5396 | 138.2973 | 155.2703 | 92.0389 | 141.8608 | 146.9714 | 157.7848 | 150.148 | 158.7056 | 115.0179 | 148.522 | 104.3277 | 145.4231 | 122.7864 | 150.7739 | 113.9092 | 148.2006 | 138.2251 | 155.2494 | 125.376 | 151.5246 | 161.73 | 162.063 | 92.7719 | 142.0733 | 127.8355 | 152.2376 | 168.4642 | 164.0152 | 175.0428 | 165.9222 | 98.0024 | 143.5895 | 114.1999 | 148.2849 | 170.0165 | 164.4651 | 152.9861 | 159.5283 | 103.7256 | 145.2486
DPL | 2001 | 2 | 135.577 | 154.4817 | 100.5601 | 144.3309 | 163.8414 | 162.6751 | 118.8696 | 149.6385 | 104.2469 | 145.3997 | 109.8995 | 147.0383 | 108.1794 | 146.5396 | 138.2973 | 155.2703 | 92.0389 | 141.8608 | 146.9714 | 157.7848 | 150.148 | 158.7056 | 115.0179 | 148.522 | 104.3277 | 145.4231 | 122.7864 | 150.7739 | 113.9092 | 148.2006 | 138.2251 | 155.2494 | 125.376 | 151.5246 | 161.73 | 162.063 | 92.7719 | 142.0733 | 127.8355 | 152.2376 | 168.4642 | 164.0152 | 175.0428 | 165.9222 | 98.0024 | 143.5895 | 114.1999 | 148.2849 | 170.0165 | 164.4651 | 152.9861 | 159.5283 | 103.7256 | 145.2486
DPL | 2001 | 3 | 144.306 | 157.0121 | 108.1841 | 146.541 | 173.4623 | 165.464 | 127.0714 | 152.0161 | 111.9872 | 147.6435 | 117.8183 | 149.3338 | 116.0438 | 148.8194 | 147.1121 | 157.8256 | 99.394 | 143.9929 | 156.06 | 160.4194 | 159.3368 | 161.3693 | 123.0982 | 150.8643 | 112.0706 | 147.6676 | 131.1117 | 153.1873 | 121.9544 | 150.5328 | 147.0377 | 157.804 | 133.7831 | 153.9617 | 171.2843 | 164.8327 | 100.1502 | 144.2121 | 136.3202 | 154.6972 | 178.231 | 166.8464 | 185.0172 | 168.8136 | 105.5457 | 145.7762 | 122.2544 | 150.6197 | 179.8322 | 167.3106 | 162.2645 | 162.218 | 111.4496 | 147.4876
DPL | 2001 | 4 | 144.306 | 157.0121 | 108.1841 | 146.541 | 173.4623 | 165.464 | 127.0714 | 152.0161 | 111.9872 | 147.6435 | 117.8183 | 149.3338 | 116.0438 | 148.8194 | 147.1121 | 157.8256 | 99.394 | 143.9929 | 156.06 | 160.4194 | 159.3368 | 161.3693 | 123.0982 | 150.8643 | 112.0706 | 147.6676 | 131.1117 | 153.1873 | 121.9544 | 150.5328 | 147.0377 | 157.804 | 133.7831 | 153.9617 | 171.2843 | 164.8327 | 100.1502 | 144.2121 | 136.3202 | 154.6972 | 178.231 | 166.8464 | 185.0172 | 168.8136 | 105.5457 | 145.7762 | 122.2544 | 150.6197 | 179.8322 | 167.3106 | 162.2645 | 162.218 | 111.4496 | 147.4876
DPL | 2002 | 1 | 144.306 | 157.0121 | 108.1841 | 146.541 | 173.4623 | 165.464 | 127.0714 | 152.0161 | 111.9872 | 147.6435 | 117.8183 | 149.3338 | 116.0438 | 148.8194 | 147.1121 | 157.8256 | 99.394 | 143.9929 | 156.06 | 160.4194 | 159.3368 | 161.3693 | 123.0982 | 150.8643 | 112.0706 | 147.6676 | 131.1117 | 153.1873 | 121.9544 | 150.5328 | 147.0377 | 157.804 | 133.7831 | 153.9617 | 171.2843 | 164.8327 | 100.1502 | 144.2121 | 136.3202 | 154.6972 | 178.231 | 166.8464 | 185.0172 | 168.8136 | 105.5457 | 145.7762 | 122.2544 | 150.6197 | 179.8322 | 167.3106 | 162.2645 | 162.218 | 111.4496 | 147.4876
DPL | 2002 | 2 | 144.306 | 157.0121 | 108.1841 | 146.541 | 173.4623 | 165.464 | 127.0714 | 152.0161 | 111.9872 | 147.6435 | 117.8183 | 149.3338 | 116.0438 | 148.8194 | 147.1121 | 157.8256 | 99.394 | 143.9929 | 156.06 | 160.4194 | 159.3368 | 161.3693 | 123.0982 | 150.8643 | 112.0706 | 147.6676 | 131.1117 | 153.1873 | 121.9544 | 150.5328 | 147.0377 | 157.804 | 133.7831 | 153.9617 | 171.2843 | 164.8327 | 100.1502 | 144.2121 | 136.3202 | 154.6972 | 178.231 | 166.8464 | 185.0172 | 168.8136 | 105.5457 | 145.7762 | 122.2544 | 150.6197 | 179.8322 | 167.3106 | 162.2645 | 162.218 | 111.4496 | 147.4876
DPL | 2002 | 3 | 152.446 | 159.3718 | 115.2937 | 148.602 | 182.4341 | 168.0648 | 134.7198 | 154.2332 | 119.2053 | 149.7359 | 125.2027 | 151.4744 | 123.3776 | 150.9453 | 155.3322 | 160.2084 | 106.2528 | 145.9812 | 164.5353 | 162.8762 | 167.9056 | 163.8532 | 130.6332 | 153.0486 | 119.2911 | 149.7607 | 138.8754 | 155.4379 | 129.4569 | 152.7076 | 155.2556 | 160.1862 | 141.623 | 156.2344 | 180.1939 | 167.4154 | 107.0306 | 146.2066 | 144.2324 | 156.9908 | 187.3387 | 169.4866 | 194.3186 | 171.5099 | 112.58 | 147.8153 | 129.7653 | 152.797 | 188.9857 | 169.964 | 170.9168 | 164.7261 | 118.6523 | 149.5755
DPL | 2002 | 4 | 152.446 | 159.3718 | 115.2937 | 148.602 | 182.4341 | 168.0648 | 134.7198 | 154.2332 | 119.2053 | 149.7359 | 125.2027 | 151.4744 | 123.3776 | 150.9453 | 155.3322 | 160.2084 | 106.2528 | 145.9812 | 164.5353 | 162.8762 | 167.9056 | 163.8532 | 130.6332 | 153.0486 | 119.2911 | 149.7607 | 138.8754 | 155.4379 | 129.4569 | 152.7076 | 155.2556 | 160.1862 | 141.623 | 156.2344 | 180.1939 | 167.4154 | 107.0306 | 146.2066 | 144.2324 | 156.9908 | 187.3387 | 169.4866 | 194.3186 | 171.5099 | 112.58 | 147.8153 | 129.7653 | 152.797 | 188.9857 | 169.964 | 170.9168 | 164.7261 | 118.6523 | 149.5755
DPL | 2003 | 1 | 152.446 | 159.3718 | 115.2937 | 148.602 | 182.4341 | 168.0648 | 134.7198 | 154.2332 | 119.2053 | 149.7359 | 125.2027 | 151.4744 | 123.3776 | 150.9453 | 155.3322 | 160.2084 | 106.2528 | 145.9812 | 164.5353 | 162.8762 | 167.9056 | 163.8532 | 130.6332 | 153.0486 | 119.2911 | 149.7607 | 138.8754 | 155.4379 | 129.4569 | 152.7076 | 155.2556 | 160.1862 | 141.623 | 156.2344 | 180.1939 | 167.4154 | 107.0306 | 146.2066 | 144.2324 | 156.9908 | 187.3387 | 169.4866 | 194.3186 | 171.5099 | 112.58 | 147.8153 | 129.7653 | 152.797 | 188.9857 | 169.964 | 170.9168 | 164.7261 | 118.6523 | 149.5755
DPL | 2003 | 2 | 152.446 | 159.3718 | 115.2937 | 148.602 | 182.4341 | 168.0648 | 134.7198 | 154.2332 | 119.2053 | 149.7359 | 125.2027 | 151.4744 | 123.3776 | 150.9453 | 155.3322 | 160.2084 | 106.2528 | 145.9812 | 164.5353 | 162.8762 | 167.9056 | 163.8532 | 130.6332 | 153.0486 | 119.2911 | 149.7607 | 138.8754 | 155.4379 | 129.4569 | 152.7076 | 155.2556 | 160.1862 | 141.623 | 156.2344 | 180.1939 | 167.4154 | 107.0306 | 146.2066 | 144.2324 | 156.9908 | 187.3387 | 169.4866 | 194.3186 | 171.5099 | 112.58 | 147.8153 | 129.7653 | 152.797 | 188.9857 | 169.964 | 170.9168 | 164.7261 | 118.6523 | 149.5755
DPL | 2003 | 3 | 162.6941 | 162.3425 | 124.2446 | 151.1966 | 193.7293 | 171.3391 | 144.3489 | 157.0246 | 128.2927 | 152.3701 | 134.4995 | 154.1694 | 132.6107 | 153.6218 | 165.6811 | 163.2084 | 114.888 | 148.4843 | 175.2055 | 165.9694 | 178.6935 | 166.9805 | 140.1197 | 155.7986 | 128.3815 | 152.3959 | 148.6496 | 158.2713 | 138.9022 | 155.4457 | 165.6019 | 163.1854 | 151.4932 | 159.0956 | 191.4109 | 170.667 | 115.6929 | 148.7177 | 154.1937 | 159.8784 | 198.8052 | 172.8105 | 206.0288 | 174.9045 | 121.4361 | 150.3825 | 139.2215 | 155.5382 | 200.5097 | 173.3046 | 181.8099 | 167.8838 | 127.7204 | 152.2042
DPL | 2003 | 4 | 162.6941 | 162.3425 | 124.2446 | 151.1966 | 193.7293 | 171.3391 | 144.3489 | 157.0246 | 128.2927 | 152.3701 | 134.4995 | 154.1694 | 132.6107 | 153.6218 | 165.6811 | 163.2084 | 114.888 | 148.4843 | 175.2055 | 165.9694 | 178.6935 | 166.9805 | 140.1197 | 155.7986 | 128.3815 | 152.3959 | 148.6496 | 158.2713 | 138.9022 | 155.4457 | 165.6019 | 163.1854 | 151.4932 | 159.0956 | 191.4109 | 170.667 | 115.6929 | 148.7177 | 154.1937 | 159.8784 | 198.8052 | 172.8105 | 206.0288 | 174.9045 | 121.4361 | 150.3825 | 139.2215 | 155.5382 | 200.5097 | 173.3046 | 181.8099 | 167.8838 | 127.7204 | 152.2042
DPL | 2004 | 1 | 162.6941 | 162.3425 | 124.2446 | 151.1966 | 193.7293 | 171.3391 | 144.3489 | 157.0246 | 128.2927 | 152.3701 | 134.4995 | 154.1694 | 132.6107 | 153.6218 | 165.6811 | 163.2084 | 114.888 | 148.4843 | 175.2055 | 165.9694 | 178.6935 | 166.9805 | 140.1197 | 155.7986 | 128.3815 | 152.3959 | 148.6496 | 158.2713 | 138.9022 | 155.4457 | 165.6019 | 163.1854 | 151.4932 | 159.0956 | 191.4109 | 170.667 | 115.6929 | 148.7177 | 154.1937 | 159.8784 | 198.8052 | 172.8105 | 206.0288 | 174.9045 | 121.4361 | 150.3825 | 139.2215 | 155.5382 | 200.5097 | 173.3046 | 181.8099 | 167.8838 | 127.7204 | 152.2042
DPL | 2004 | 2 | 162.6941 | 162.3425 | 124.2446 | 151.1966 | 193.7293 | 171.3391 | 144.3489 | 157.0246 | 128.2927 | 152.3701 | 134.4995 | 154.1694 | 132.6107 | 153.6218 | 165.6811 | 163.2084 | 114.888 | 148.4843 | 175.2055 | 165.9694 | 178.6935 | 166.9805 | 140.1197 | 155.7986 | 128.3815 | 152.3959 | 148.6496 | 158.2713 | 138.9022 | 155.4457 | 165.6019 | 163.1854 | 151.4932 | 159.0956 | 191.4109 | 170.667 | 115.6929 | 148.7177 | 154.1937 | 159.8784 | 198.8052 | 172.8105 | 206.0288 | 174.9045 | 121.4361 | 150.3825 | 139.2215 | 155.5382 | 200.5097 | 173.3046 | 181.8099 | 167.8838 | 127.7204 | 152.2042
DPL | 2004 | 3 | 173.9725 | 165.6119 | 134.0953 | 154.0522 | 206.1601 | 174.9426 | 154.9462 | 160.0965 | 138.2938 | 155.2693 | 144.731 | 157.1353 | 142.7721 | 156.5675 | 177.0704 | 166.51 | 124.3913 | 151.2392 | 186.9485 | 169.3735 | 190.566 | 170.4221 | 150.5599 | 158.825 | 138.3858 | 155.2959 | 159.4066 | 161.3895 | 149.2972 | 158.459 | 176.9883 | 166.4861 | 162.3557 | 162.2444 | 203.7557 | 174.2456 | 125.2261 | 151.4812 | 165.1565 | 163.0563 | 211.4245 | 176.4686 | 218.9163 | 178.6404 | 131.1825 | 153.2078 | 149.6283 | 158.555 | 213.1923 | 176.9811 | 193.7981 | 171.359 | 137.7002 | 155.0972
DPL | 2004 | 4 | 173.9725 | 165.6119 | 134.0953 | 154.0522 | 206.1601 | 174.9426 | 154.9462 | 160.0965 | 138.2938 | 155.2693 | 144.731 | 157.1353 | 142.7721 | 156.5675 | 177.0704 | 166.51 | 124.3913 | 151.2392 | 186.9485 | 169.3735 | 190.566 | 170.4221 | 150.5599 | 158.825 | 138.3858 | 155.2959 | 159.4066 | 161.3895 | 149.2972 | 158.459 | 176.9883 | 166.4861 | 162.3557 | 162.2444 | 203.7557 | 174.2456 | 125.2261 | 151.4812 | 165.1565 | 163.0563 | 211.4245 | 176.4686 | 218.9163 | 178.6404 | 131.1825 | 153.2078 | 149.6283 | 158.555 | 213.1923 | 176.9811 | 193.7981 | 171.359 | 137.7002 | 155.0972
DPL | 2005 | 1 | 173.9725 | 165.6119 | 134.0953 | 154.0522 | 206.1601 | 174.9426 | 154.9462 | 160.0965 | 138.2938 | 155.2693 | 144.731 | 157.1353 | 142.7721 | 156.5675 | 177.0704 | 166.51 | 124.3913 | 151.2392 | 186.9485 | 169.3735 | 190.566 | 170.4221 | 150.5599 | 158.825 | 138.3858 | 155.2959 | 159.4066 | 161.3895 | 149.2972 | 158.459 | 176.9883 | 166.4861 | 162.3557 | 162.2444 | 203.7557 | 174.2456 | 125.2261 | 151.4812 | 165.1565 | 163.0563 | 211.4245 | 176.4686 | 218.9163 | 178.6404 | 131.1825 | 153.2078 | 149.6283 | 158.555 | 213.1923 | 176.9811 | 193.7981 | 171.359 | 137.7002 | 155.0972
DPL | 2005 | 2 | 173.9725 | 165.6119 | 134.0953 | 154.0522 | 206.1601 | 174.9426 | 154.9462 | 160.0965 | 138.2938 | 155.2693 | 144.731 | 157.1353 | 142.7721 | 156.5675 | 177.0704 | 166.51 | 124.3913 | 151.2392 | 186.9485 | 169.3735 | 190.566 | 170.4221 | 150.5599 | 158.825 | 138.3858 | 155.2959 | 159.4066 | 161.3895 | 149.2972 | 158.459 | 176.9883 | 166.4861 | 162.3557 | 162.2444 | 203.7557 | 174.2456 | 125.2261 | 151.4812 | 165.1565 | 163.0563 | 211.4245 | 176.4686 | 218.9163 | 178.6404 | 131.1825 | 153.2078 | 149.6283 | 158.555 | 213.1923 | 176.9811 | 193.7981 | 171.359 | 137.7002 | 155.0972
DPL | 2005 | 3 | 180.2793 | 167.4402 | 139.6037 | 155.649 | 213.1113 | 176.9576 | 160.872 | 161.8143 | 143.8862 | 156.8904 | 150.4524 | 158.7938 | 148.4542 | 158.2146 | 183.4392 | 168.3562 | 129.7054 | 152.7797 | 193.5151 | 171.277 | 197.205 | 172.3466 | 156.3979 | 160.5174 | 143.9801 | 156.9176 | 165.4217 | 163.1332 | 155.11 | 160.144 | 183.3554 | 168.3319 | 168.4299 | 164.0052 | 210.6587 | 176.2466 | 130.557 | 153.0265 | 171.2868 | 164.8334 | 218.4811 | 178.5142 | 226.1229 | 180.7294 | 136.6326 | 154.7877 | 155.4477 | 160.2419 | 220.2843 | 179.0369 | 200.5018 | 173.3023 | 143.2808 | 156.7149
DPL | 2005 | 4 | 180.2793 | 167.4402 | 139.6037 | 155.649 | 213.1113 | 176.9576 | 160.872 | 161.8143 | 143.8862 | 156.8904 | 150.4524 | 158.7938 | 148.4542 | 158.2146 | 183.4392 | 168.3562 | 129.7054 | 152.7797 | 193.5151 | 171.277 | 197.205 | 172.3466 | 156.3979 | 160.5174 | 143.9801 | 156.9176 | 165.4217 | 163.1332 | 155.11 | 160.144 | 183.3554 | 168.3319 | 168.4299 | 164.0052 | 210.6587 | 176.2466 | 130.557 | 153.0265 | 171.2868 | 164.8334 | 218.4811 | 178.5142 | 226.1229 | 180.7294 | 136.6326 | 154.7877 | 155.4477 | 160.2419 | 220.2843 | 179.0369 | 200.5018 | 173.3023 | 143.2808 | 156.7149
DPL | 2006 | 1 | 180.2793 | 167.4402 | 139.6037 | 155.649 | 213.1113 | 176.9576 | 160.872 | 161.8143 | 143.8862 | 156.8904 | 150.4524 | 158.7938 | 148.4542 | 158.2146 | 183.4392 | 168.3562 | 129.7054 | 152.7797 | 193.5151 | 171.277 | 197.205 | 172.3466 | 156.3979 | 160.5174 | 143.9801 | 156.9176 | 165.4217 | 163.1332 | 155.11 | 160.144 | 183.3554 | 168.3319 | 168.4299 | 164.0052 | 210.6587 | 176.2466 | 130.557 | 153.0265 | 171.2868 | 164.8334 | 218.4811 | 178.5142 | 226.1229 | 180.7294 | 136.6326 | 154.7877 | 155.4477 | 160.2419 | 220.2843 | 179.0369 | 200.5018 | 173.3023 | 143.2808 | 156.7149
DPL | 2006 | 2 | 180.2793 | 167.4402 | 139.6037 | 155.649 | 213.1113 | 176.9576 | 160.872 | 161.8143 | 143.8862 | 156.8904 | 150.4524 | 158.7938 | 148.4542 | 158.2146 | 183.4392 | 168.3562 | 129.7054 | 152.7797 | 193.5151 | 171.277 | 197.205 | 172.3466 | 156.3979 | 160.5174 | 143.9801 | 156.9176 | 165.4217 | 163.1332 | 155.11 | 160.144 | 183.3554 | 168.3319 | 168.4299 | 164.0052 | 210.6587 | 176.2466 | 130.557 | 153.0265 | 171.2868 | 164.8334 | 218.4811 | 178.5142 | 226.1229 | 180.7294 | 136.6326 | 154.7877 | 155.4477 | 160.2419 | 220.2843 | 179.0369 | 200.5018 | 173.3023 | 143.2808 | 156.7149
DPL | 2006 | 3 | 183.4825 | 168.3687 | 142.4014 | 156.46 | 216.6418 | 177.981 | 163.8817 | 162.6868 | 146.7266 | 157.7138 | 153.3582 | 159.6362 | 151.3401 | 159.0512 | 186.6739 | 169.2939 | 132.4044 | 153.5621 | 196.8502 | 172.2438 | 200.5769 | 173.3241 | 159.363 | 161.3769 | 146.8215 | 157.7413 | 168.4768 | 164.0188 | 158.0623 | 160.9998 | 186.5893 | 169.2693 | 171.515 | 164.8995 | 214.1647 | 177.263 | 133.2645 | 153.8114 | 174.4003 | 165.7359 | 222.0651 | 179.5532 | 229.7831 | 181.7905 | 139.4007 | 155.5902 | 158.4034 | 161.0987 | 223.8863 | 180.0811 | 203.9066 | 174.2893 | 146.1151 | 157.5366
DPL | 2006 | 4 | 183.4825 | 168.3687 | 142.4014 | 156.46 | 216.6418 | 177.981 | 163.8817 | 162.6868 | 146.7266 | 157.7138 | 153.3582 | 159.6362 | 151.3401 | 159.0512 | 186.6739 | 169.2939 | 132.4044 | 153.5621 | 196.8502 | 172.2438 | 200.5769 | 173.3241 | 159.363 | 161.3769 | 146.8215 | 157.7413 | 168.4768 | 164.0188 | 158.0623 | 160.9998 | 186.5893 | 169.2693 | 171.515 | 164.8995 | 214.1647 | 177.263 | 133.2645 | 153.8114 | 174.4003 | 165.7359 | 222.0651 | 179.5532 | 229.7831 | 181.7905 | 139.4007 | 155.5902 | 158.4034 | 161.0987 | 223.8863 | 180.0811 | 203.9066 | 174.2893 | 146.1151 | 157.5366
DPL | 2007 | 1 | 183.4825 | 168.3687 | 142.4014 | 156.46 | 216.6418 | 177.981 | 163.8817 | 162.6868 | 146.7266 | 157.7138 | 153.3582 | 159.6362 | 151.3401 | 159.0512 | 186.6739 | 169.2939 | 132.4044 | 153.5621 | 196.8502 | 172.2438 | 200.5769 | 173.3241 | 159.363 | 161.3769 | 146.8215 | 157.7413 | 168.4768 | 164.0188 | 158.0623 | 160.9998 | 186.5893 | 169.2693 | 171.515 | 164.8995 | 214.1647 | 177.263 | 133.2645 | 153.8114 | 174.4003 | 165.7359 | 222.0651 | 179.5532 | 229.7831 | 181.7905 | 139.4007 | 155.5902 | 158.4034 | 161.0987 | 223.8863 | 180.0811 | 203.9066 | 174.2893 | 146.1151 | 157.5366
DPL | 2007 | 2 | 183.4825 | 168.3687 | 142.4014 | 156.46 | 216.6418 | 177.981 | 163.8817 | 162.6868 | 146.7266 | 157.7138 | 153.3582 | 159.6362 | 151.3401 | 159.0512 | 186.6739 | 169.2939 | 132.4044 | 153.5621 | 196.8502 | 172.2438 | 200.5769 | 173.3241 | 159.363 | 161.3769 | 146.8215 | 157.7413 | 168.4768 | 164.0188 | 158.0623 | 160.9998 | 186.5893 | 169.2693 | 171.515 | 164.8995 | 214.1647 | 177.263 | 133.2645 | 153.8114 | 174.4003 | 165.7359 | 222.0651 | 179.5532 | 229.7831 | 181.7905 | 139.4007 | 155.5902 | 158.4034 | 161.0987 | 223.8863 | 180.0811 | 203.9066 | 174.2893 | 146.1151 | 157.5366
DPL | 2007 | 3 | 184.3248 | 168.6129 | 143.1371 | 156.6733 | 217.5702 | 178.2501 | 164.6732 | 162.9162 | 147.4735 | 157.9303 | 154.1223 | 159.8577 | 152.099 | 159.2712 | 187.5245 | 169.5404 | 133.1142 | 153.7678 | 197.7272 | 172.498 | 201.4636 | 173.5811 | 160.1427 | 161.6029 | 147.5686 | 157.9579 | 169.2801 | 164.2517 | 158.8386 | 161.2249 | 187.4396 | 169.5158 | 172.3262 | 165.1347 | 215.0867 | 177.5302 | 133.9764 | 154.0177 | 175.219 | 165.9733 | 223.0076 | 179.8264 | 230.7456 | 182.0695 | 140.1286 | 155.8012 | 159.1806 | 161.324 | 224.8334 | 180.3556 | 204.8019 | 174.5488 | 146.8604 | 157.7526
DPL | 2007 | 4 | 184.3248 | 168.6129 | 143.1371 | 156.6733 | 217.5702 | 178.2501 | 164.6732 | 162.9162 | 147.4735 | 157.9303 | 154.1223 | 159.8577 | 152.099 | 159.2712 | 187.5245 | 169.5404 | 133.1142 | 153.7678 | 197.7272 | 172.498 | 201.4636 | 173.5811 | 160.1427 | 161.6029 | 147.5686 | 157.9579 | 169.2801 | 164.2517 | 158.8386 | 161.2249 | 187.4396 | 169.5158 | 172.3262 | 165.1347 | 215.0867 | 177.5302 | 133.9764 | 154.0177 | 175.219 | 165.9733 | 223.0076 | 179.8264 | 230.7456 | 182.0695 | 140.1286 | 155.8012 | 159.1806 | 161.324 | 224.8334 | 180.3556 | 204.8019 | 174.5488 | 146.8604 | 157.7526
DPL | 2008 | 1 | 184.3248 | 168.6129 | 143.1371 | 156.6733 | 217.5702 | 178.2501 | 164.6732 | 162.9162 | 147.4735 | 157.9303 | 154.1223 | 159.8577 | 152.099 | 159.2712 | 187.5245 | 169.5404 | 133.1142 | 153.7678 | 197.7272 | 172.498 | 201.4636 | 173.5811 | 160.1427 | 161.6029 | 147.5686 | 157.9579 | 169.2801 | 164.2517 | 158.8386 | 161.2249 | 187.4396 | 169.5158 | 172.3262 | 165.1347 | 215.0867 | 177.5302 | 133.9764 | 154.0177 | 175.219 | 165.9733 | 223.0076 | 179.8264 | 230.7456 | 182.0695 | 140.1286 | 155.8012 | 159.1806 | 161.324 | 224.8334 | 180.3556 | 204.8019 | 174.5488 | 146.8604 | 157.7526
DPL | 2008 | 2 | 184.3248 | 168.6129 | 143.1371 | 156.6733 | 217.5702 | 178.2501 | 164.6732 | 162.9162 | 147.4735 | 157.9303 | 154.1223 | 159.8577 | 152.099 | 159.2712 | 187.5245 | 169.5404 | 133.1142 | 153.7678 | 197.7272 | 172.498 | 201.4636 | 173.5811 | 160.1427 | 161.6029 | 147.5686 | 157.9579 | 169.2801 | 164.2517 | 158.8386 | 161.2249 | 187.4396 | 169.5158 | 172.3262 | 165.1347 | 215.0867 | 177.5302 | 133.9764 | 154.0177 | 175.219 | 165.9733 | 223.0076 | 179.8264 | 230.7456 | 182.0695 | 140.1286 | 155.8012 | 159.1806 | 161.324 | 224.8334 | 180.3556 | 204.8019 | 174.5488 | 146.8604 | 157.7526
DPL | 2008 | 3 | 182.6736 | 168.1342 | 141.6949 | 156.2552 | 215.7503 | 177.7226 | 163.1217 | 162.4665 | 146.0094 | 157.5059 | 152.6244 | 159.4235 | 150.6114 | 158.8399 | 185.8571 | 169.0571 | 131.7229 | 153.3645 | 196.008 | 171.9997 | 199.7254 | 173.0773 | 158.6143 | 161.1598 | 146.1039 | 157.5333 | 167.7053 | 163.7952 | 157.3167 | 160.7837 | 185.7726 | 169.0326 | 170.7359 | 164.6737 | 213.2794 | 177.0063 | 132.5808 | 153.6132 | 173.6141 | 165.508 | 221.1601 | 179.2908 | 228.8588 | 181.5225 | 138.7017 | 155.3875 | 157.657 | 160.8823 | 222.9767 | 179.8174 | 203.0468 | 174.0401 | 145.3994 | 157.3291
DPL | 2008 | 4 | 182.6736 | 168.1342 | 141.6949 | 156.2552 | 215.7503 | 177.7226 | 163.1217 | 162.4665 | 146.0094 | 157.5059 | 152.6244 | 159.4235 | 150.6114 | 158.8399 | 185.8571 | 169.0571 | 131.7229 | 153.3645 | 196.008 | 171.9997 | 199.7254 | 173.0773 | 158.6143 | 161.1598 | 146.1039 | 157.5333 | 167.7053 | 163.7952 | 157.3167 | 160.7837 | 185.7726 | 169.0326 | 170.7359 | 164.6737 | 213.2794 | 177.0063 | 132.5808 | 153.6132 | 173.6141 | 165.508 | 221.1601 | 179.2908 | 228.8588 | 181.5225 | 138.7017 | 155.3875 | 157.657 | 160.8823 | 222.9767 | 179.8174 | 203.0468 | 174.0401 | 145.3994 | 157.3291
DPL | 2009 | 1 | 182.6736 | 168.1342 | 141.6949 | 156.2552 | 215.7503 | 177.7226 | 163.1217 | 162.4665 | 146.0094 | 157.5059 | 152.6244 | 159.4235 | 150.6114 | 158.8399 | 185.8571 | 169.0571 | 131.7229 | 153.3645 | 196.008 | 171.9997 | 199.7254 | 173.0773 | 158.6143 | 161.1598 | 146.1039 | 157.5333 | 167.7053 | 163.7952 | 157.3167 | 160.7837 | 185.7726 | 169.0326 | 170.7359 | 164.6737 | 213.2794 | 177.0063 | 132.5808 | 153.6132 | 173.6141 | 165.508 | 221.1601 | 179.2908 | 228.8588 | 181.5225 | 138.7017 | 155.3875 | 157.657 | 160.8823 | 222.9767 | 179.8174 | 203.0468 | 174.0401 | 145.3994 | 157.3291
DPL | 2009 | 2 | 182.6736 | 168.1342 | 141.6949 | 156.2552 | 215.7503 | 177.7226 | 163.1217 | 162.4665 | 146.0094 | 157.5059 | 152.6244 | 159.4235 | 150.6114 | 158.8399 | 185.8571 | 169.0571 | 131.7229 | 153.3645 | 196.008 | 171.9997 | 199.7254 | 173.0773 | 158.6143 | 161.1598 | 146.1039 | 157.5333 | 167.7053 | 163.7952 | 157.3167 | 160.7837 | 185.7726 | 169.0326 | 170.7359 | 164.6737 | 213.2794 | 177.0063 | 132.5808 | 153.6132 | 173.6141 | 165.508 | 221.1601 | 179.2908 | 228.8588 | 181.5225 | 138.7017 | 155.3875 | 157.657 | 160.8823 | 222.9767 | 179.8174 | 203.0468 | 174.0401 | 145.3994 | 157.3291
DPL | 2009 | 3 | 180.4209 | 167.4812 | 139.7274 | 155.6848 | 213.2674 | 177.0028 | 161.0051 | 161.8529 | 144.0118 | 156.9268 | 150.5808 | 158.8311 | 148.5818 | 158.2516 | 183.5822 | 168.3976 | 129.8247 | 152.8142 | 193.6626 | 171.3197 | 197.354 | 172.3898 | 156.529 | 160.5553 | 144.1057 | 156.9541 | 165.5568 | 163.1724 | 155.2405 | 160.1818 | 183.4984 | 168.3733 | 168.5663 | 164.0448 | 210.8137 | 176.2916 | 130.6766 | 153.0612 | 171.4244 | 164.8733 | 218.6396 | 178.5601 | 226.2847 | 180.7763 | 136.755 | 154.8232 | 155.5784 | 160.2798 | 220.4435 | 179.0831 | 200.6523 | 173.3459 | 143.4061 | 156.7512
DPL | 2009 | 4 | 180.4209 | 167.4812 | 139.7274 | 155.6848 | 213.2674 | 177.0028 | 161.0051 | 161.8529 | 144.0118 | 156.9268 | 150.5808 | 158.8311 | 148.5818 | 158.2516 | 183.5822 | 168.3976 | 129.8247 | 152.8142 | 193.6626 | 171.3197 | 197.354 | 172.3898 | 156.529 | 160.5553 | 144.1057 | 156.9541 | 165.5568 | 163.1724 | 155.2405 | 160.1818 | 183.4984 | 168.3733 | 168.5663 | 164.0448 | 210.8137 | 176.2916 | 130.6766 | 153.0612 | 171.4244 | 164.8733 | 218.6396 | 178.5601 | 226.2847 | 180.7763 | 136.755 | 154.8232 | 155.5784 | 160.2798 | 220.4435 | 179.0831 | 200.6523 | 173.3459 | 143.4061 | 156.7512
DPL | 2010 | 1 | 180.4209 | 167.4812 | 139.7274 | 155.6848 | 213.2674 | 177.0028 | 161.0051 | 161.8529 | 144.0118 | 156.9268 | 150.5808 | 158.8311 | 148.5818 | 158.2516 | 183.5822 | 168.3976 | 129.8247 | 152.8142 | 193.6626 | 171.3197 | 197.354 | 172.3898 | 156.529 | 160.5553 | 144.1057 | 156.9541 | 165.5568 | 163.1724 | 155.2405 | 160.1818 | 183.4984 | 168.3733 | 168.5663 | 164.0448 | 210.8137 | 176.2916 | 130.6766 | 153.0612 | 171.4244 | 164.8733 | 218.6396 | 178.5601 | 226.2847 | 180.7763 | 136.755 | 154.8232 | 155.5784 | 160.2798 | 220.4435 | 179.0831 | 200.6523 | 173.3459 | 143.4061 | 156.7512
DPL | 2010 | 2 | 180.4209 | 167.4812 | 139.7274 | 155.6848 | 213.2674 | 177.0028 | 161.0051 | 161.8529 | 144.0118 | 156.9268 | 150.5808 | 158.8311 | 148.5818 | 158.2516 | 183.5822 | 168.3976 | 129.8247 | 152.8142 | 193.6626 | 171.3197 | 197.354 | 172.3898 | 156.529 | 160.5553 | 144.1057 | 156.9541 | 165.5568 | 163.1724 | 155.2405 | 160.1818 | 183.4984 | 168.3733 | 168.5663 | 164.0448 | 210.8137 | 176.2916 | 130.6766 | 153.0612 | 171.4244 | 164.8733 | 218.6396 | 178.5601 | 226.2847 | 180.7763 | 136.755 | 154.8232 | 155.5784 | 160.2798 | 220.4435 | 179.0831 | 200.6523 | 173.3459 | 143.4061 | 156.7512
DPL | 2010 | 3 | 180.8315 | 167.6002 | 140.086 | 155.7888 | 213.7199 | 177.134 | 161.3909 | 161.9647 | 144.3759 | 157.0324 | 150.9533 | 158.9391 | 148.9517 | 158.3588 | 183.9969 | 168.5178 | 130.1707 | 152.9145 | 194.0901 | 171.4437 | 197.7863 | 172.5151 | 156.9091 | 160.6655 | 144.4699 | 157.0596 | 165.9484 | 163.2859 | 155.6189 | 160.2915 | 183.9129 | 168.4935 | 168.9617 | 164.1594 | 211.2631 | 176.4218 | 131.0237 | 153.1618 | 171.8235 | 164.989 | 219.099 | 178.6933 | 226.7539 | 180.9124 | 137.1098 | 154.9261 | 155.9572 | 160.3896 | 220.9052 | 179.2169 | 201.0887 | 173.4725 | 143.7694 | 156.8566
DPL | 2010 | 4 | 180.8315 | 167.6002 | 140.086 | 155.7888 | 213.7199 | 177.134 | 161.3909 | 161.9647 | 144.3759 | 157.0324 | 150.9533 | 158.9391 | 148.9517 | 158.3588 | 183.9969 | 168.5178 | 130.1707 | 152.9145 | 194.0901 | 171.4437 | 197.7863 | 172.5151 | 156.9091 | 160.6655 | 144.4699 | 157.0596 | 165.9484 | 163.2859 | 155.6189 | 160.2915 | 183.9129 | 168.4935 | 168.9617 | 164.1594 | 211.2631 | 176.4218 | 131.0237 | 153.1618 | 171.8235 | 164.989 | 219.099 | 178.6933 | 226.7539 | 180.9124 | 137.1098 | 154.9261 | 155.9572 | 160.3896 | 220.9052 | 179.2169 | 201.0887 | 173.4725 | 143.7694 | 156.8566
DPL | 2011 | 1 | 180.8315 | 167.6002 | 140.086 | 155.7888 | 213.7199 | 177.134 | 161.3909 | 161.9647 | 144.3759 | 157.0324 | 150.9533 | 158.9391 | 148.9517 | 158.3588 | 183.9969 | 168.5178 | 130.1707 | 152.9145 | 194.0901 | 171.4437 | 197.7863 | 172.5151 | 156.9091 | 160.6655 | 144.4699 | 157.0596 | 165.9484 | 163.2859 | 155.6189 | 160.2915 | 183.9129 | 168.4935 | 168.9617 | 164.1594 | 211.2631 | 176.4218 | 131.0237 | 153.1618 | 171.8235 | 164.989 | 219.099 | 178.6933 | 226.7539 | 180.9124 | 137.1098 | 154.9261 | 155.9572 | 160.3896 | 220.9052 | 179.2169 | 201.0887 | 173.4725 | 143.7694 | 156.8566
DPL | 2011 | 2 | 180.8315 | 167.6002 | 140.086 | 155.7888 | 213.7199 | 177.134 | 161.3909 | 161.9647 | 144.3759 | 157.0324 | 150.9533 | 158.9391 | 148.9517 | 158.3588 | 183.9969 | 168.5178 | 130.1707 | 152.9145 | 194.0901 | 171.4437 | 197.7863 | 172.5151 | 156.9091 | 160.6655 | 144.4699 | 157.0596 | 165.9484 | 163.2859 | 155.6189 | 160.2915 | 183.9129 | 168.4935 | 168.9617 | 164.1594 | 211.2631 | 176.4218 | 131.0237 | 153.1618 | 171.8235 | 164.989 | 219.099 | 178.6933 | 226.7539 | 180.9124 | 137.1098 | 154.9261 | 155.9572 | 160.3896 | 220.9052 | 179.2169 | 201.0887 | 173.4725 | 143.7694 | 156.8566
DPL | 2011 | 3 | 181.8292 | 167.8894 | 140.9574 | 156.0414 | 214.8195 | 177.4528 | 162.3283 | 162.2365 | 145.2606 | 157.2888 | 151.8584 | 159.2014 | 149.8506 | 158.6194 | 185.0043 | 168.8099 | 131.0113 | 153.1582 | 195.1288 | 171.7448 | 198.8365 | 172.8196 | 157.8326 | 160.9332 | 145.3549 | 157.3162 | 166.8999 | 163.5617 | 156.5385 | 160.5581 | 184.9201 | 168.7855 | 169.9226 | 164.4379 | 212.3551 | 176.7384 | 131.867 | 153.4063 | 172.7933 | 165.2701 | 220.2152 | 179.0169 | 227.8939 | 181.2428 | 137.972 | 155.176 | 156.8778 | 160.6565 | 222.0271 | 179.5421 | 202.1492 | 173.7799 | 144.6522 | 157.1125
DPL | 2011 | 4 | 181.8292 | 167.8894 | 140.9574 | 156.0414 | 214.8195 | 177.4528 | 162.3283 | 162.2365 | 145.2606 | 157.2888 | 151.8584 | 159.2014 | 149.8506 | 158.6194 | 185.0043 | 168.8099 | 131.0113 | 153.1582 | 195.1288 | 171.7448 | 198.8365 | 172.8196 | 157.8326 | 160.9332 | 145.3549 | 157.3162 | 166.8999 | 163.5617 | 156.5385 | 160.5581 | 184.9201 | 168.7855 | 169.9226 | 164.4379 | 212.3551 | 176.7384 | 131.867 | 153.4063 | 172.7933 | 165.2701 | 220.2152 | 179.0169 | 227.8939 | 181.2428 | 137.972 | 155.176 | 156.8778 | 160.6565 | 222.0271 | 179.5421 | 202.1492 | 173.7799 | 144.6522 | 157.1125
DPL | 2012 | 1 | 181.8292 | 167.8894 | 140.9574 | 156.0414 | 214.8195 | 177.4528 | 162.3283 | 162.2365 | 145.2606 | 157.2888 | 151.8584 | 159.2014 | 149.8506 | 158.6194 | 185.0043 | 168.8099 | 131.0113 | 153.1582 | 195.1288 | 171.7448 | 198.8365 | 172.8196 | 157.8326 | 160.9332 | 145.3549 | 157.3162 | 166.8999 | 163.5617 | 156.5385 | 160.5581 | 184.9201 | 168.7855 | 169.9226 | 164.4379 | 212.3551 | 176.7384 | 131.867 | 153.4063 | 172.7933 | 165.2701 | 220.2152 | 179.0169 | 227.8939 | 181.2428 | 137.972 | 155.176 | 156.8778 | 160.6565 | 222.0271 | 179.5421 | 202.1492 | 173.7799 | 144.6522 | 157.1125
DPL | 2012 | 2 | 181.8292 | 167.8894 | 140.9574 | 156.0414 | 214.8195 | 177.4528 | 162.3283 | 162.2365 | 145.2606 | 157.2888 | 151.8584 | 159.2014 | 149.8506 | 158.6194 | 185.0043 | 168.8099 | 131.0113 | 153.1582 | 195.1288 | 171.7448 | 198.8365 | 172.8196 | 157.8326 | 160.9332 | 145.3549 | 157.3162 | 166.8999 | 163.5617 | 156.5385 | 160.5581 | 184.9201 | 168.7855 | 169.9226 | 164.4379 | 212.3551 | 176.7384 | 131.867 | 153.4063 | 172.7933 | 165.2701 | 220.2152 | 179.0169 | 227.8939 | 181.2428 | 137.972 | 155.176 | 156.8778 | 160.6565 | 222.0271 | 179.5421 | 202.1492 | 173.7799 | 144.6522 | 157.1125
DPL | 2012 | 3 | 182.169 | 167.988 | 141.2542 | 156.1275 | 215.1942 | 177.5614 | 162.6476 | 162.329 | 145.562 | 157.3762 | 152.1667 | 159.2908 | 150.1568 | 158.7082 | 185.3476 | 168.9094 | 131.2977 | 153.2412 | 195.4827 | 171.8474 | 199.1943 | 172.9233 | 158.1472 | 161.0244 | 145.6564 | 157.4036 | 167.2241 | 163.6557 | 156.8517 | 160.6489 | 185.2633 | 168.8849 | 170.25 | 164.5328 | 212.7271 | 176.8462 | 132.1543 | 153.4895 | 173.1236 | 165.3659 | 220.5955 | 179.1272 | 228.2823 | 181.3554 | 138.2657 | 155.2611 | 157.1914 | 160.7474 | 222.4093 | 179.6529 | 202.5105 | 173.8846 | 144.9529 | 157.1997
DPL | 2012 | 4 | 182.169 | 167.988 | 141.2542 | 156.1275 | 215.1942 | 177.5614 | 162.6476 | 162.329 | 145.562 | 157.3762 | 152.1667 | 159.2908 | 150.1568 | 158.7082 | 185.3476 | 168.9094 | 131.2977 | 153.2412 | 195.4827 | 171.8474 | 199.1943 | 172.9233 | 158.1472 | 161.0244 | 145.6564 | 157.4036 | 167.2241 | 163.6557 | 156.8517 | 160.6489 | 185.2633 | 168.8849 | 170.25 | 164.5328 | 212.7271 | 176.8462 | 132.1543 | 153.4895 | 173.1236 | 165.3659 | 220.5955 | 179.1272 | 228.2823 | 181.3554 | 138.2657 | 155.2611 | 157.1914 | 160.7474 | 222.4093 | 179.6529 | 202.5105 | 173.8846 | 144.9529 | 157.1997
DPL | 2013 | 1 | 182.169 | 167.988 | 141.2542 | 156.1275 | 215.1942 | 177.5614 | 162.6476 | 162.329 | 145.562 | 157.3762 | 152.1667 | 159.2908 | 150.1568 | 158.7082 | 185.3476 | 168.9094 | 131.2977 | 153.2412 | 195.4827 | 171.8474 | 199.1943 | 172.9233 | 158.1472 | 161.0244 | 145.6564 | 157.4036 | 167.2241 | 163.6557 | 156.8517 | 160.6489 | 185.2633 | 168.8849 | 170.25 | 164.5328 | 212.7271 | 176.8462 | 132.1543 | 153.4895 | 173.1236 | 165.3659 | 220.5955 | 179.1272 | 228.2823 | 181.3554 | 138.2657 | 155.2611 | 157.1914 | 160.7474 | 222.4093 | 179.6529 | 202.5105 | 173.8846 | 144.9529 | 157.1997
DPL | 2013 | 2 | 182.169 | 167.988 | 141.2542 | 156.1275 | 215.1942 | 177.5614 | 162.6476 | 162.329 | 145.562 | 157.3762 | 152.1667 | 159.2908 | 150.1568 | 158.7082 | 185.3476 | 168.9094 | 131.2977 | 153.2412 | 195.4827 | 171.8474 | 199.1943 | 172.9233 | 158.1472 | 161.0244 | 145.6564 | 157.4036 | 167.2241 | 163.6557 | 156.8517 | 160.6489 | 185.2633 | 168.8849 | 170.25 | 164.5328 | 212.7271 | 176.8462 | 132.1543 | 153.4895 | 173.1236 | 165.3659 | 220.5955 | 179.1272 | 228.2823 | 181.3554 | 138.2657 | 155.2611 | 157.1914 | 160.7474 | 222.4093 | 179.6529 | 202.5105 | 173.8846 | 144.9529 | 157.1997
DPL | 2013 | 3 | 183.3874 | 168.3412 | 142.3184 | 156.4359 | 216.537 | 177.9507 | 163.7924 | 162.6609 | 146.6424 | 157.6894 | 153.272 | 159.6112 | 151.2545 | 159.0264 | 186.5779 | 169.266 | 132.3244 | 153.5388 | 196.7513 | 172.2151 | 200.4769 | 173.2951 | 159.2751 | 161.3514 | 146.7372 | 157.7169 | 168.3862 | 163.9925 | 157.9747 | 160.9744 | 186.4933 | 169.2415 | 171.4234 | 164.873 | 214.0607 | 177.2328 | 133.1841 | 153.7881 | 174.3079 | 165.7092 | 221.9588 | 179.5223 | 229.6745 | 181.759 | 139.3186 | 155.5663 | 158.3157 | 161.0733 | 223.7794 | 180.0501 | 203.8055 | 174.26 | 146.031 | 157.5122
DPL | 2013 | 4 | 183.3874 | 168.3412 | 142.3184 | 156.4359 | 216.537 | 177.9507 | 163.7924 | 162.6609 | 146.6424 | 157.6894 | 153.272 | 159.6112 | 151.2545 | 159.0264 | 186.5779 | 169.266 | 132.3244 | 153.5388 | 196.7513 | 172.2151 | 200.4769 | 173.2951 | 159.2751 | 161.3514 | 146.7372 | 157.7169 | 168.3862 | 163.9925 | 157.9747 | 160.9744 | 186.4933 | 169.2415 | 171.4234 | 164.873 | 214.0607 | 177.2328 | 133.1841 | 153.7881 | 174.3079 | 165.7092 | 221.9588 | 179.5223 | 229.6745 | 181.759 | 139.3186 | 155.5663 | 158.3157 | 161.0733 | 223.7794 | 180.0501 | 203.8055 | 174.26 | 146.031 | 157.5122
DPL | 2014 | 1 | 183.3874 | 168.3412 | 142.3184 | 156.4359 | 216.537 | 177.9507 | 163.7924 | 162.6609 | 146.6424 | 157.6894 | 153.272 | 159.6112 | 151.2545 | 159.0264 | 186.5779 | 169.266 | 132.3244 | 153.5388 | 196.7513 | 172.2151 | 200.4769 | 173.2951 | 159.2751 | 161.3514 | 146.7372 | 157.7169 | 168.3862 | 163.9925 | 157.9747 | 160.9744 | 186.4933 | 169.2415 | 171.4234 | 164.873 | 214.0607 | 177.2328 | 133.1841 | 153.7881 | 174.3079 | 165.7092 | 221.9588 | 179.5223 | 229.6745 | 181.759 | 139.3186 | 155.5663 | 158.3157 | 161.0733 | 223.7794 | 180.0501 | 203.8055 | 174.26 | 146.031 | 157.5122
DPL | 2014 | 2 | 183.3874 | 168.3412 | 142.3184 | 156.4359 | 216.537 | 177.9507 | 163.7924 | 162.6609 | 146.6424 | 157.6894 | 153.272 | 159.6112 | 151.2545 | 159.0264 | 186.5779 | 169.266 | 132.3244 | 153.5388 | 196.7513 | 172.2151 | 200.4769 | 173.2951 | 159.2751 | 161.3514 | 146.7372 | 157.7169 | 168.3862 | 163.9925 | 157.9747 | 160.9744 | 186.4933 | 169.2415 | 171.4234 | 164.873 | 214.0607 | 177.2328 | 133.1841 | 153.7881 | 174.3079 | 165.7092 | 221.9588 | 179.5223 | 229.6745 | 181.759 | 139.3186 | 155.5663 | 158.3157 | 161.0733 | 223.7794 | 180.0501 | 203.8055 | 174.26 | 146.031 | 157.5122
DPL | 2014 | 3 | 186.5809 | 169.2669 | 145.1076 | 157.2445 | 220.0568 | 178.971 | 166.793 | 163.5307 | 149.4741 | 158.5103 | 156.169 | 160.451 | 154.1317 | 159.8604 | 189.8028 | 170.2009 | 135.0152 | 154.3189 | 200.0763 | 173.179 | 203.8385 | 174.2696 | 162.2311 | 162.2083 | 149.5698 | 158.538 | 171.4319 | 164.8755 | 160.918 | 161.8276 | 189.7173 | 170.1761 | 174.4991 | 165.7646 | 217.5561 | 178.2461 | 135.8834 | 154.5705 | 177.412 | 166.609 | 225.5319 | 180.5581 | 233.3235 | 182.8168 | 142.0782 | 156.3663 | 161.2623 | 161.9275 | 227.3704 | 181.0911 | 207.1999 | 175.244 | 148.8568 | 158.3313
DPL | 2014 | 4 | 186.5809 | 169.2669 | 145.1076 | 157.2445 | 220.0568 | 178.971 | 166.793 | 163.5307 | 149.4741 | 158.5103 | 156.169 | 160.451 | 154.1317 | 159.8604 | 189.8028 | 170.2009 | 135.0152 | 154.3189 | 200.0763 | 173.179 | 203.8385 | 174.2696 | 162.2311 | 162.2083 | 149.5698 | 158.538 | 171.4319 | 164.8755 | 160.918 | 161.8276 | 189.7173 | 170.1761 | 174.4991 | 165.7646 | 217.5561 | 178.2461 | 135.8834 | 154.5705 | 177.412 | 166.609 | 225.5319 | 180.5581 | 233.3235 | 182.8168 | 142.0782 | 156.3663 | 161.2623 | 161.9275 | 227.3704 | 181.0911 | 207.1999 | 175.244 | 148.8568 | 158.3313
DPL | 2015 | 1 | 186.5809 | 169.2669 | 145.1076 | 157.2445 | 220.0568 | 178.971 | 166.793 | 163.5307 | 149.4741 | 158.5103 | 156.169 | 160.451 | 154.1317 | 159.8604 | 189.8028 | 170.2009 | 135.0152 | 154.3189 | 200.0763 | 173.179 | 203.8385 | 174.2696 | 162.2311 | 162.2083 | 149.5698 | 158.538 | 171.4319 | 164.8755 | 160.918 | 161.8276 | 189.7173 | 170.1761 | 174.4991 | 165.7646 | 217.5561 | 178.2461 | 135.8834 | 154.5705 | 177.412 | 166.609 | 225.5319 | 180.5581 | 233.3235 | 182.8168 | 142.0782 | 156.3663 | 161.2623 | 161.9275 | 227.3704 | 181.0911 | 207.1999 | 175.244 | 148.8568 | 158.3313
DPL | 2015 | 2 | 186.5809 | 169.2669 | 145.1076 | 157.2445 | 220.0568 | 178.971 | 166.793 | 163.5307 | 149.4741 | 158.5103 | 156.169 | 160.451 | 154.1317 | 159.8604 | 189.8028 | 170.2009 | 135.0152 | 154.3189 | 200.0763 | 173.179 | 203.8385 | 174.2696 | 162.2311 | 162.2083 | 149.5698 | 158.538 | 171.4319 | 164.8755 | 160.918 | 161.8276 | 189.7173 | 170.1761 | 174.4991 | 165.7646 | 217.5561 | 178.2461 | 135.8834 | 154.5705 | 177.412 | 166.609 | 225.5319 | 180.5581 | 233.3235 | 182.8168 | 142.0782 | 156.3663 | 161.2623 | 161.9275 | 227.3704 | 181.0911 | 207.1999 | 175.244 | 148.8568 | 158.3313
DPL | 2015 | 3 | 189.3822 | 170.079 | 147.5543 | 157.9538 | 223.1444 | 179.866 | 169.4252 | 164.2937 | 151.9582 | 159.2304 | 158.7103 | 161.1877 | 156.6556 | 160.592 | 192.6317 | 171.0209 | 137.3756 | 155.0031 | 202.993 | 174.0245 | 206.7874 | 175.1244 | 164.8243 | 162.96 | 152.0547 | 159.2583 | 174.1038 | 165.65 | 163.4999 | 162.5761 | 192.5455 | 170.9959 | 177.1972 | 166.5467 | 220.6223 | 179.1349 | 138.2513 | 155.257 | 180.135 | 167.3983 | 228.6663 | 181.4667 | 236.5246 | 183.7447 | 144.4991 | 157.0681 | 163.8472 | 162.6768 | 230.5206 | 182.0043 | 210.1776 | 176.1072 | 151.3356 | 159.0499
DPL | 2015 | 4 | 189.3822 | 170.079 | 147.5543 | 157.9538 | 223.1444 | 179.866 | 169.4252 | 164.2937 | 151.9582 | 159.2304 | 158.7103 | 161.1877 | 156.6556 | 160.592 | 192.6317 | 171.0209 | 137.3756 | 155.0031 | 202.993 | 174.0245 | 206.7874 | 175.1244 | 164.8243 | 162.96 | 152.0547 | 159.2583 | 174.1038 | 165.65 | 163.4999 | 162.5761 | 192.5455 | 170.9959 | 177.1972 | 166.5467 | 220.6223 | 179.1349 | 138.2513 | 155.257 | 180.135 | 167.3983 | 228.6663 | 181.4667 | 236.5246 | 183.7447 | 144.4991 | 157.0681 | 163.8472 | 162.6768 | 230.5206 | 182.0043 | 210.1776 | 176.1072 | 151.3356 | 159.0499
DPL | 2016 | 1 | 189.3822 | 170.079 | 147.5543 | 157.9538 | 223.1444 | 179.866 | 169.4252 | 164.2937 | 151.9582 | 159.2304 | 158.7103 | 161.1877 | 156.6556 | 160.592 | 192.6317 | 171.0209 | 137.3756 | 155.0031 | 202.993 | 174.0245 | 206.7874 | 175.1244 | 164.8243 | 162.96 | 152.0547 | 159.2583 | 174.1038 | 165.65 | 163.4999 | 162.5761 | 192.5455 | 170.9959 | 177.1972 | 166.5467 | 220.6223 | 179.1349 | 138.2513 | 155.257 | 180.135 | 167.3983 | 228.6663 | 181.4667 | 236.5246 | 183.7447 | 144.4991 | 157.0681 | 163.8472 | 162.6768 | 230.5206 | 182.0043 | 210.1776 | 176.1072 | 151.3356 | 159.0499
DPL | 2016 | 2 | 189.3822 | 170.079 | 147.5543 | 157.9538 | 223.1444 | 179.866 | 169.4252 | 164.2937 | 151.9582 | 159.2304 | 158.7103 | 161.1877 | 156.6556 | 160.592 | 192.6317 | 171.0209 | 137.3756 | 155.0031 | 202.993 | 174.0245 | 206.7874 | 175.1244 | 164.8243 | 162.96 | 152.0547 | 159.2583 | 174.1038 | 165.65 | 163.4999 | 162.5761 | 192.5455 | 170.9959 | 177.1972 | 166.5467 | 220.6223 | 179.1349 | 138.2513 | 155.257 | 180.135 | 167.3983 | 228.6663 | 181.4667 | 236.5246 | 183.7447 | 144.4991 | 157.0681 | 163.8472 | 162.6768 | 230.5206 | 182.0043 | 210.1776 | 176.1072 | 151.3356 | 159.0499
DPL | 2016 | 3 | 190.5695 | 170.4231 | 148.5913 | 158.2543 | 224.4529 | 180.2453 | 170.5407 | 164.6171 | 153.011 | 159.5355 | 159.7874 | 161.4999 | 157.7252 | 160.9021 | 193.8306 | 171.3685 | 138.376 | 155.2931 | 204.2292 | 174.3828 | 208.0372 | 175.4867 | 165.9233 | 163.2786 | 153.1079 | 159.5636 | 175.2361 | 165.9782 | 164.5941 | 162.8933 | 193.7441 | 171.3434 | 178.3406 | 166.8782 | 221.9218 | 179.5116 | 139.2548 | 155.5479 | 181.289 | 167.7328 | 229.9947 | 181.8518 | 237.8812 | 184.138 | 145.5251 | 157.3655 | 164.9427 | 162.9943 | 231.8556 | 182.3913 | 211.4396 | 176.473 | 152.3861 | 159.3544
DPL | 2016 | 4 | 190.5695 | 170.4231 | 148.5913 | 158.2543 | 224.4529 | 180.2453 | 170.5407 | 164.6171 | 153.011 | 159.5355 | 159.7874 | 161.4999 | 157.7252 | 160.9021 | 193.8306 | 171.3685 | 138.376 | 155.2931 | 204.2292 | 174.3828 | 208.0372 | 175.4867 | 165.9233 | 163.2786 | 153.1079 | 159.5636 | 175.2361 | 165.9782 | 164.5941 | 162.8933 | 193.7441 | 171.3434 | 178.3406 | 166.8782 | 221.9218 | 179.5116 | 139.2548 | 155.5479 | 181.289 | 167.7328 | 229.9947 | 181.8518 | 237.8812 | 184.138 | 145.5251 | 157.3655 | 164.9427 | 162.9943 | 231.8556 | 182.3913 | 211.4396 | 176.473 | 152.3861 | 159.3544
DPL | 2017 | 1 | 190.5695 | 170.4231 | 148.5913 | 158.2543 | 224.4529 | 180.2453 | 170.5407 | 164.6171 | 153.011 | 159.5355 | 159.7874 | 161.4999 | 157.7252 | 160.9021 | 193.8306 | 171.3685 | 138.376 | 155.2931 | 204.2292 | 174.3828 | 208.0372 | 175.4867 | 165.9233 | 163.2786 | 153.1079 | 159.5636 | 175.2361 | 165.9782 | 164.5941 | 162.8933 | 193.7441 | 171.3434 | 178.3406 | 166.8782 | 221.9218 | 179.5116 | 139.2548 | 155.5479 | 181.289 | 167.7328 | 229.9947 | 181.8518 | 237.8812 | 184.138 | 145.5251 | 157.3655 | 164.9427 | 162.9943 | 231.8556 | 182.3913 | 211.4396 | 176.473 | 152.3861 | 159.3544
DPL | 2017 | 2 | 190.5695 | 170.4231 | 148.5913 | 158.2543 | 224.4529 | 180.2453 | 170.5407 | 164.6171 | 153.011 | 159.5355 | 159.7874 | 161.4999 | 157.7252 | 160.9021 | 193.8306 | 171.3685 | 138.376 | 155.2931 | 204.2292 | 174.3828 | 208.0372 | 175.4867 | 165.9233 | 163.2786 | 153.1079 | 159.5636 | 175.2361 | 165.9782 | 164.5941 | 162.8933 | 193.7441 | 171.3434 | 178.3406 | 166.8782 | 221.9218 | 179.5116 | 139.2548 | 155.5479 | 181.289 | 167.7328 | 229.9947 | 181.8518 | 237.8812 | 184.138 | 145.5251 | 157.3655 | 164.9427 | 162.9943 | 231.8556 | 182.3913 | 211.4396 | 176.473 | 152.3861 | 159.3544
DPL | 2017 | 3 | 193.2271 | 171.1935 | 150.9125 | 158.9272 | 227.3821 | 181.0945 | 173.0378 | 165.341 | 155.3676 | 160.2187 | 162.1983 | 162.1988 | 160.1196 | 161.5962 | 196.5144 | 172.1464 | 140.6153 | 155.9423 | 206.9962 | 175.185 | 210.8348 | 176.2977 | 168.3834 | 163.9917 | 155.4652 | 160.247 | 177.7708 | 166.713 | 167.0436 | 163.6034 | 196.4272 | 172.1212 | 180.9002 | 167.6202 | 224.8307 | 180.3548 | 141.5012 | 156.199 | 183.8722 | 168.4817 | 232.9683 | 182.7138 | 240.918 | 185.0183 | 147.8217 | 158.0313 | 167.3949 | 163.7052 | 234.8441 | 183.2576 | 214.2644 | 177.2919 | 154.7377 | 160.0361
DPL | 2017 | 4 | 193.2271 | 171.1935 | 150.9125 | 158.9272 | 227.3821 | 181.0945 | 173.0378 | 165.341 | 155.3676 | 160.2187 | 162.1983 | 162.1988 | 160.1196 | 161.5962 | 196.5144 | 172.1464 | 140.6153 | 155.9423 | 206.9962 | 175.185 | 210.8348 | 176.2977 | 168.3834 | 163.9917 | 155.4652 | 160.247 | 177.7708 | 166.713 | 167.0436 | 163.6034 | 196.4272 | 172.1212 | 180.9002 | 167.6202 | 224.8307 | 180.3548 | 141.5012 | 156.199 | 183.8722 | 168.4817 | 232.9683 | 182.7138 | 240.918 | 185.0183 | 147.8217 | 158.0313 | 167.3949 | 163.7052 | 234.8441 | 183.2576 | 214.2644 | 177.2919 | 154.7377 | 160.0361
DPL | 2018 | 1 | 193.2271 | 171.1935 | 150.9125 | 158.9272 | 227.3821 | 181.0945 | 173.0378 | 165.341 | 155.3676 | 160.2187 | 162.1983 | 162.1988 | 160.1196 | 161.5962 | 196.5144 | 172.1464 | 140.6153 | 155.9423 | 206.9962 | 175.185 | 210.8348 | 176.2977 | 168.3834 | 163.9917 | 155.4652 | 160.247 | 177.7708 | 166.713 | 167.0436 | 163.6034 | 196.4272 | 172.1212 | 180.9002 | 167.6202 | 224.8307 | 180.3548 | 141.5012 | 156.199 | 183.8722 | 168.4817 | 232.9683 | 182.7138 | 240.918 | 185.0183 | 147.8217 | 158.0313 | 167.3949 | 163.7052 | 234.8441 | 183.2576 | 214.2644 | 177.2919 | 154.7377 | 160.0361
DPL | 2018 | 2 | 193.2271 | 171.1935 | 150.9125 | 158.9272 | 227.3821 | 181.0945 | 173.0378 | 165.341 | 155.3676 | 160.2187 | 162.1983 | 162.1988 | 160.1196 | 161.5962 | 196.5144 | 172.1464 | 140.6153 | 155.9423 | 206.9962 | 175.185 | 210.8348 | 176.2977 | 168.3834 | 163.9917 | 155.4652 | 160.247 | 177.7708 | 166.713 | 167.0436 | 163.6034 | 196.4272 | 172.1212 | 180.9002 | 167.6202 | 224.8307 | 180.3548 | 141.5012 | 156.199 | 183.8722 | 168.4817 | 232.9683 | 182.7138 | 240.918 | 185.0183 | 147.8217 | 158.0313 | 167.3949 | 163.7052 | 234.8441 | 183.2576 | 214.2644 | 177.2919 | 154.7377 | 160.0361
DPL | 2018 | 3 | 196.9352 | 172.2684 | 154.1512 | 159.8661 | 231.4691 | 182.2792 | 176.5219 | 166.351 | 158.6557 | 161.1718 | 165.5622 | 163.1739 | 163.4605 | 162.5647 | 200.2589 | 173.2319 | 143.7398 | 156.848 | 210.8571 | 176.3041 | 214.7382 | 177.4292 | 171.8159 | 164.9868 | 158.7544 | 161.2005 | 181.3075 | 167.7382 | 170.4612 | 164.5941 | 200.1708 | 173.2064 | 184.4716 | 168.6554 | 228.8893 | 181.5314 | 144.6355 | 157.1076 | 187.4765 | 169.5265 | 237.1172 | 183.9165 | 245.1551 | 186.2466 | 151.0261 | 158.9602 | 170.8165 | 164.697 | 239.0138 | 184.4663 | 218.2059 | 178.4344 | 158.0189 | 160.9872
DPL | 2018 | 4 | 196.9352 | 172.2684 | 154.1512 | 159.8661 | 231.4691 | 182.2792 | 176.5219 | 166.351 | 158.6557 | 161.1718 | 165.5622 | 163.1739 | 163.4605 | 162.5647 | 200.2589 | 173.2319 | 143.7398 | 156.848 | 210.8571 | 176.3041 | 214.7382 | 177.4292 | 171.8159 | 164.9868 | 158.7544 | 161.2005 | 181.3075 | 167.7382 | 170.4612 | 164.5941 | 200.1708 | 173.2064 | 184.4716 | 168.6554 | 228.8893 | 181.5314 | 144.6355 | 157.1076 | 187.4765 | 169.5265 | 237.1172 | 183.9165 | 245.1551 | 186.2466 | 151.0261 | 158.9602 | 170.8165 | 164.697 | 239.0138 | 184.4663 | 218.2059 | 178.4344 | 158.0189 | 160.9872
DPL | 2019 | 1 | 196.9352 | 172.2684 | 154.1512 | 159.8661 | 231.4691 | 182.2792 | 176.5219 | 166.351 | 158.6557 | 161.1718 | 165.5622 | 163.1739 | 163.4605 | 162.5647 | 200.2589 | 173.2319 | 143.7398 | 156.848 | 210.8571 | 176.3041 | 214.7382 | 177.4292 | 171.8159 | 164.9868 | 158.7544 | 161.2005 | 181.3075 | 167.7382 | 170.4612 | 164.5941 | 200.1708 | 173.2064 | 184.4716 | 168.6554 | 228.8893 | 181.5314 | 144.6355 | 157.1076 | 187.4765 | 169.5265 | 237.1172 | 183.9165 | 245.1551 | 186.2466 | 151.0261 | 158.9602 | 170.8165 | 164.697 | 239.0138 | 184.4663 | 218.2059 | 178.4344 | 158.0189 | 160.9872
DPL | 2019 | 2 | 196.9352 | 172.2684 | 154.1512 | 159.8661 | 231.4691 | 182.2792 | 176.5219 | 166.351 | 158.6557 | 161.1718 | 165.5622 | 163.1739 | 163.4605 | 162.5647 | 200.2589 | 173.2319 | 143.7398 | 156.848 | 210.8571 | 176.3041 | 214.7382 | 177.4292 | 171.8159 | 164.9868 | 158.7544 | 161.2005 | 181.3075 | 167.7382 | 170.4612 | 164.5941 | 200.1708 | 173.2064 | 184.4716 | 168.6554 | 228.8893 | 181.5314 | 144.6355 | 157.1076 | 187.4765 | 169.5265 | 237.1172 | 183.9165 | 245.1551 | 186.2466 | 151.0261 | 158.9602 | 170.8165 | 164.697 | 239.0138 | 184.4663 | 218.2059 | 178.4344 | 158.0189 | 160.9872
DPL | 2019 | 3 | 200.4507 | 173.2875 | 157.2216 | 160.7561 | 235.3438 | 183.4024 | 179.8251 | 167.3085 | 161.773 | 162.0755 | 168.7514 | 164.0984 | 166.6278 | 163.4828 | 203.809 | 174.261 | 146.702 | 157.7067 | 214.5174 | 177.3652 | 218.4389 | 178.502 | 175.0701 | 165.9301 | 161.8728 | 162.1044 | 184.6604 | 168.7102 | 173.7014 | 165.5333 | 203.7199 | 174.2352 | 187.8574 | 169.6369 | 232.7372 | 182.6468 | 147.607 | 157.969 | 190.8936 | 170.5171 | 241.0507 | 185.0567 | 249.1722 | 187.411 | 154.0641 | 159.8408 | 174.0603 | 165.6374 | 242.967 | 185.6123 | 221.9427 | 179.5177 | 161.1296 | 161.889
DPL | 2019 | 4 | 200.4507 | 173.2875 | 157.2216 | 160.7561 | 235.3438 | 183.4024 | 179.8251 | 167.3085 | 161.773 | 162.0755 | 168.7514 | 164.0984 | 166.6278 | 163.4828 | 203.809 | 174.261 | 146.702 | 157.7067 | 214.5174 | 177.3652 | 218.4389 | 178.502 | 175.0701 | 165.9301 | 161.8728 | 162.1044 | 184.6604 | 168.7102 | 173.7014 | 165.5333 | 203.7199 | 174.2352 | 187.8574 | 169.6369 | 232.7372 | 182.6468 | 147.607 | 157.969 | 190.8936 | 170.5171 | 241.0507 | 185.0567 | 249.1722 | 187.411 | 154.0641 | 159.8408 | 174.0603 | 165.6374 | 242.967 | 185.6123 | 221.9427 | 179.5177 | 161.1296 | 161.889
DPL | 2020 | 1 | 200.4507 | 173.2875 | 157.2216 | 160.7561 | 235.3438 | 183.4024 | 179.8251 | 167.3085 | 161.773 | 162.0755 | 168.7514 | 164.0984 | 166.6278 | 163.4828 | 203.809 | 174.261 | 146.702 | 157.7067 | 214.5174 | 177.3652 | 218.4389 | 178.502 | 175.0701 | 165.9301 | 161.8728 | 162.1044 | 184.6604 | 168.7102 | 173.7014 | 165.5333 | 203.7199 | 174.2352 | 187.8574 | 169.6369 | 232.7372 | 182.6468 | 147.607 | 157.969 | 190.8936 | 170.5171 | 241.0507 | 185.0567 | 249.1722 | 187.411 | 154.0641 | 159.8408 | 174.0603 | 165.6374 | 242.967 | 185.6123 | 221.9427 | 179.5177 | 161.1296 | 161.889
DPL | 2020 | 2 | 200.4507 | 173.2875 | 157.2216 | 160.7561 | 235.3438 | 183.4024 | 179.8251 | 167.3085 | 161.773 | 162.0755 | 168.7514 | 164.0984 | 166.6278 | 163.4828 | 203.809 | 174.261 | 146.702 | 157.7067 | 214.5174 | 177.3652 | 218.4389 | 178.502 | 175.0701 | 165.9301 | 161.8728 | 162.1044 | 184.6604 | 168.7102 | 173.7014 | 165.5333 | 203.7199 | 174.2352 | 187.8574 | 169.6369 | 232.7372 | 182.6468 | 147.607 | 157.969 | 190.8936 | 170.5171 | 241.0507 | 185.0567 | 249.1722 | 187.411 | 154.0641 | 159.8408 | 174.0603 | 165.6374 | 242.967 | 185.6123 | 221.9427 | 179.5177 | 161.1296 | 161.889
DPL | 2020 | 3 | 199.0056 | 172.8686 | 155.9595 | 160.3903 | 233.751 | 182.9407 | 178.4673 | 166.9149 | 160.4916 | 161.704 | 167.4404 | 163.7184 | 165.3258 | 163.1054 | 202.3497 | 173.838 | 145.4843 | 157.3537 | 213.0127 | 176.929 | 216.9177 | 178.061 | 173.7324 | 165.5423 | 160.5909 | 161.7328 | 183.2821 | 168.3106 | 172.3694 | 165.1472 | 202.2609 | 173.8123 | 186.4656 | 169.2335 | 231.1555 | 182.1883 | 146.3855 | 157.6149 | 189.489 | 170.1099 | 239.4337 | 184.588 | 247.5209 | 186.9323 | 152.8152 | 159.4788 | 172.7268 | 165.2508 | 241.342 | 185.1412 | 220.4066 | 179.0724 | 159.8508 | 161.5183
DPL | 2020 | 4 | 199.0056 | 172.8686 | 155.9595 | 160.3903 | 233.751 | 182.9407 | 178.4673 | 166.9149 | 160.4916 | 161.704 | 167.4404 | 163.7184 | 165.3258 | 163.1054 | 202.3497 | 173.838 | 145.4843 | 157.3537 | 213.0127 | 176.929 | 216.9177 | 178.061 | 173.7324 | 165.5423 | 160.5909 | 161.7328 | 183.2821 | 168.3106 | 172.3694 | 165.1472 | 202.2609 | 173.8123 | 186.4656 | 169.2335 | 231.1555 | 182.1883 | 146.3855 | 157.6149 | 189.489 | 170.1099 | 239.4337 | 184.588 | 247.5209 | 186.9323 | 152.8152 | 159.4788 | 172.7268 | 165.2508 | 241.342 | 185.1412 | 220.4066 | 179.0724 | 159.8508 | 161.5183
DPL | 2021 | 1 | 199.0056 | 172.8686 | 155.9595 | 160.3903 | 233.751 | 182.9407 | 178.4673 | 166.9149 | 160.4916 | 161.704 | 167.4404 | 163.7184 | 165.3258 | 163.1054 | 202.3497 | 173.838 | 145.4843 | 157.3537 | 213.0127 | 176.929 | 216.9177 | 178.061 | 173.7324 | 165.5423 | 160.5909 | 161.7328 | 183.2821 | 168.3106 | 172.3694 | 165.1472 | 202.2609 | 173.8123 | 186.4656 | 169.2335 | 231.1555 | 182.1883 | 146.3855 | 157.6149 | 189.489 | 170.1099 | 239.4337 | 184.588 | 247.5209 | 186.9323 | 152.8152 | 159.4788 | 172.7268 | 165.2508 | 241.342 | 185.1412 | 220.4066 | 179.0724 | 159.8508 | 161.5183
DPL | 2021 | 2 | 199.0056 | 172.8686 | 155.9595 | 160.3903 | 233.751 | 182.9407 | 178.4673 | 166.9149 | 160.4916 | 161.704 | 167.4404 | 163.7184 | 165.3258 | 163.1054 | 202.3497 | 173.838 | 145.4843 | 157.3537 | 213.0127 | 176.929 | 216.9177 | 178.061 | 173.7324 | 165.5423 | 160.5909 | 161.7328 | 183.2821 | 168.3106 | 172.3694 | 165.1472 | 202.2609 | 173.8123 | 186.4656 | 169.2335 | 231.1555 | 182.1883 | 146.3855 | 157.6149 | 189.489 | 170.1099 | 239.4337 | 184.588 | 247.5209 | 186.9323 | 152.8152 | 159.4788 | 172.7268 | 165.2508 | 241.342 | 185.1412 | 220.4066 | 179.0724 | 159.8508 | 161.5183
DPL | 2021 | 3 | 197.8887 | 172.5448 | 154.984 | 160.1075 | 232.52 | 182.5839 | 177.4179 | 166.6107 | 159.5012 | 161.4169 | 166.4272 | 163.4247 | 164.3195 | 162.8137 | 201.2218 | 173.511 | 144.5432 | 157.0809 | 211.8499 | 176.5919 | 215.742 | 177.7202 | 172.6985 | 165.2426 | 159.6002 | 161.4457 | 182.2169 | 168.0018 | 171.34 | 164.8488 | 201.1334 | 173.4854 | 185.3899 | 168.9216 | 229.933 | 181.8339 | 145.4414 | 157.3413 | 188.4033 | 169.7952 | 238.1841 | 184.2258 | 246.2446 | 186.5624 | 151.8501 | 159.199 | 171.6963 | 164.9521 | 240.0861 | 184.7771 | 219.2194 | 178.7282 | 158.8626 | 161.2318
DPL | 2021 | 4 | 197.8887 | 172.5448 | 154.984 | 160.1075 | 232.52 | 182.5839 | 177.4179 | 166.6107 | 159.5012 | 161.4169 | 166.4272 | 163.4247 | 164.3195 | 162.8137 | 201.2218 | 173.511 | 144.5432 | 157.0809 | 211.8499 | 176.5919 | 215.742 | 177.7202 | 172.6985 | 165.2426 | 159.6002 | 161.4457 | 182.2169 | 168.0018 | 171.34 | 164.8488 | 201.1334 | 173.4854 | 185.3899 | 168.9216 | 229.933 | 181.8339 | 145.4414 | 157.3413 | 188.4033 | 169.7952 | 238.1841 | 184.2258 | 246.2446 | 186.5624 | 151.8501 | 159.199 | 171.6963 | 164.9521 | 240.0861 | 184.7771 | 219.2194 | 178.7282 | 158.8626 | 161.2318
DPL | 2022 | 1 | 197.8887 | 172.5448 | 154.984 | 160.1075 | 232.52 | 182.5839 | 177.4179 | 166.6107 | 159.5012 | 161.4169 | 166.4272 | 163.4247 | 164.3195 | 162.8137 | 201.2218 | 173.511 | 144.5432 | 157.0809 | 211.8499 | 176.5919 | 215.742 | 177.7202 | 172.6985 | 165.2426 | 159.6002 | 161.4457 | 182.2169 | 168.0018 | 171.34 | 164.8488 | 201.1334 | 173.4854 | 185.3899 | 168.9216 | 229.933 | 181.8339 | 145.4414 | 157.3413 | 188.4033 | 169.7952 | 238.1841 | 184.2258 | 246.2446 | 186.5624 | 151.8501 | 159.199 | 171.6963 | 164.9521 | 240.0861 | 184.7771 | 219.2194 | 178.7282 | 158.8626 | 161.2318
DPL | 2022 | 2 | 197.8887 | 172.5448 | 154.984 | 160.1075 | 232.52 | 182.5839 | 177.4179 | 166.6107 | 159.5012 | 161.4169 | 166.4272 | 163.4247 | 164.3195 | 162.8137 | 201.2218 | 173.511 | 144.5432 | 157.0809 | 211.8499 | 176.5919 | 215.742 | 177.7202 | 172.6985 | 165.2426 | 159.6002 | 161.4457 | 182.2169 | 168.0018 | 171.34 | 164.8488 | 201.1334 | 173.4854 | 185.3899 | 168.9216 | 229.933 | 181.8339 | 145.4414 | 157.3413 | 188.4033 | 169.7952 | 238.1841 | 184.2258 | 246.2446 | 186.5624 | 151.8501 | 159.199 | 171.6963 | 164.9521 | 240.0861 | 184.7771 | 219.2194 | 178.7282 | 158.8626 | 161.2318
DPL | 2022 | 3 | 199.3276 | 172.9619 | 156.2407 | 160.4718 | 234.1059 | 183.0436 | 178.7699 | 167.0026 | 160.7771 | 161.7868 | 167.7325 | 163.8031 | 165.6159 | 163.1895 | 202.6749 | 173.9323 | 145.7557 | 157.4323 | 213.3481 | 177.0262 | 217.2567 | 178.1593 | 174.0305 | 165.6287 | 160.8766 | 161.8156 | 183.5893 | 168.3997 | 172.6662 | 165.2333 | 202.5861 | 173.9065 | 186.7758 | 169.3234 | 231.5079 | 182.2905 | 146.6577 | 157.6938 | 189.802 | 170.2006 | 239.7941 | 184.6925 | 247.8888 | 187.039 | 153.0935 | 159.5595 | 173.024 | 165.337 | 241.7041 | 185.2462 | 220.7489 | 179.1716 | 160.1358 | 161.6009
DPL | 2022 | 4 | 199.3276 | 172.9619 | 156.2407 | 160.4718 | 234.1059 | 183.0436 | 178.7699 | 167.0026 | 160.7771 | 161.7868 | 167.7325 | 163.8031 | 165.6159 | 163.1895 | 202.6749 | 173.9323 | 145.7557 | 157.4323 | 213.3481 | 177.0262 | 217.2567 | 178.1593 | 174.0305 | 165.6287 | 160.8766 | 161.8156 | 183.5893 | 168.3997 | 172.6662 | 165.2333 | 202.5861 | 173.9065 | 186.7758 | 169.3234 | 231.5079 | 182.2905 | 146.6577 | 157.6938 | 189.802 | 170.2006 | 239.7941 | 184.6925 | 247.8888 | 187.039 | 153.0935 | 159.5595 | 173.024 | 165.337 | 241.7041 | 185.2462 | 220.7489 | 179.1716 | 160.1358 | 161.6009
DPL | 2023 | 1 | 199.3276 | 172.9619 | 156.2407 | 160.4718 | 234.1059 | 183.0436 | 178.7699 | 167.0026 | 160.7771 | 161.7868 | 167.7325 | 163.8031 | 165.6159 | 163.1895 | 202.6749 | 173.9323 | 145.7557 | 157.4323 | 213.3481 | 177.0262 | 217.2567 | 178.1593 | 174.0305 | 165.6287 | 160.8766 | 161.8156 | 183.5893 | 168.3997 | 172.6662 | 165.2333 | 202.5861 | 173.9065 | 186.7758 | 169.3234 | 231.5079 | 182.2905 | 146.6577 | 157.6938 | 189.802 | 170.2006 | 239.7941 | 184.6925 | 247.8888 | 187.039 | 153.0935 | 159.5595 | 173.024 | 165.337 | 241.7041 | 185.2462 | 220.7489 | 179.1716 | 160.1358 | 161.6009
DPL | 2023 | 2 | 199.3276 | 172.9619 | 156.2407 | 160.4718 | 234.1059 | 183.0436 | 178.7699 | 167.0026 | 160.7771 | 161.7868 | 167.7325 | 163.8031 | 165.6159 | 163.1895 | 202.6749 | 173.9323 | 145.7557 | 157.4323 | 213.3481 | 177.0262 | 217.2567 | 178.1593 | 174.0305 | 165.6287 | 160.8766 | 161.8156 | 183.5893 | 168.3997 | 172.6662 | 165.2333 | 202.5861 | 173.9065 | 186.7758 | 169.3234 | 231.5079 | 182.2905 | 146.6577 | 157.6938 | 189.802 | 170.2006 | 239.7941 | 184.6925 | 247.8888 | 187.039 | 153.0935 | 159.5595 | 173.024 | 165.337 | 241.7041 | 185.2462 | 220.7489 | 179.1716 | 160.1358 | 161.6009
DPL | 2023 | 3 | 201.0324 | 173.4561 | 157.7297 | 160.9034 | 235.9849 | 183.5883 | 180.3717 | 167.4669 | 162.2889 | 162.225 | 169.2791 | 164.2514 | 167.1519 | 163.6347 | 204.3964 | 174.4313 | 147.1921 | 157.8488 | 215.1231 | 177.5408 | 219.0513 | 178.6795 | 175.6086 | 166.0862 | 162.3888 | 162.254 | 185.2152 | 168.871 | 174.2375 | 165.6887 | 204.3072 | 174.4054 | 188.4177 | 169.7993 | 233.3739 | 182.8314 | 148.0987 | 158.1115 | 191.4591 | 170.681 | 241.7015 | 185.2454 | 249.8369 | 187.6037 | 154.5668 | 159.9865 | 174.597 | 165.793 | 243.6212 | 185.8019 | 222.561 | 179.6969 | 161.6443 | 162.0382
DPL | 2023 | 4 | 201.0324 | 173.4561 | 157.7297 | 160.9034 | 235.9849 | 183.5883 | 180.3717 | 167.4669 | 162.2889 | 162.225 | 169.2791 | 164.2514 | 167.1519 | 163.6347 | 204.3964 | 174.4313 | 147.1921 | 157.8488 | 215.1231 | 177.5408 | 219.0513 | 178.6795 | 175.6086 | 166.0862 | 162.3888 | 162.254 | 185.2152 | 168.871 | 174.2375 | 165.6887 | 204.3072 | 174.4054 | 188.4177 | 169.7993 | 233.3739 | 182.8314 | 148.0987 | 158.1115 | 191.4591 | 170.681 | 241.7015 | 185.2454 | 249.8369 | 187.6037 | 154.5668 | 159.9865 | 174.597 | 165.793 | 243.6212 | 185.8019 | 222.561 | 179.6969 | 161.6443 | 162.0382
DPL | 2024 | 1 | 201.0324 | 173.4561 | 157.7297 | 160.9034 | 235.9849 | 183.5883 | 180.3717 | 167.4669 | 162.2889 | 162.225 | 169.2791 | 164.2514 | 167.1519 | 163.6347 | 204.3964 | 174.4313 | 147.1921 | 157.8488 | 215.1231 | 177.5408 | 219.0513 | 178.6795 | 175.6086 | 166.0862 | 162.3888 | 162.254 | 185.2152 | 168.871 | 174.2375 | 165.6887 | 204.3072 | 174.4054 | 188.4177 | 169.7993 | 233.3739 | 182.8314 | 148.0987 | 158.1115 | 191.4591 | 170.681 | 241.7015 | 185.2454 | 249.8369 | 187.6037 | 154.5668 | 159.9865 | 174.597 | 165.793 | 243.6212 | 185.8019 | 222.561 | 179.6969 | 161.6443 | 162.0382
DPL | 2024 | 2 | 201.0324 | 173.4561 | 157.7297 | 160.9034 | 235.9849 | 183.5883 | 180.3717 | 167.4669 | 162.2889 | 162.225 | 169.2791 | 164.2514 | 167.1519 | 163.6347 | 204.3964 | 174.4313 | 147.1921 | 157.8488 | 215.1231 | 177.5408 | 219.0513 | 178.6795 | 175.6086 | 166.0862 | 162.3888 | 162.254 | 185.2152 | 168.871 | 174.2375 | 165.6887 | 204.3072 | 174.4054 | 188.4177 | 169.7993 | 233.3739 | 182.8314 | 148.0987 | 158.1115 | 191.4591 | 170.681 | 241.7015 | 185.2454 | 249.8369 | 187.6037 | 154.5668 | 159.9865 | 174.597 | 165.793 | 243.6212 | 185.8019 | 222.561 | 179.6969 | 161.6443 | 162.0382
DPL | 2024 | 3 | 202.8259 | 173.976 | 159.2962 | 161.3575 | 237.9617 | 184.1613 | 182.0569 | 167.9555 | 163.8793 | 162.6861 | 170.9061 | 164.723 | 168.7678 | 164.1032 | 206.2076 | 174.9563 | 148.7034 | 158.2868 | 216.9905 | 178.0821 | 220.9393 | 179.2268 | 177.2688 | 166.5675 | 163.9797 | 162.7152 | 186.9258 | 169.3669 | 175.8906 | 166.1679 | 206.1179 | 174.9303 | 190.1451 | 170.3001 | 235.337 | 183.4005 | 149.6147 | 158.551 | 193.2024 | 171.1864 | 243.7083 | 185.8272 | 251.8863 | 188.1978 | 156.1167 | 160.4358 | 176.252 | 166.2727 | 245.638 | 186.3865 | 224.4674 | 180.2495 | 163.2313 | 162.4982
DPL | 2024 | 4 | 202.8259 | 173.976 | 159.2962 | 161.3575 | 237.9617 | 184.1613 | 182.0569 | 167.9555 | 163.8793 | 162.6861 | 170.9061 | 164.723 | 168.7678 | 164.1032 | 206.2076 | 174.9563 | 148.7034 | 158.2868 | 216.9905 | 178.0821 | 220.9393 | 179.2268 | 177.2688 | 166.5675 | 163.9797 | 162.7152 | 186.9258 | 169.3669 | 175.8906 | 166.1679 | 206.1179 | 174.9303 | 190.1451 | 170.3001 | 235.337 | 183.4005 | 149.6147 | 158.551 | 193.2024 | 171.1864 | 243.7083 | 185.8272 | 251.8863 | 188.1978 | 156.1167 | 160.4358 | 176.252 | 166.2727 | 245.638 | 186.3865 | 224.4674 | 180.2495 | 163.2313 | 162.4982
DPL | 2025 | 1 | 202.8259 | 173.976 | 159.2962 | 161.3575 | 237.9617 | 184.1613 | 182.0569 | 167.9555 | 163.8793 | 162.6861 | 170.9061 | 164.723 | 168.7678 | 164.1032 | 206.2076 | 174.9563 | 148.7034 | 158.2868 | 216.9905 | 178.0821 | 220.9393 | 179.2268 | 177.2688 | 166.5675 | 163.9797 | 162.7152 | 186.9258 | 169.3669 | 175.8906 | 166.1679 | 206.1179 | 174.9303 | 190.1451 | 170.3001 | 235.337 | 183.4005 | 149.6147 | 158.551 | 193.2024 | 171.1864 | 243.7083 | 185.8272 | 251.8863 | 188.1978 | 156.1167 | 160.4358 | 176.252 | 166.2727 | 245.638 | 186.3865 | 224.4674 | 180.2495 | 163.2313 | 162.4982
DPL | 2025 | 2 | 202.8259 | 173.976 | 159.2962 | 161.3575 | 237.9617 | 184.1613 | 182.0569 | 167.9555 | 163.8793 | 162.6861 | 170.9061 | 164.723 | 168.7678 | 164.1032 | 206.2076 | 174.9563 | 148.7034 | 158.2868 | 216.9905 | 178.0821 | 220.9393 | 179.2268 | 177.2688 | 166.5675 | 163.9797 | 162.7152 | 186.9258 | 169.3669 | 175.8906 | 166.1679 | 206.1179 | 174.9303 | 190.1451 | 170.3001 | 235.337 | 183.4005 | 149.6147 | 158.551 | 193.2024 | 171.1864 | 243.7083 | 185.8272 | 251.8863 | 188.1978 | 156.1167 | 160.4358 | 176.252 | 166.2727 | 245.638 | 186.3865 | 224.4674 | 180.2495 | 163.2313 | 162.4982
DPL | 2025 | 3 | 204.7653 | 174.5382 | 160.9901 | 161.8485 | 240.0992 | 184.7809 | 183.8791 | 168.4837 | 165.5989 | 163.1846 | 172.6654 | 165.233 | 170.515 | 164.6097 | 208.166 | 175.524 | 150.3375 | 158.7605 | 219.0097 | 178.6674 | 222.9807 | 179.8186 | 179.064 | 167.0879 | 165.7 | 163.2139 | 188.7755 | 169.9031 | 177.678 | 166.6861 | 208.0758 | 175.4979 | 192.0129 | 170.8415 | 237.4597 | 184.0158 | 151.2539 | 159.0262 | 195.0875 | 171.7328 | 245.8782 | 186.4562 | 254.1023 | 188.8402 | 157.7926 | 160.9216 | 178.0414 | 166.7914 | 247.8188 | 187.0187 | 226.5288 | 180.8471 | 164.9473 | 162.9957
DPL | 2025 | 4 | 204.7653 | 174.5382 | 160.9901 | 161.8485 | 240.0992 | 184.7809 | 183.8791 | 168.4837 | 165.5989 | 163.1846 | 172.6654 | 165.233 | 170.515 | 164.6097 | 208.166 | 175.524 | 150.3375 | 158.7605 | 219.0097 | 178.6674 | 222.9807 | 179.8186 | 179.064 | 167.0879 | 165.7 | 163.2139 | 188.7755 | 169.9031 | 177.678 | 166.6861 | 208.0758 | 175.4979 | 192.0129 | 170.8415 | 237.4597 | 184.0158 | 151.2539 | 159.0262 | 195.0875 | 171.7328 | 245.8782 | 186.4562 | 254.1023 | 188.8402 | 157.7926 | 160.9216 | 178.0414 | 166.7914 | 247.8188 | 187.0187 | 226.5288 | 180.8471 | 164.9473 | 162.9957
DPL | 2026 | 1 | 204.7653 | 174.5382 | 160.9901 | 161.8485 | 240.0992 | 184.7809 | 183.8791 | 168.4837 | 165.5989 | 163.1846 | 172.6654 | 165.233 | 170.515 | 164.6097 | 208.166 | 175.524 | 150.3375 | 158.7605 | 219.0097 | 178.6674 | 222.9807 | 179.8186 | 179.064 | 167.0879 | 165.7 | 163.2139 | 188.7755 | 169.9031 | 177.678 | 166.6861 | 208.0758 | 175.4979 | 192.0129 | 170.8415 | 237.4597 | 184.0158 | 151.2539 | 159.0262 | 195.0875 | 171.7328 | 245.8782 | 186.4562 | 254.1023 | 188.8402 | 157.7926 | 160.9216 | 178.0414 | 166.7914 | 247.8188 | 187.0187 | 226.5288 | 180.8471 | 164.9473 | 162.9957
DPL | 2026 | 2 | 204.7653 | 174.5382 | 160.9901 | 161.8485 | 240.0992 | 184.7809 | 183.8791 | 168.4837 | 165.5989 | 163.1846 | 172.6654 | 165.233 | 170.515 | 164.6097 | 208.166 | 175.524 | 150.3375 | 158.7605 | 219.0097 | 178.6674 | 222.9807 | 179.8186 | 179.064 | 167.0879 | 165.7 | 163.2139 | 188.7755 | 169.9031 | 177.678 | 166.6861 | 208.0758 | 175.4979 | 192.0129 | 170.8415 | 237.4597 | 184.0158 | 151.2539 | 159.0262 | 195.0875 | 171.7328 | 245.8782 | 186.4562 | 254.1023 | 188.8402 | 157.7926 | 160.9216 | 178.0414 | 166.7914 | 247.8188 | 187.0187 | 226.5288 | 180.8471 | 164.9473 | 162.9957
DPL | 2026 | 3 | 206.8515 | 175.143 | 162.8122 | 162.3768 | 242.3986 | 185.4475 | 185.8393 | 169.0519 | 167.4489 | 163.7208 | 174.558 | 165.7817 | 172.3946 | 165.1545 | 210.2728 | 176.1348 | 152.0954 | 159.2701 | 221.1819 | 179.2971 | 225.1769 | 180.4552 | 180.9952 | 167.6477 | 167.5505 | 163.7503 | 190.7653 | 170.4799 | 179.6008 | 167.2435 | 210.182 | 176.1085 | 194.0222 | 171.424 | 239.7432 | 184.6777 | 153.0173 | 159.5374 | 197.1153 | 172.3206 | 248.2125 | 187.1328 | 256.4862 | 189.5312 | 159.5955 | 161.4443 | 179.9665 | 167.3495 | 250.1648 | 187.6988 | 228.7463 | 181.4899 | 166.7934 | 163.5308
DPL | 2026 | 4 | 206.8515 | 175.143 | 162.8122 | 162.3768 | 242.3986 | 185.4475 | 185.8393 | 169.0519 | 167.4489 | 163.7208 | 174.558 | 165.7817 | 172.3946 | 165.1545 | 210.2728 | 176.1348 | 152.0954 | 159.2701 | 221.1819 | 179.2971 | 225.1769 | 180.4552 | 180.9952 | 167.6477 | 167.5505 | 163.7503 | 190.7653 | 170.4799 | 179.6008 | 167.2435 | 210.182 | 176.1085 | 194.0222 | 171.424 | 239.7432 | 184.6777 | 153.0173 | 159.5374 | 197.1153 | 172.3206 | 248.2125 | 187.1328 | 256.4862 | 189.5312 | 159.5955 | 161.4443 | 179.9665 | 167.3495 | 250.1648 | 187.6988 | 228.7463 | 181.4899 | 166.7934 | 163.5308
DPL | 2027 | 1 | 206.8515 | 175.143 | 162.8122 | 162.3768 | 242.3986 | 185.4475 | 185.8393 | 169.0519 | 167.4489 | 163.7208 | 174.558 | 165.7817 | 172.3946 | 165.1545 | 210.2728 | 176.1348 | 152.0954 | 159.2701 | 221.1819 | 179.2971 | 225.1769 | 180.4552 | 180.9952 | 167.6477 | 167.5505 | 163.7503 | 190.7653 | 170.4799 | 179.6008 | 167.2435 | 210.182 | 176.1085 | 194.0222 | 171.424 | 239.7432 | 184.6777 | 153.0173 | 159.5374 | 197.1153 | 172.3206 | 248.2125 | 187.1328 | 256.4862 | 189.5312 | 159.5955 | 161.4443 | 179.9665 | 167.3495 | 250.1648 | 187.6988 | 228.7463 | 181.4899 | 166.7934 | 163.5308
DPL | 2027 | 2 | 206.8515 | 175.143 | 162.8122 | 162.3768 | 242.3986 | 185.4475 | 185.8393 | 169.0519 | 167.4489 | 163.7208 | 174.558 | 165.7817 | 172.3946 | 165.1545 | 210.2728 | 176.1348 | 152.0954 | 159.2701 | 221.1819 | 179.2971 | 225.1769 | 180.4552 | 180.9952 | 167.6477 | 167.5505 | 163.7503 | 190.7653 | 170.4799 | 179.6008 | 167.2435 | 210.182 | 176.1085 | 194.0222 | 171.424 | 239.7432 | 184.6777 | 153.0173 | 159.5374 | 197.1153 | 172.3206 | 248.2125 | 187.1328 | 256.4862 | 189.5312 | 159.5955 | 161.4443 | 179.9665 | 167.3495 | 250.1648 | 187.6988 | 228.7463 | 181.4899 | 166.7934 | 163.5308
DPL | 2027 | 3 | 209.1922 | 175.8215 | 164.8566 | 162.9694 | 244.9784 | 186.1953 | 188.0386 | 169.6895 | 169.5245 | 164.3225 | 176.6814 | 166.3972 | 174.5035 | 165.7658 | 212.6365 | 176.82 | 154.0676 | 159.8418 | 223.619 | 180.0036 | 227.6409 | 181.1695 | 183.1619 | 168.2758 | 169.6268 | 164.3522 | 192.9977 | 171.127 | 181.7581 | 167.8689 | 212.5451 | 176.7935 | 196.2766 | 172.0775 | 242.3052 | 185.4204 | 154.9958 | 160.1109 | 199.3905 | 172.9802 | 250.8314 | 187.892 | 259.1608 | 190.3066 | 161.6182 | 162.0306 | 182.1262 | 167.9756 | 252.7968 | 188.4618 | 231.2343 | 182.2112 | 168.8645 | 164.1312
DPL | 2027 | 4 | 209.1922 | 175.8215 | 164.8566 | 162.9694 | 244.9784 | 186.1953 | 188.0386 | 169.6895 | 169.5245 | 164.3225 | 176.6814 | 166.3972 | 174.5035 | 165.7658 | 212.6365 | 176.82 | 154.0676 | 159.8418 | 223.619 | 180.0036 | 227.6409 | 181.1695 | 183.1619 | 168.2758 | 169.6268 | 164.3522 | 192.9977 | 171.127 | 181.7581 | 167.8689 | 212.5451 | 176.7935 | 196.2766 | 172.0775 | 242.3052 | 185.4204 | 154.9958 | 160.1109 | 199.3905 | 172.9802 | 250.8314 | 187.892 | 259.1608 | 190.3066 | 161.6182 | 162.0306 | 182.1262 | 167.9756 | 252.7968 | 188.4618 | 231.2343 | 182.2112 | 168.8645 | 164.1312
DPL | 2028 | 1 | 209.1922 | 175.8215 | 164.8566 | 162.9694 | 244.9784 | 186.1953 | 188.0386 | 169.6895 | 169.5245 | 164.3225 | 176.6814 | 166.3972 | 174.5035 | 165.7658 | 212.6365 | 176.82 | 154.0676 | 159.8418 | 223.619 | 180.0036 | 227.6409 | 181.1695 | 183.1619 | 168.2758 | 169.6268 | 164.3522 | 192.9977 | 171.127 | 181.7581 | 167.8689 | 212.5451 | 176.7935 | 196.2766 | 172.0775 | 242.3052 | 185.4204 | 154.9958 | 160.1109 | 199.3905 | 172.9802 | 250.8314 | 187.892 | 259.1608 | 190.3066 | 161.6182 | 162.0306 | 182.1262 | 167.9756 | 252.7968 | 188.4618 | 231.2343 | 182.2112 | 168.8645 | 164.1312
DPL | 2028 | 2 | 209.1922 | 175.8215 | 164.8566 | 162.9694 | 244.9784 | 186.1953 | 188.0386 | 169.6895 | 169.5245 | 164.3225 | 176.6814 | 166.3972 | 174.5035 | 165.7658 | 212.6365 | 176.82 | 154.0676 | 159.8418 | 223.619 | 180.0036 | 227.6409 | 181.1695 | 183.1619 | 168.2758 | 169.6268 | 164.3522 | 192.9977 | 171.127 | 181.7581 | 167.8689 | 212.5451 | 176.7935 | 196.2766 | 172.0775 | 242.3052 | 185.4204 | 154.9958 | 160.1109 | 199.3905 | 172.9802 | 250.8314 | 187.892 | 259.1608 | 190.3066 | 161.6182 | 162.0306 | 182.1262 | 167.9756 | 252.7968 | 188.4618 | 231.2343 | 182.2112 | 168.8645 | 164.1312
DPL | 2028 | 3 | 211.5968 | 176.5186 | 166.9568 | 163.5782 | 247.6288 | 186.9636 | 190.298 | 170.3444 | 171.6568 | 164.9406 | 178.8629 | 167.0296 | 176.6699 | 166.3939 | 215.0647 | 177.5239 | 156.0938 | 160.4292 | 226.1227 | 180.7294 | 230.1722 | 181.9033 | 185.3879 | 168.921 | 171.7598 | 164.9705 | 195.2912 | 171.7918 | 183.9744 | 168.5113 | 214.9728 | 177.4972 | 198.5925 | 172.7489 | 244.9371 | 186.1834 | 157.0284 | 160.7001 | 201.7278 | 173.6577 | 253.522 | 188.672 | 261.9085 | 191.1031 | 163.6962 | 162.633 | 184.3451 | 168.6188 | 255.5009 | 189.2456 | 233.7903 | 182.9521 | 170.9923 | 164.748
DPL | 2028 | 4 | 211.5968 | 176.5186 | 166.9568 | 163.5782 | 247.6288 | 186.9636 | 190.298 | 170.3444 | 171.6568 | 164.9406 | 178.8629 | 167.0296 | 176.6699 | 166.3939 | 215.0647 | 177.5239 | 156.0938 | 160.4292 | 226.1227 | 180.7294 | 230.1722 | 181.9033 | 185.3879 | 168.921 | 171.7598 | 164.9705 | 195.2912 | 171.7918 | 183.9744 | 168.5113 | 214.9728 | 177.4972 | 198.5925 | 172.7489 | 244.9371 | 186.1834 | 157.0284 | 160.7001 | 201.7278 | 173.6577 | 253.522 | 188.672 | 261.9085 | 191.1031 | 163.6962 | 162.633 | 184.3451 | 168.6188 | 255.5009 | 189.2456 | 233.7903 | 182.9521 | 170.9923 | 164.748
DPL | 2029 | 1 | 211.5968 | 176.5186 | 166.9568 | 163.5782 | 247.6288 | 186.9636 | 190.298 | 170.3444 | 171.6568 | 164.9406 | 178.8629 | 167.0296 | 176.6699 | 166.3939 | 215.0647 | 177.5239 | 156.0938 | 160.4292 | 226.1227 | 180.7294 | 230.1722 | 181.9033 | 185.3879 | 168.921 | 171.7598 | 164.9705 | 195.2912 | 171.7918 | 183.9744 | 168.5113 | 214.9728 | 177.4972 | 198.5925 | 172.7489 | 244.9371 | 186.1834 | 157.0284 | 160.7001 | 201.7278 | 173.6577 | 253.522 | 188.672 | 261.9085 | 191.1031 | 163.6962 | 162.633 | 184.3451 | 168.6188 | 255.5009 | 189.2456 | 233.7903 | 182.9521 | 170.9923 | 164.748
DPL | 2029 | 2 | 211.5968 | 176.5186 | 166.9568 | 163.5782 | 247.6288 | 186.9636 | 190.298 | 170.3444 | 171.6568 | 164.9406 | 178.8629 | 167.0296 | 176.6699 | 166.3939 | 215.0647 | 177.5239 | 156.0938 | 160.4292 | 226.1227 | 180.7294 | 230.1722 | 181.9033 | 185.3879 | 168.921 | 171.7598 | 164.9705 | 195.2912 | 171.7918 | 183.9744 | 168.5113 | 214.9728 | 177.4972 | 198.5925 | 172.7489 | 244.9371 | 186.1834 | 157.0284 | 160.7001 | 201.7278 | 173.6577 | 253.522 | 188.672 | 261.9085 | 191.1031 | 163.6962 | 162.633 | 184.3451 | 168.6188 | 255.5009 | 189.2456 | 233.7903 | 182.9521 | 170.9923 | 164.748
DPL | 2029 | 3 | 213.9752 | 177.208 | 169.0341 | 164.1804 | 250.2502 | 187.7235 | 192.5328 | 170.9922 | 173.7658 | 165.552 | 181.0205 | 167.655 | 178.8128 | 167.015 | 217.4665 | 178.2201 | 158.0979 | 161.0101 | 228.599 | 181.4472 | 232.6758 | 182.629 | 187.5895 | 169.5593 | 173.8695 | 165.5821 | 197.5596 | 172.4494 | 186.1665 | 169.1468 | 217.3739 | 178.1933 | 200.8832 | 173.4129 | 247.5404 | 186.938 | 159.0387 | 161.2829 | 204.0397 | 174.3279 | 256.1831 | 189.4434 | 264.6262 | 191.8909 | 165.7515 | 163.2288 | 186.5396 | 169.2549 | 258.1754 | 190.0209 | 236.3184 | 183.6849 | 173.0968 | 165.3581
DPL | 2029 | 4 | 213.9752 | 177.208 | 169.0341 | 164.1804 | 250.2502 | 187.7235 | 192.5328 | 170.9922 | 173.7658 | 165.552 | 181.0205 | 167.655 | 178.8128 | 167.015 | 217.4665 | 178.2201 | 158.0979 | 161.0101 | 228.599 | 181.4472 | 232.6758 | 182.629 | 187.5895 | 169.5593 | 173.8695 | 165.5821 | 197.5596 | 172.4494 | 186.1665 | 169.1468 | 217.3739 | 178.1933 | 200.8832 | 173.4129 | 247.5404 | 186.938 | 159.0387 | 161.2829 | 204.0397 | 174.3279 | 256.1831 | 189.4434 | 264.6262 | 191.8909 | 165.7515 | 163.2288 | 186.5396 | 169.2549 | 258.1754 | 190.0209 | 236.3184 | 183.6849 | 173.0968 | 165.3581
DPL | 2030 | 1 | 213.9752 | 177.208 | 169.0341 | 164.1804 | 250.2502 | 187.7235 | 192.5328 | 170.9922 | 173.7658 | 165.552 | 181.0205 | 167.655 | 178.8128 | 167.015 | 217.4665 | 178.2201 | 158.0979 | 161.0101 | 228.599 | 181.4472 | 232.6758 | 182.629 | 187.5895 | 169.5593 | 173.8695 | 165.5821 | 197.5596 | 172.4494 | 186.1665 | 169.1468 | 217.3739 | 178.1933 | 200.8832 | 173.4129 | 247.5404 | 186.938 | 159.0387 | 161.2829 | 204.0397 | 174.3279 | 256.1831 | 189.4434 | 264.6262 | 191.8909 | 165.7515 | 163.2288 | 186.5396 | 169.2549 | 258.1754 | 190.0209 | 236.3184 | 183.6849 | 173.0968 | 165.3581
DPL | 2030 | 2 | 213.9752 | 177.208 | 169.0341 | 164.1804 | 250.2502 | 187.7235 | 192.5328 | 170.9922 | 173.7658 | 165.552 | 181.0205 | 167.655 | 178.8128 | 167.015 | 217.4665 | 178.2201 | 158.0979 | 161.0101 | 228.599 | 181.4472 | 232.6758 | 182.629 | 187.5895 | 169.5593 | 173.8695 | 165.5821 | 197.5596 | 172.4494 | 186.1665 | 169.1468 | 217.3739 | 178.1933 | 200.8832 | 173.4129 | 247.5404 | 186.938 | 159.0387 | 161.2829 | 204.0397 | 174.3279 | 256.1831 | 189.4434 | 264.6262 | 191.8909 | 165.7515 | 163.2288 | 186.5396 | 169.2549 | 258.1754 | 190.0209 | 236.3184 | 183.6849 | 173.0968 | 165.3581
DPL | 2030 | 3 | 216.2659 | 177.8721 | 171.0349 | 164.7604 | 252.775 | 188.4554 | 194.6852 | 171.6162 | 175.7971 | 166.1408 | 183.0986 | 168.2574 | 180.8766 | 167.6133 | 219.7798 | 178.8907 | 160.028 | 161.5697 | 230.9841 | 182.1386 | 235.0872 | 183.328 | 189.71 | 170.1739 | 175.9015 | 166.1711 | 199.7444 | 173.0828 | 188.2778 | 169.7588 | 219.6866 | 178.8637 | 203.0895 | 174.0524 | 250.0477 | 187.6648 | 160.975 | 161.8442 | 206.2663 | 174.9733 | 258.7462 | 190.1864 | 267.2438 | 192.6497 | 167.7311 | 163.8026 | 188.6533 | 169.8677 | 260.7513 | 190.7676 | 238.7532 | 184.3908 | 175.1238 | 165.9457
DPL | 2030 | 4 | 216.2659 | 177.8721 | 171.0349 | 164.7604 | 252.775 | 188.4554 | 194.6852 | 171.6162 | 175.7971 | 166.1408 | 183.0986 | 168.2574 | 180.8766 | 167.6133 | 219.7798 | 178.8907 | 160.028 | 161.5697 | 230.9841 | 182.1386 | 235.0872 | 183.328 | 189.71 | 170.1739 | 175.9015 | 166.1711 | 199.7444 | 173.0828 | 188.2778 | 169.7588 | 219.6866 | 178.8637 | 203.0895 | 174.0524 | 250.0477 | 187.6648 | 160.975 | 161.8442 | 206.2663 | 174.9733 | 258.7462 | 190.1864 | 267.2438 | 192.6497 | 167.7311 | 163.8026 | 188.6533 | 169.8677 | 260.7513 | 190.7676 | 238.7532 | 184.3908 | 175.1238 | 165.9457
DPL | 2031 | 1 | 216.2659 | 177.8721 | 171.0349 | 164.7604 | 252.775 | 188.4554 | 194.6852 | 171.6162 | 175.7971 | 166.1408 | 183.0986 | 168.2574 | 180.8766 | 167.6133 | 219.7798 | 178.8907 | 160.028 | 161.5697 | 230.9841 | 182.1386 | 235.0872 | 183.328 | 189.71 | 170.1739 | 175.9015 | 166.1711 | 199.7444 | 173.0828 | 188.2778 | 169.7588 | 219.6866 | 178.8637 | 203.0895 | 174.0524 | 250.0477 | 187.6648 | 160.975 | 161.8442 | 206.2663 | 174.9733 | 258.7462 | 190.1864 | 267.2438 | 192.6497 | 167.7311 | 163.8026 | 188.6533 | 169.8677 | 260.7513 | 190.7676 | 238.7532 | 184.3908 | 175.1238 | 165.9457
DPL | 2031 | 2 | 216.2659 | 177.8721 | 171.0349 | 164.7604 | 252.775 | 188.4554 | 194.6852 | 171.6162 | 175.7971 | 166.1408 | 183.0986 | 168.2574 | 180.8766 | 167.6133 | 219.7798 | 178.8907 | 160.028 | 161.5697 | 230.9841 | 182.1386 | 235.0872 | 183.328 | 189.71 | 170.1739 | 175.9015 | 166.1711 | 199.7444 | 173.0828 | 188.2778 | 169.7588 | 219.6866 | 178.8637 | 203.0895 | 174.0524 | 250.0477 | 187.6648 | 160.975 | 161.8442 | 206.2663 | 174.9733 | 258.7462 | 190.1864 | 267.2438 | 192.6497 | 167.7311 | 163.8026 | 188.6533 | 169.8677 | 260.7513 | 190.7676 | 238.7532 | 184.3908 | 175.1238 | 165.9457
DPL | 2031 | 3 | 218.5391 | 178.531 | 173.0203 | 165.3359 | 255.2804 | 189.1817 | 196.821 | 172.2353 | 177.8128 | 166.7252 | 185.1607 | 168.8552 | 182.9246 | 168.207 | 222.0753 | 179.5561 | 161.9434 | 162.1249 | 233.3509 | 182.8247 | 237.4801 | 184.0217 | 191.8142 | 170.7839 | 177.9178 | 166.7556 | 201.9125 | 173.7112 | 190.3729 | 170.3661 | 221.9815 | 179.5289 | 205.2788 | 174.6871 | 252.5358 | 188.3861 | 162.8964 | 162.4011 | 208.4758 | 175.6139 | 261.2896 | 190.9237 | 269.8413 | 193.4027 | 169.6955 | 164.3721 | 190.7508 | 170.4757 | 263.3075 | 191.5086 | 241.1695 | 185.0912 | 177.1352 | 166.5287
DPL | 2031 | 4 | 218.5391 | 178.531 | 173.0203 | 165.3359 | 255.2804 | 189.1817 | 196.821 | 172.2353 | 177.8128 | 166.7252 | 185.1607 | 168.8552 | 182.9246 | 168.207 | 222.0753 | 179.5561 | 161.9434 | 162.1249 | 233.3509 | 182.8247 | 237.4801 | 184.0217 | 191.8142 | 170.7839 | 177.9178 | 166.7556 | 201.9125 | 173.7112 | 190.3729 | 170.3661 | 221.9815 | 179.5289 | 205.2788 | 174.6871 | 252.5358 | 188.3861 | 162.8964 | 162.4011 | 208.4758 | 175.6139 | 261.2896 | 190.9237 | 269.8413 | 193.4027 | 169.6955 | 164.3721 | 190.7508 | 170.4757 | 263.3075 | 191.5086 | 241.1695 | 185.0912 | 177.1352 | 166.5287
DPL | 2032 | 1 | 218.5391 | 178.531 | 173.0203 | 165.3359 | 255.2804 | 189.1817 | 196.821 | 172.2353 | 177.8128 | 166.7252 | 185.1607 | 168.8552 | 182.9246 | 168.207 | 222.0753 | 179.5561 | 161.9434 | 162.1249 | 233.3509 | 182.8247 | 237.4801 | 184.0217 | 191.8142 | 170.7839 | 177.9178 | 166.7556 | 201.9125 | 173.7112 | 190.3729 | 170.3661 | 221.9815 | 179.5289 | 205.2788 | 174.6871 | 252.5358 | 188.3861 | 162.8964 | 162.4011 | 208.4758 | 175.6139 | 261.2896 | 190.9237 | 269.8413 | 193.4027 | 169.6955 | 164.3721 | 190.7508 | 170.4757 | 263.3075 | 191.5086 | 241.1695 | 185.0912 | 177.1352 | 166.5287
DPL | 2032 | 2 | 218.5391 | 178.531 | 173.0203 | 165.3359 | 255.2804 | 189.1817 | 196.821 | 172.2353 | 177.8128 | 166.7252 | 185.1607 | 168.8552 | 182.9246 | 168.207 | 222.0753 | 179.5561 | 161.9434 | 162.1249 | 233.3509 | 182.8247 | 237.4801 | 184.0217 | 191.8142 | 170.7839 | 177.9178 | 166.7556 | 201.9125 | 173.7112 | 190.3729 | 170.3661 | 221.9815 | 179.5289 | 205.2788 | 174.6871 | 252.5358 | 188.3861 | 162.8964 | 162.4011 | 208.4758 | 175.6139 | 261.2896 | 190.9237 | 269.8413 | 193.4027 | 169.6955 | 164.3721 | 190.7508 | 170.4757 | 263.3075 | 191.5086 | 241.1695 | 185.0912 | 177.1352 | 166.5287
DPL | 2032 | 3 | 220.7151 | 179.1618 | 174.9209 | 165.8868 | 257.6788 | 189.8769 | 198.8656 | 172.828 | 179.7423 | 167.2845 | 187.1347 | 169.4274 | 184.8851 | 168.7753 | 224.2727 | 180.1931 | 163.777 | 162.6564 | 235.6165 | 183.4815 | 239.7708 | 184.6857 | 193.8285 | 171.3678 | 179.848 | 167.3151 | 203.9878 | 174.3129 | 192.3785 | 170.9475 | 224.1783 | 180.1657 | 207.3746 | 175.2946 | 254.9175 | 189.0765 | 164.7357 | 162.9343 | 210.5909 | 176.227 | 263.7243 | 191.6295 | 272.3277 | 194.1234 | 171.5759 | 164.9172 | 192.7587 | 171.0577 | 265.7544 | 192.2179 | 243.4824 | 185.7617 | 179.0607 | 167.0869
DPL | 2032 | 4 | 220.7151 | 179.1618 | 174.9209 | 165.8868 | 257.6788 | 189.8769 | 198.8656 | 172.828 | 179.7423 | 167.2845 | 187.1347 | 169.4274 | 184.8851 | 168.7753 | 224.2727 | 180.1931 | 163.777 | 162.6564 | 235.6165 | 183.4815 | 239.7708 | 184.6857 | 193.8285 | 171.3678 | 179.848 | 167.3151 | 203.9878 | 174.3129 | 192.3785 | 170.9475 | 224.1783 | 180.1657 | 207.3746 | 175.2946 | 254.9175 | 189.0765 | 164.7357 | 162.9343 | 210.5909 | 176.227 | 263.7243 | 191.6295 | 272.3277 | 194.1234 | 171.5759 | 164.9172 | 192.7587 | 171.0577 | 265.7544 | 192.2179 | 243.4824 | 185.7617 | 179.0607 | 167.0869
DPL | 2033 | 1 | 220.7151 | 179.1618 | 174.9209 | 165.8868 | 257.6788 | 189.8769 | 198.8656 | 172.828 | 179.7423 | 167.2845 | 187.1347 | 169.4274 | 184.8851 | 168.7753 | 224.2727 | 180.1931 | 163.777 | 162.6564 | 235.6165 | 183.4815 | 239.7708 | 184.6857 | 193.8285 | 171.3678 | 179.848 | 167.3151 | 203.9878 | 174.3129 | 192.3785 | 170.9475 | 224.1783 | 180.1657 | 207.3746 | 175.2946 | 254.9175 | 189.0765 | 164.7357 | 162.9343 | 210.5909 | 176.227 | 263.7243 | 191.6295 | 272.3277 | 194.1234 | 171.5759 | 164.9172 | 192.7587 | 171.0577 | 265.7544 | 192.2179 | 243.4824 | 185.7617 | 179.0607 | 167.0869
DPL | 2033 | 2 | 220.7151 | 179.1618 | 174.9209 | 165.8868 | 257.6788 | 189.8769 | 198.8656 | 172.828 | 179.7423 | 167.2845 | 187.1347 | 169.4274 | 184.8851 | 168.7753 | 224.2727 | 180.1931 | 163.777 | 162.6564 | 235.6165 | 183.4815 | 239.7708 | 184.6857 | 193.8285 | 171.3678 | 179.848 | 167.3151 | 203.9878 | 174.3129 | 192.3785 | 170.9475 | 224.1783 | 180.1657 | 207.3746 | 175.2946 | 254.9175 | 189.0765 | 164.7357 | 162.9343 | 210.5909 | 176.227 | 263.7243 | 191.6295 | 272.3277 | 194.1234 | 171.5759 | 164.9172 | 192.7587 | 171.0577 | 265.7544 | 192.2179 | 243.4824 | 185.7617 | 179.0607 | 167.0869
DPL | 2033 | 3 | 222.6749 | 179.7299 | 176.6326 | 166.383 | 259.8388 | 190.5031 | 200.7071 | 173.3618 | 181.4802 | 167.7883 | 188.9126 | 169.9428 | 186.6508 | 169.2872 | 226.2518 | 180.7668 | 165.4283 | 163.1351 | 237.6571 | 184.073 | 241.8338 | 185.2838 | 195.6426 | 171.8937 | 181.5864 | 167.8191 | 205.857 | 174.8547 | 194.1848 | 171.4711 | 226.1569 | 180.7393 | 209.2621 | 175.8418 | 257.0626 | 189.6983 | 166.3922 | 163.4145 | 212.4959 | 176.7792 | 265.9171 | 192.2651 | 274.5672 | 194.7726 | 173.2695 | 165.4081 | 194.5671 | 171.5819 | 267.9582 | 192.8568 | 245.5656 | 186.3655 | 180.7948 | 167.5896
DPL | 2033 | 4 | 222.6749 | 179.7299 | 176.6326 | 166.383 | 259.8388 | 190.5031 | 200.7071 | 173.3618 | 181.4802 | 167.7883 | 188.9126 | 169.9428 | 186.6508 | 169.2872 | 226.2518 | 180.7668 | 165.4283 | 163.1351 | 237.6571 | 184.073 | 241.8338 | 185.2838 | 195.6426 | 171.8937 | 181.5864 | 167.8191 | 205.857 | 174.8547 | 194.1848 | 171.4711 | 226.1569 | 180.7393 | 209.2621 | 175.8418 | 257.0626 | 189.6983 | 166.3922 | 163.4145 | 212.4959 | 176.7792 | 265.9171 | 192.2651 | 274.5672 | 194.7726 | 173.2695 | 165.4081 | 194.5671 | 171.5819 | 267.9582 | 192.8568 | 245.5656 | 186.3655 | 180.7948 | 167.5896
DPL | 2034 | 1 | 222.6749 | 179.7299 | 176.6326 | 166.383 | 259.8388 | 190.5031 | 200.7071 | 173.3618 | 181.4802 | 167.7883 | 188.9126 | 169.9428 | 186.6508 | 169.2872 | 226.2518 | 180.7668 | 165.4283 | 163.1351 | 237.6571 | 184.073 | 241.8338 | 185.2838 | 195.6426 | 171.8937 | 181.5864 | 167.8191 | 205.857 | 174.8547 | 194.1848 | 171.4711 | 226.1569 | 180.7393 | 209.2621 | 175.8418 | 257.0626 | 189.6983 | 166.3922 | 163.4145 | 212.4959 | 176.7792 | 265.9171 | 192.2651 | 274.5672 | 194.7726 | 173.2695 | 165.4081 | 194.5671 | 171.5819 | 267.9582 | 192.8568 | 245.5656 | 186.3655 | 180.7948 | 167.5896
DPL | 2034 | 2 | 222.6749 | 179.7299 | 176.6326 | 166.383 | 259.8388 | 190.5031 | 200.7071 | 173.3618 | 181.4802 | 167.7883 | 188.9126 | 169.9428 | 186.6508 | 169.2872 | 226.2518 | 180.7668 | 165.4283 | 163.1351 | 237.6571 | 184.073 | 241.8338 | 185.2838 | 195.6426 | 171.8937 | 181.5864 | 167.8191 | 205.857 | 174.8547 | 194.1848 | 171.4711 | 226.1569 | 180.7393 | 209.2621 | 175.8418 | 257.0626 | 189.6983 | 166.3922 | 163.4145 | 212.4959 | 176.7792 | 265.9171 | 192.2651 | 274.5672 | 194.7726 | 173.2695 | 165.4081 | 194.5671 | 171.5819 | 267.9582 | 192.8568 | 245.5656 | 186.3655 | 180.7948 | 167.5896
DPL | 2034 | 3 | 224.5696 | 180.2792 | 178.2875 | 166.8628 | 261.9271 | 191.1085 | 202.4873 | 173.8779 | 183.1603 | 168.2753 | 190.6315 | 170.4411 | 188.3579 | 169.782 | 228.1652 | 181.3215 | 167.0248 | 163.5979 | 239.6299 | 184.6449 | 243.8283 | 185.8619 | 197.3965 | 172.4022 | 183.2671 | 168.3063 | 207.6642 | 175.3786 | 195.9311 | 171.9773 | 228.0698 | 181.2938 | 211.087 | 176.3708 | 259.1365 | 190.2995 | 167.9937 | 163.8788 | 214.3376 | 177.3131 | 268.0371 | 192.8797 | 276.7322 | 195.4002 | 174.9069 | 165.8828 | 196.3154 | 172.0887 | 270.0888 | 193.4744 | 247.5796 | 186.9494 | 182.4714 | 168.0756
DPL | 2034 | 4 | 224.5696 | 180.2792 | 178.2875 | 166.8628 | 261.9271 | 191.1085 | 202.4873 | 173.8779 | 183.1603 | 168.2753 | 190.6315 | 170.4411 | 188.3579 | 169.782 | 228.1652 | 181.3215 | 167.0248 | 163.5979 | 239.6299 | 184.6449 | 243.8283 | 185.8619 | 197.3965 | 172.4022 | 183.2671 | 168.3063 | 207.6642 | 175.3786 | 195.9311 | 171.9773 | 228.0698 | 181.2938 | 211.087 | 176.3708 | 259.1365 | 190.2995 | 167.9937 | 163.8788 | 214.3376 | 177.3131 | 268.0371 | 192.8797 | 276.7322 | 195.4002 | 174.9069 | 165.8828 | 196.3154 | 172.0887 | 270.0888 | 193.4744 | 247.5796 | 186.9494 | 182.4714 | 168.0756
DPL | 2035 | 1 | 224.5696 | 180.2792 | 178.2875 | 166.8628 | 261.9271 | 191.1085 | 202.4873 | 173.8779 | 183.1603 | 168.2753 | 190.6315 | 170.4411 | 188.3579 | 169.782 | 228.1652 | 181.3215 | 167.0248 | 163.5979 | 239.6299 | 184.6449 | 243.8283 | 185.8619 | 197.3965 | 172.4022 | 183.2671 | 168.3063 | 207.6642 | 175.3786 | 195.9311 | 171.9773 | 228.0698 | 181.2938 | 211.087 | 176.3708 | 259.1365 | 190.2995 | 167.9937 | 163.8788 | 214.3376 | 177.3131 | 268.0371 | 192.8797 | 276.7322 | 195.4002 | 174.9069 | 165.8828 | 196.3154 | 172.0887 | 270.0888 | 193.4744 | 247.5796 | 186.9494 | 182.4714 | 168.0756
DPL | 2035 | 2 | 224.5696 | 180.2792 | 178.2875 | 166.8628 | 261.9271 | 191.1085 | 202.4873 | 173.8779 | 183.1603 | 168.2753 | 190.6315 | 170.4411 | 188.3579 | 169.782 | 228.1652 | 181.3215 | 167.0248 | 163.5979 | 239.6299 | 184.6449 | 243.8283 | 185.8619 | 197.3965 | 172.4022 | 183.2671 | 168.3063 | 207.6642 | 175.3786 | 195.9311 | 171.9773 | 228.0698 | 181.2938 | 211.087 | 176.3708 | 259.1365 | 190.2995 | 167.9937 | 163.8788 | 214.3376 | 177.3131 | 268.0371 | 192.8797 | 276.7322 | 195.4002 | 174.9069 | 165.8828 | 196.3154 | 172.0887 | 270.0888 | 193.4744 | 247.5796 | 186.9494 | 182.4714 | 168.0756
DPL | 2035 | 3 | 226.5322 | 180.8481 | 180.0016 | 167.3597 | 264.0902 | 191.7355 | 204.3314 | 174.4124 | 184.9006 | 168.7798 | 192.4119 | 170.9572 | 190.1261 | 170.2946 | 230.147 | 181.896 | 168.6785 | 164.0773 | 241.6733 | 185.2372 | 245.8943 | 186.4608 | 199.2132 | 172.9288 | 185.008 | 168.8109 | 209.536 | 175.9212 | 197.7399 | 172.5017 | 230.0511 | 181.8682 | 212.9771 | 176.9187 | 261.2846 | 190.9222 | 169.6526 | 164.3597 | 216.2452 | 177.8661 | 270.233 | 193.5162 | 278.9747 | 196.0503 | 176.6028 | 166.3744 | 198.1262 | 172.6137 | 272.2957 | 194.1142 | 249.6656 | 187.5541 | 184.2079 | 168.579
DPL | 2035 | 4 | 226.5322 | 180.8481 | 180.0016 | 167.3597 | 264.0902 | 191.7355 | 204.3314 | 174.4124 | 184.9006 | 168.7798 | 192.4119 | 170.9572 | 190.1261 | 170.2946 | 230.147 | 181.896 | 168.6785 | 164.0773 | 241.6733 | 185.2372 | 245.8943 | 186.4608 | 199.2132 | 172.9288 | 185.008 | 168.8109 | 209.536 | 175.9212 | 197.7399 | 172.5017 | 230.0511 | 181.8682 | 212.9771 | 176.9187 | 261.2846 | 190.9222 | 169.6526 | 164.3597 | 216.2452 | 177.8661 | 270.233 | 193.5162 | 278.9747 | 196.0503 | 176.6028 | 166.3744 | 198.1262 | 172.6137 | 272.2957 | 194.1142 | 249.6656 | 187.5541 | 184.2079 | 168.579
DPL | 2036 | 1 | 226.5322 | 180.8481 | 180.0016 | 167.3597 | 264.0902 | 191.7355 | 204.3314 | 174.4124 | 184.9006 | 168.7798 | 192.4119 | 170.9572 | 190.1261 | 170.2946 | 230.147 | 181.896 | 168.6785 | 164.0773 | 241.6733 | 185.2372 | 245.8943 | 186.4608 | 199.2132 | 172.9288 | 185.008 | 168.8109 | 209.536 | 175.9212 | 197.7399 | 172.5017 | 230.0511 | 181.8682 | 212.9771 | 176.9187 | 261.2846 | 190.9222 | 169.6526 | 164.3597 | 216.2452 | 177.8661 | 270.233 | 193.5162 | 278.9747 | 196.0503 | 176.6028 | 166.3744 | 198.1262 | 172.6137 | 272.2957 | 194.1142 | 249.6656 | 187.5541 | 184.2079 | 168.579
DPL | 2036 | 2 | 226.5322 | 180.8481 | 180.0016 | 167.3597 | 264.0902 | 191.7355 | 204.3314 | 174.4124 | 184.9006 | 168.7798 | 192.4119 | 170.9572 | 190.1261 | 170.2946 | 230.147 | 181.896 | 168.6785 | 164.0773 | 241.6733 | 185.2372 | 245.8943 | 186.4608 | 199.2132 | 172.9288 | 185.008 | 168.8109 | 209.536 | 175.9212 | 197.7399 | 172.5017 | 230.0511 | 181.8682 | 212.9771 | 176.9187 | 261.2846 | 190.9222 | 169.6526 | 164.3597 | 216.2452 | 177.8661 | 270.233 | 193.5162 | 278.9747 | 196.0503 | 176.6028 | 166.3744 | 198.1262 | 172.6137 | 272.2957 | 194.1142 | 249.6656 | 187.5541 | 184.2079 | 168.579
DPL | 2036 | 3 | 228.5494 | 181.4328 | 181.7634 | 167.8704 | 266.3135 | 192.38 | 206.2267 | 174.9619 | 186.6893 | 169.2983 | 194.2418 | 171.4877 | 191.9435 | 170.8214 | 232.184 | 182.4865 | 170.3782 | 164.57 | 243.7736 | 185.8461 | 248.0177 | 187.0764 | 201.0805 | 173.4701 | 186.7973 | 169.3296 | 211.4599 | 176.4789 | 199.5991 | 173.0406 | 232.0876 | 182.4585 | 214.92 | 177.4819 | 263.4925 | 191.5623 | 171.3577 | 164.8539 | 218.206 | 178.4345 | 272.49 | 194.1705 | 281.2798 | 196.7185 | 178.346 | 166.8797 | 199.9876 | 173.1533 | 274.564 | 194.7717 | 251.8098 | 188.1756 | 185.9929 | 169.0964
DPL | 2036 | 4 | 228.5494 | 181.4328 | 181.7634 | 167.8704 | 266.3135 | 192.38 | 206.2267 | 174.9619 | 186.6893 | 169.2983 | 194.2418 | 171.4877 | 191.9435 | 170.8214 | 232.184 | 182.4865 | 170.3782 | 164.57 | 243.7736 | 185.8461 | 248.0177 | 187.0764 | 201.0805 | 173.4701 | 186.7973 | 169.3296 | 211.4599 | 176.4789 | 199.5991 | 173.0406 | 232.0876 | 182.4585 | 214.92 | 177.4819 | 263.4925 | 191.5623 | 171.3577 | 164.8539 | 218.206 | 178.4345 | 272.49 | 194.1705 | 281.2798 | 196.7185 | 178.346 | 166.8797 | 199.9876 | 173.1533 | 274.564 | 194.7717 | 251.8098 | 188.1756 | 185.9929 | 169.0964
DQE | 1998 | 1 | 49.6498 | 63.4641 | 30.9318 | 73.2012 | 62.4715 | 56.7943 | 35.2335 | 70.9634 | 24.1985 | 76.7038 | 30.5001 | 73.4257 | 26.9895 | 75.2519 | 49.3314 | 63.6297 | 22.0527 | 77.8201 | 52.3556 | 62.0565 | 46.5519 | 65.0756 | 30.1727 | 73.596 | 33.644 | 71.7903 | 34.1694 | 71.517 | 35.6266 | 70.7589 | 46.5834 | 65.0593 | 34.772 | 71.2035 | 45.3839 | 65.6832 | 17.2315 | 80.328 | 38.5307 | 69.2482 | 55.5801 | 60.3792 | 56.1614 | 60.0768 | 14.3864 | 81.8081 | 22.0521 | 77.8204 | 55.5939 | 60.372 | 49.4178 | 63.5848 | 31.4764 | 72.9179
DQE | 1998 | 2 | 49.6498 | 63.4641 | 30.9318 | 73.2012 | 62.4715 | 56.7943 | 35.2335 | 70.9634 | 24.1985 | 76.7038 | 30.5001 | 73.4257 | 26.9895 | 75.2519 | 49.3314 | 63.6297 | 22.0527 | 77.8201 | 52.3556 | 62.0565 | 46.5519 | 65.0756 | 30.1727 | 73.596 | 33.644 | 71.7903 | 34.1694 | 71.517 | 35.6266 | 70.7589 | 46.5834 | 65.0593 | 34.772 | 71.2035 | 45.3839 | 65.6832 | 17.2315 | 80.328 | 38.5307 | 69.2482 | 55.5801 | 60.3792 | 56.1614 | 60.0768 | 14.3864 | 81.8081 | 22.0521 | 77.8204 | 55.5939 | 60.372 | 49.4178 | 63.5848 | 31.4764 | 72.9179
DQE | 1998 | 3 | 46.3235 | 65.1944 | 27.9657 | 74.7441 | 58.8984 | 58.653 | 32.1846 | 72.5495 | 21.3619 | 78.1794 | 27.5423 | 74.9644 | 24.0992 | 76.7554 | 46.0112 | 65.3569 | 19.2574 | 79.2742 | 48.9773 | 63.814 | 43.2852 | 66.7749 | 27.2212 | 75.1314 | 30.6256 | 73.3604 | 31.1409 | 73.0924 | 32.5701 | 72.3489 | 43.316 | 66.7589 | 31.732 | 72.7849 | 42.1397 | 67.3708 | 14.529 | 81.7339 | 35.4183 | 70.8673 | 52.1397 | 62.1689 | 52.7098 | 61.8723 | 11.7386 | 83.1854 | 19.2568 | 79.2745 | 52.1532 | 62.1619 | 46.0959 | 65.3128 | 28.4998 | 74.4663
DQE | 1998 | 4 | 46.3235 | 65.1944 | 27.9657 | 74.7441 | 58.8984 | 58.653 | 32.1846 | 72.5495 | 21.3619 | 78.1794 | 27.5423 | 74.9644 | 24.0992 | 76.7554 | 46.0112 | 65.3569 | 19.2574 | 79.2742 | 48.9773 | 63.814 | 43.2852 | 66.7749 | 27.2212 | 75.1314 | 30.6256 | 73.3604 | 31.1409 | 73.0924 | 32.5701 | 72.3489 | 43.316 | 66.7589 | 31.732 | 72.7849 | 42.1397 | 67.3708 | 14.529 | 81.7339 | 35.4183 | 70.8673 | 52.1397 | 62.1689 | 52.7098 | 61.8723 | 11.7386 | 83.1854 | 19.2568 | 79.2745 | 52.1532 | 62.1619 | 46.0959 | 65.3128 | 28.4998 | 74.4663
DQE | 1999 | 1 | 46.3235 | 65.1944 | 27.9657 | 74.7441 | 58.8984 | 58.653 | 32.1846 | 72.5495 | 21.3619 | 78.1794 | 27.5423 | 74.9644 | 24.0992 | 76.7554 | 46.0112 | 65.3569 | 19.2574 | 79.2742 | 48.9773 | 63.814 | 43.2852 | 66.7749 | 27.2212 | 75.1314 | 30.6256 | 73.3604 | 31.1409 | 73.0924 | 32.5701 | 72.3489 | 43.316 | 66.7589 | 31.732 | 72.7849 | 42.1397 | 67.3708 | 14.529 | 81.7339 | 35.4183 | 70.8673 | 52.1397 | 62.1689 | 52.7098 | 61.8723 | 11.7386 | 83.1854 | 19.2568 | 79.2745 | 52.1532 | 62.1619 | 46.0959 | 65.3128 | 28.4998 | 74.4663
DQE | 1999 | 2 | 46.3235 | 65.1944 | 27.9657 | 74.7441 | 58.8984 | 58.653 | 32.1846 | 72.5495 | 21.3619 | 78.1794 | 27.5423 | 74.9644 | 24.0992 | 76.7554 | 46.0112 | 65.3569 | 19.2574 | 79.2742 | 48.9773 | 63.814 | 43.2852 | 66.7749 | 27.2212 | 75.1314 | 30.6256 | 73.3604 | 31.1409 | 73.0924 | 32.5701 | 72.3489 | 43.316 | 66.7589 | 31.732 | 72.7849 | 42.1397 | 67.3708 | 14.529 | 81.7339 | 35.4183 | 70.8673 | 52.1397 | 62.1689 | 52.7098 | 61.8723 | 11.7386 | 83.1854 | 19.2568 | 79.2745 | 52.1532 | 62.1619 | 46.0959 | 65.3128 | 28.4998 | 74.4663
DQE | 1999 | 3 | 39.763 | 68.6072 | 22.1156 | 77.7873 | 51.8514 | 62.3188 | 26.1712 | 75.6776 | 15.7674 | 81.0897 | 21.7086 | 77.9991 | 18.3988 | 79.7208 | 39.4628 | 68.7633 | 13.7443 | 82.1421 | 42.3141 | 67.2801 | 36.8423 | 70.1265 | 21.3999 | 78.1596 | 24.6726 | 76.4572 | 25.168 | 76.1995 | 26.5418 | 75.4848 | 36.8719 | 70.1111 | 25.7362 | 75.9039 | 35.7411 | 70.6994 | 9.1988 | 84.5066 | 29.2798 | 74.0605 | 45.3542 | 65.6987 | 45.9022 | 65.4136 | 6.5164 | 85.902 | 13.7437 | 82.1424 | 45.3671 | 65.692 | 39.5442 | 68.721 | 22.629 | 77.5202
DQE | 1999 | 4 | 39.763 | 68.6072 | 22.1156 | 77.7873 | 51.8514 | 62.3188 | 26.1712 | 75.6776 | 15.7674 | 81.0897 | 21.7086 | 77.9991 | 18.3988 | 79.7208 | 39.4628 | 68.7633 | 13.7443 | 82.1421 | 42.3141 | 67.2801 | 36.8423 | 70.1265 | 21.3999 | 78.1596 | 24.6726 | 76.4572 | 25.168 | 76.1995 | 26.5418 | 75.4848 | 36.8719 | 70.1111 | 25.7362 | 75.9039 | 35.7411 | 70.6994 | 9.1988 | 84.5066 | 29.2798 | 74.0605 | 45.3542 | 65.6987 | 45.9022 | 65.4136 | 6.5164 | 85.902 | 13.7437 | 82.1424 | 45.3671 | 65.692 | 39.5442 | 68.721 | 22.629 | 77.5202
DQE | 2000 | 1 | 39.763 | 68.6072 | 22.1156 | 77.7873 | 51.8514 | 62.3188 | 26.1712 | 75.6776 | 15.7674 | 81.0897 | 21.7086 | 77.9991 | 18.3988 | 79.7208 | 39.4628 | 68.7633 | 13.7443 | 82.1421 | 42.3141 | 67.2801 | 36.8423 | 70.1265 | 21.3999 | 78.1596 | 24.6726 | 76.4572 | 25.168 | 76.1995 | 26.5418 | 75.4848 | 36.8719 | 70.1111 | 25.7362 | 75.9039 | 35.7411 | 70.6994 | 9.1988 | 84.5066 | 29.2798 | 74.0605 | 45.3542 | 65.6987 | 45.9022 | 65.4136 | 6.5164 | 85.902 | 13.7437 | 82.1424 | 45.3671 | 65.692 | 39.5442 | 68.721 | 22.629 | 77.5202
DQE | 2000 | 2 | 39.763 | 68.6072 | 22.1156 | 77.7873 | 51.8514 | 62.3188 | 26.1712 | 75.6776 | 15.7674 | 81.0897 | 21.7086 | 77.9991 | 18.3988 | 79.7208 | 39.4628 | 68.7633 | 13.7443 | 82.1421 | 42.3141 | 67.2801 | 36.8423 | 70.1265 | 21.3999 | 78.1596 | 24.6726 | 76.4572 | 25.168 | 76.1995 | 26.5418 | 75.4848 | 36.8719 | 70.1111 | 25.7362 | 75.9039 | 35.7411 | 70.6994 | 9.1988 | 84.5066 | 29.2798 | 74.0605 | 45.3542 | 65.6987 | 45.9022 | 65.4136 | 6.5164 | 85.902 | 13.7437 | 82.1424 | 45.3671 | 65.692 | 39.5442 | 68.721 | 22.629 | 77.5202
DQE | 2000 | 3 | 38.7619 | 69.128 | 21.2229 | 78.2517 | 50.776 | 62.8783 | 25.2536 | 76.1549 | 14.9136 | 81.5338 | 20.8183 | 78.4622 | 17.5289 | 80.1733 | 38.4635 | 69.2832 | 12.903 | 82.5797 | 41.2973 | 67.8091 | 35.8591 | 70.638 | 20.5115 | 78.6218 | 23.7642 | 76.9297 | 24.2565 | 76.6736 | 25.6219 | 75.9634 | 35.8886 | 70.6227 | 24.8212 | 76.3799 | 34.7647 | 71.2073 | 8.3854 | 84.9297 | 28.3431 | 74.5478 | 44.3187 | 66.2373 | 44.8634 | 65.954 | 5.7195 | 86.3165 | 12.9024 | 82.58 | 44.3315 | 66.2306 | 38.5445 | 69.2411 | 21.7332 | 77.9863
DQE | 2000 | 4 | 38.7619 | 69.128 | 21.2229 | 78.2517 | 50.776 | 62.8783 | 25.2536 | 76.1549 | 14.9136 | 81.5338 | 20.8183 | 78.4622 | 17.5289 | 80.1733 | 38.4635 | 69.2832 | 12.903 | 82.5797 | 41.2973 | 67.8091 | 35.8591 | 70.638 | 20.5115 | 78.6218 | 23.7642 | 76.9297 | 24.2565 | 76.6736 | 25.6219 | 75.9634 | 35.8886 | 70.6227 | 24.8212 | 76.3799 | 34.7647 | 71.2073 | 8.3854 | 84.9297 | 28.3431 | 74.5478 | 44.3187 | 66.2373 | 44.8634 | 65.954 | 5.7195 | 86.3165 | 12.9024 | 82.58 | 44.3315 | 66.2306 | 38.5445 | 69.2411 | 21.7332 | 77.9863
DQE | 2001 | 1 | 38.7619 | 69.128 | 21.2229 | 78.2517 | 50.776 | 62.8783 | 25.2536 | 76.1549 | 14.9136 | 81.5338 | 20.8183 | 78.4622 | 17.5289 | 80.1733 | 38.4635 | 69.2832 | 12.903 | 82.5797 | 41.2973 | 67.8091 | 35.8591 | 70.638 | 20.5115 | 78.6218 | 23.7642 | 76.9297 | 24.2565 | 76.6736 | 25.6219 | 75.9634 | 35.8886 | 70.6227 | 24.8212 | 76.3799 | 34.7647 | 71.2073 | 8.3854 | 84.9297 | 28.3431 | 74.5478 | 44.3187 | 66.2373 | 44.8634 | 65.954 | 5.7195 | 86.3165 | 12.9024 | 82.58 | 44.3315 | 66.2306 | 38.5445 | 69.2411 | 21.7332 | 77.9863
DQE | 2001 | 2 | 38.7619 | 69.128 | 21.2229 | 78.2517 | 50.776 | 62.8783 | 25.2536 | 76.1549 | 14.9136 | 81.5338 | 20.8183 | 78.4622 | 17.5289 | 80.1733 | 38.4635 | 69.2832 | 12.903 | 82.5797 | 41.2973 | 67.8091 | 35.8591 | 70.638 | 20.5115 | 78.6218 | 23.7642 | 76.9297 | 24.2565 | 76.6736 | 25.6219 | 75.9634 | 35.8886 | 70.6227 | 24.8212 | 76.3799 | 34.7647 | 71.2073 | 8.3854 | 84.9297 | 28.3431 | 74.5478 | 44.3187 | 66.2373 | 44.8634 | 65.954 | 5.7195 | 86.3165 | 12.9024 | 82.58 | 44.3315 | 66.2306 | 38.5445 | 69.2411 | 21.7332 | 77.9863
DQE | 2001 | 3 | 43.3378 | 66.7476 | 25.3033 | 76.1291 | 55.6913 | 60.3213 | 29.4479 | 73.9731 | 18.8158 | 79.5039 | 24.8873 | 76.3455 | 21.5049 | 78.105 | 43.031 | 66.9072 | 16.7483 | 80.5794 | 45.9448 | 65.3914 | 40.353 | 68.3003 | 24.5719 | 76.5096 | 27.9164 | 74.7698 | 28.4226 | 74.5064 | 29.8266 | 73.7761 | 40.3833 | 68.2845 | 29.0033 | 74.2044 | 39.2277 | 68.8857 | 12.1032 | 82.9958 | 32.6247 | 72.3205 | 49.0516 | 63.7753 | 49.6116 | 63.4839 | 9.362 | 84.4217 | 16.7477 | 80.5797 | 49.0648 | 63.7684 | 43.1142 | 66.8639 | 25.828 | 75.8562
DQE | 2001 | 4 | 43.3378 | 66.7476 | 25.3033 | 76.1291 | 55.6913 | 60.3213 | 29.4479 | 73.9731 | 18.8158 | 79.5039 | 24.8873 | 76.3455 | 21.5049 | 78.105 | 43.031 | 66.9072 | 16.7483 | 80.5794 | 45.9448 | 65.3914 | 40.353 | 68.3003 | 24.5719 | 76.5096 | 27.9164 | 74.7698 | 28.4226 | 74.5064 | 29.8266 | 73.7761 | 40.3833 | 68.2845 | 29.0033 | 74.2044 | 39.2277 | 68.8857 | 12.1032 | 82.9958 | 32.6247 | 72.3205 | 49.0516 | 63.7753 | 49.6116 | 63.4839 | 9.362 | 84.4217 | 16.7477 | 80.5797 | 49.0648 | 63.7684 | 43.1142 | 66.8639 | 25.828 | 75.8562
DQE | 2002 | 1 | 43.3378 | 66.7476 | 25.3033 | 76.1291 | 55.6913 | 60.3213 | 29.4479 | 73.9731 | 18.8158 | 79.5039 | 24.8873 | 76.3455 | 21.5049 | 78.105 | 43.031 | 66.9072 | 16.7483 | 80.5794 | 45.9448 | 65.3914 | 40.353 | 68.3003 | 24.5719 | 76.5096 | 27.9164 | 74.7698 | 28.4226 | 74.5064 | 29.8266 | 73.7761 | 40.3833 | 68.2845 | 29.0033 | 74.2044 | 39.2277 | 68.8857 | 12.1032 | 82.9958 | 32.6247 | 72.3205 | 49.0516 | 63.7753 | 49.6116 | 63.4839 | 9.362 | 84.4217 | 16.7477 | 80.5797 | 49.0648 | 63.7684 | 43.1142 | 66.8639 | 25.828 | 75.8562
DQE | 2002 | 2 | 43.3378 | 66.7476 | 25.3033 | 76.1291 | 55.6913 | 60.3213 | 29.4479 | 73.9731 | 18.8158 | 79.5039 | 24.8873 | 76.3455 | 21.5049 | 78.105 | 43.031 | 66.9072 | 16.7483 | 80.5794 | 45.9448 | 65.3914 | 40.353 | 68.3003 | 24.5719 | 76.5096 | 27.9164 | 74.7698 | 28.4226 | 74.5064 | 29.8266 | 73.7761 | 40.3833 | 68.2845 | 29.0033 | 74.2044 | 39.2277 | 68.8857 | 12.1032 | 82.9958 | 32.6247 | 72.3205 | 49.0516 | 63.7753 | 49.6116 | 63.4839 | 9.362 | 84.4217 | 16.7477 | 80.5797 | 49.0648 | 63.7684 | 43.1142 | 66.8639 | 25.828 | 75.8562
DQE | 2002 | 3 | 45.0438 | 65.8601 | 26.8246 | 75.3377 | 57.5238 | 59.368 | 31.0116 | 73.1596 | 20.2706 | 78.7471 | 26.4044 | 75.5563 | 22.9873 | 77.3339 | 44.7339 | 66.0213 | 18.182 | 79.8336 | 47.6775 | 64.4901 | 42.0285 | 67.4287 | 26.0857 | 75.7221 | 29.4644 | 73.9645 | 29.9759 | 73.6984 | 31.3942 | 72.9606 | 42.0591 | 67.4128 | 30.5624 | 73.3933 | 40.8916 | 68.0201 | 13.4893 | 82.2747 | 34.2209 | 71.4902 | 50.8161 | 62.8574 | 51.3819 | 62.5631 | 10.72 | 83.7153 | 18.1814 | 79.8339 | 50.8295 | 62.8504 | 44.818 | 65.9776 | 27.3546 | 75.062
DQE | 2002 | 4 | 45.0438 | 65.8601 | 26.8246 | 75.3377 | 57.5238 | 59.368 | 31.0116 | 73.1596 | 20.2706 | 78.7471 | 26.4044 | 75.5563 | 22.9873 | 77.3339 | 44.7339 | 66.0213 | 18.182 | 79.8336 | 47.6775 | 64.4901 | 42.0285 | 67.4287 | 26.0857 | 75.7221 | 29.4644 | 73.9645 | 29.9759 | 73.6984 | 31.3942 | 72.9606 | 42.0591 | 67.4128 | 30.5624 | 73.3933 | 40.8916 | 68.0201 | 13.4893 | 82.2747 | 34.2209 | 71.4902 | 50.8161 | 62.8574 | 51.3819 | 62.5631 | 10.72 | 83.7153 | 18.1814 | 79.8339 | 50.8295 | 62.8504 | 44.818 | 65.9776 | 27.3546 | 75.062
DQE | 2003 | 1 | 45.0438 | 65.8601 | 26.8246 | 75.3377 | 57.5238 | 59.368 | 31.0116 | 73.1596 | 20.2706 | 78.7471 | 26.4044 | 75.5563 | 22.9873 | 77.3339 | 44.7339 | 66.0213 | 18.182 | 79.8336 | 47.6775 | 64.4901 | 42.0285 | 67.4287 | 26.0857 | 75.7221 | 29.4644 | 73.9645 | 29.9759 | 73.6984 | 31.3942 | 72.9606 | 42.0591 | 67.4128 | 30.5624 | 73.3933 | 40.8916 | 68.0201 | 13.4893 | 82.2747 | 34.2209 | 71.4902 | 50.8161 | 62.8574 | 51.3819 | 62.5631 | 10.72 | 83.7153 | 18.1814 | 79.8339 | 50.8295 | 62.8504 | 44.818 | 65.9776 | 27.3546 | 75.062
DQE | 2003 | 2 | 45.0438 | 65.8601 | 26.8246 | 75.3377 | 57.5238 | 59.368 | 31.0116 | 73.1596 | 20.2706 | 78.7471 | 26.4044 | 75.5563 | 22.9873 | 77.3339 | 44.7339 | 66.0213 | 18.182 | 79.8336 | 47.6775 | 64.4901 | 42.0285 | 67.4287 | 26.0857 | 75.7221 | 29.4644 | 73.9645 | 29.9759 | 73.6984 | 31.3942 | 72.9606 | 42.0591 | 67.4128 | 30.5624 | 73.3933 | 40.8916 | 68.0201 | 13.4893 | 82.2747 | 34.2209 | 71.4902 | 50.8161 | 62.8574 | 51.3819 | 62.5631 | 10.72 | 83.7153 | 18.1814 | 79.8339 | 50.8295 | 62.8504 | 44.818 | 65.9776 | 27.3546 | 75.062
DQE | 2003 | 3 | 46.2396 | 65.2381 | 27.8909 | 74.783 | 58.8083 | 58.6998 | 32.1077 | 72.5895 | 21.2904 | 78.2166 | 27.4677 | 75.0032 | 24.0263 | 76.7934 | 45.9275 | 65.4004 | 19.1869 | 79.3108 | 48.8921 | 63.8583 | 43.2028 | 66.8178 | 27.1467 | 75.1701 | 30.5495 | 73.4 | 31.0646 | 73.1321 | 32.493 | 72.389 | 43.2336 | 66.8018 | 31.6553 | 72.8248 | 42.0579 | 67.4134 | 14.4608 | 81.7693 | 35.3398 | 70.9081 | 52.0529 | 62.214 | 52.6228 | 61.9176 | 11.6718 | 83.2202 | 19.1863 | 79.3112 | 52.0664 | 62.207 | 46.0121 | 65.3564 | 28.4247 | 74.5053
DQE | 2003 | 4 | 46.2396 | 65.2381 | 27.8909 | 74.783 | 58.8083 | 58.6998 | 32.1077 | 72.5895 | 21.2904 | 78.2166 | 27.4677 | 75.0032 | 24.0263 | 76.7934 | 45.9275 | 65.4004 | 19.1869 | 79.3108 | 48.8921 | 63.8583 | 43.2028 | 66.8178 | 27.1467 | 75.1701 | 30.5495 | 73.4 | 31.0646 | 73.1321 | 32.493 | 72.389 | 43.2336 | 66.8018 | 31.6553 | 72.8248 | 42.0579 | 67.4134 | 14.4608 | 81.7693 | 35.3398 | 70.9081 | 52.0529 | 62.214 | 52.6228 | 61.9176 | 11.6718 | 83.2202 | 19.1863 | 79.3112 | 52.0664 | 62.207 | 46.0121 | 65.3564 | 28.4247 | 74.5053
DQE | 2004 | 1 | 46.2396 | 65.2381 | 27.8909 | 74.783 | 58.8083 | 58.6998 | 32.1077 | 72.5895 | 21.2904 | 78.2166 | 27.4677 | 75.0032 | 24.0263 | 76.7934 | 45.9275 | 65.4004 | 19.1869 | 79.3108 | 48.8921 | 63.8583 | 43.2028 | 66.8178 | 27.1467 | 75.1701 | 30.5495 | 73.4 | 31.0646 | 73.1321 | 32.493 | 72.389 | 43.2336 | 66.8018 | 31.6553 | 72.8248 | 42.0579 | 67.4134 | 14.4608 | 81.7693 | 35.3398 | 70.9081 | 52.0529 | 62.214 | 52.6228 | 61.9176 | 11.6718 | 83.2202 | 19.1863 | 79.3112 | 52.0664 | 62.207 | 46.0121 | 65.3564 | 28.4247 | 74.5053
DQE | 2004 | 2 | 46.2396 | 65.2381 | 27.8909 | 74.783 | 58.8083 | 58.6998 | 32.1077 | 72.5895 | 21.2904 | 78.2166 | 27.4677 | 75.0032 | 24.0263 | 76.7934 | 45.9275 | 65.4004 | 19.1869 | 79.3108 | 48.8921 | 63.8583 | 43.2028 | 66.8178 | 27.1467 | 75.1701 | 30.5495 | 73.4 | 31.0646 | 73.1321 | 32.493 | 72.389 | 43.2336 | 66.8018 | 31.6553 | 72.8248 | 42.0579 | 67.4134 | 14.4608 | 81.7693 | 35.3398 | 70.9081 | 52.0529 | 62.214 | 52.6228 | 61.9176 | 11.6718 | 83.2202 | 19.1863 | 79.3112 | 52.0664 | 62.207 | 46.0121 | 65.3564 | 28.4247 | 74.5053
DQE | 2004 | 3 | 48.6563 | 63.9809 | 30.0459 | 73.662 | 61.4043 | 57.3494 | 34.3229 | 71.4371 | 23.3513 | 77.1445 | 29.6167 | 73.8853 | 26.1263 | 75.701 | 48.3398 | 64.1456 | 21.2178 | 78.2544 | 51.3466 | 62.5814 | 45.5763 | 65.5831 | 29.2912 | 74.0546 | 32.7425 | 72.2592 | 33.2649 | 71.9875 | 34.7137 | 71.2338 | 45.6075 | 65.5669 | 33.8641 | 71.6758 | 44.415 | 66.1872 | 16.4243 | 80.7479 | 37.6011 | 69.7318 | 54.5526 | 60.9137 | 55.1306 | 60.613 | 13.5956 | 82.2194 | 21.2172 | 78.2547 | 54.5662 | 60.9066 | 48.4257 | 64.1009 | 30.5874 | 73.3803
DQE | 2004 | 4 | 48.6563 | 63.9809 | 30.0459 | 73.662 | 61.4043 | 57.3494 | 34.3229 | 71.4371 | 23.3513 | 77.1445 | 29.6167 | 73.8853 | 26.1263 | 75.701 | 48.3398 | 64.1456 | 21.2178 | 78.2544 | 51.3466 | 62.5814 | 45.5763 | 65.5831 | 29.2912 | 74.0546 | 32.7425 | 72.2592 | 33.2649 | 71.9875 | 34.7137 | 71.2338 | 45.6075 | 65.5669 | 33.8641 | 71.6758 | 44.415 | 66.1872 | 16.4243 | 80.7479 | 37.6011 | 69.7318 | 54.5526 | 60.9137 | 55.1306 | 60.613 | 13.5956 | 82.2194 | 21.2172 | 78.2547 | 54.5662 | 60.9066 | 48.4257 | 64.1009 | 30.5874 | 73.3803
DQE | 2005 | 1 | 48.6563 | 63.9809 | 30.0459 | 73.662 | 61.4043 | 57.3494 | 34.3229 | 71.4371 | 23.3513 | 77.1445 | 29.6167 | 73.8853 | 26.1263 | 75.701 | 48.3398 | 64.1456 | 21.2178 | 78.2544 | 51.3466 | 62.5814 | 45.5763 | 65.5831 | 29.2912 | 74.0546 | 32.7425 | 72.2592 | 33.2649 | 71.9875 | 34.7137 | 71.2338 | 45.6075 | 65.5669 | 33.8641 | 71.6758 | 44.415 | 66.1872 | 16.4243 | 80.7479 | 37.6011 | 69.7318 | 54.5526 | 60.9137 | 55.1306 | 60.613 | 13.5956 | 82.2194 | 21.2172 | 78.2547 | 54.5662 | 60.9066 | 48.4257 | 64.1009 | 30.5874 | 73.3803
DQE | 2005 | 2 | 48.6563 | 63.9809 | 30.0459 | 73.662 | 61.4043 | 57.3494 | 34.3229 | 71.4371 | 23.3513 | 77.1445 | 29.6167 | 73.8853 | 26.1263 | 75.701 | 48.3398 | 64.1456 | 21.2178 | 78.2544 | 51.3466 | 62.5814 | 45.5763 | 65.5831 | 29.2912 | 74.0546 | 32.7425 | 72.2592 | 33.2649 | 71.9875 | 34.7137 | 71.2338 | 45.6075 | 65.5669 | 33.8641 | 71.6758 | 44.415 | 66.1872 | 16.4243 | 80.7479 | 37.6011 | 69.7318 | 54.5526 | 60.9137 | 55.1306 | 60.613 | 13.5956 | 82.2194 | 21.2172 | 78.2547 | 54.5662 | 60.9066 | 48.4257 | 64.1009 | 30.5874 | 73.3803
DQE | 2005 | 3 | 50.0185 | 63.2723 | 31.2606 | 73.0301 | 62.8676 | 56.5882 | 35.5715 | 70.7876 | 24.513 | 76.5402 | 30.828 | 73.2551 | 27.3099 | 75.0852 | 49.6995 | 63.4383 | 22.3625 | 77.6589 | 52.7302 | 61.8617 | 46.9141 | 64.8872 | 30.4999 | 73.4258 | 33.9786 | 71.6162 | 34.5051 | 71.3423 | 35.9654 | 70.5827 | 46.9456 | 64.8708 | 35.109 | 71.0282 | 45.7436 | 65.4961 | 17.5311 | 80.1722 | 38.8757 | 69.0688 | 55.9615 | 60.1807 | 56.5441 | 59.8777 | 14.6799 | 81.6554 | 22.3619 | 77.6592 | 55.9753 | 60.1736 | 49.786 | 63.3932 | 31.8064 | 72.7462
DQE | 2005 | 4 | 50.0185 | 63.2723 | 31.2606 | 73.0301 | 62.8676 | 56.5882 | 35.5715 | 70.7876 | 24.513 | 76.5402 | 30.828 | 73.2551 | 27.3099 | 75.0852 | 49.6995 | 63.4383 | 22.3625 | 77.6589 | 52.7302 | 61.8617 | 46.9141 | 64.8872 | 30.4999 | 73.4258 | 33.9786 | 71.6162 | 34.5051 | 71.3423 | 35.9654 | 70.5827 | 46.9456 | 64.8708 | 35.109 | 71.0282 | 45.7436 | 65.4961 | 17.5311 | 80.1722 | 38.8757 | 69.0688 | 55.9615 | 60.1807 | 56.5441 | 59.8777 | 14.6799 | 81.6554 | 22.3619 | 77.6592 | 55.9753 | 60.1736 | 49.786 | 63.3932 | 31.8064 | 72.7462
DQE | 2006 | 1 | 50.0185 | 63.2723 | 31.2606 | 73.0301 | 62.8676 | 56.5882 | 35.5715 | 70.7876 | 24.513 | 76.5402 | 30.828 | 73.2551 | 27.3099 | 75.0852 | 49.6995 | 63.4383 | 22.3625 | 77.6589 | 52.7302 | 61.8617 | 46.9141 | 64.8872 | 30.4999 | 73.4258 | 33.9786 | 71.6162 | 34.5051 | 71.3423 | 35.9654 | 70.5827 | 46.9456 | 64.8708 | 35.109 | 71.0282 | 45.7436 | 65.4961 | 17.5311 | 80.1722 | 38.8757 | 69.0688 | 55.9615 | 60.1807 | 56.5441 | 59.8777 | 14.6799 | 81.6554 | 22.3619 | 77.6592 | 55.9753 | 60.1736 | 49.786 | 63.3932 | 31.8064 | 72.7462
DQE | 2006 | 2 | 50.0185 | 63.2723 | 31.2606 | 73.0301 | 62.8676 | 56.5882 | 35.5715 | 70.7876 | 24.513 | 76.5402 | 30.828 | 73.2551 | 27.3099 | 75.0852 | 49.6995 | 63.4383 | 22.3625 | 77.6589 | 52.7302 | 61.8617 | 46.9141 | 64.8872 | 30.4999 | 73.4258 | 33.9786 | 71.6162 | 34.5051 | 71.3423 | 35.9654 | 70.5827 | 46.9456 | 64.8708 | 35.109 | 71.0282 | 45.7436 | 65.4961 | 17.5311 | 80.1722 | 38.8757 | 69.0688 | 55.9615 | 60.1807 | 56.5441 | 59.8777 | 14.6799 | 81.6554 | 22.3619 | 77.6592 | 55.9753 | 60.1736 | 49.786 | 63.3932 | 31.8064 | 72.7462
DQE | 2006 | 3 | 52.8233 | 61.8132 | 33.7617 | 71.729 | 65.8804 | 55.021 | 38.1424 | 69.4502 | 26.9048 | 75.296 | 33.3221 | 71.9577 | 29.747 | 73.8175 | 52.4991 | 61.9819 | 24.7196 | 76.4328 | 55.5789 | 60.3798 | 49.6686 | 63.4543 | 32.9887 | 72.1312 | 36.5237 | 70.2923 | 37.0587 | 70.0139 | 38.5427 | 69.242 | 49.7006 | 63.4377 | 37.6724 | 69.6947 | 48.4792 | 64.0731 | 19.8098 | 78.9868 | 41.5001 | 67.7036 | 58.8625 | 58.6716 | 59.4545 | 58.3637 | 16.9125 | 80.494 | 24.7189 | 76.4331 | 58.8765 | 58.6644 | 52.5871 | 61.9361 | 34.3163 | 71.4405
DQE | 2006 | 4 | 52.8233 | 61.8132 | 33.7617 | 71.729 | 65.8804 | 55.021 | 38.1424 | 69.4502 | 26.9048 | 75.296 | 33.3221 | 71.9577 | 29.747 | 73.8175 | 52.4991 | 61.9819 | 24.7196 | 76.4328 | 55.5789 | 60.3798 | 49.6686 | 63.4543 | 32.9887 | 72.1312 | 36.5237 | 70.2923 | 37.0587 | 70.0139 | 38.5427 | 69.242 | 49.7006 | 63.4377 | 37.6724 | 69.6947 | 48.4792 | 64.0731 | 19.8098 | 78.9868 | 41.5001 | 67.7036 | 58.8625 | 58.6716 | 59.4545 | 58.3637 | 16.9125 | 80.494 | 24.7189 | 76.4331 | 58.8765 | 58.6644 | 52.5871 | 61.9361 | 34.3163 | 71.4405
DQE | 2007 | 1 | 52.8233 | 61.8132 | 33.7617 | 71.729 | 65.8804 | 55.021 | 38.1424 | 69.4502 | 26.9048 | 75.296 | 33.3221 | 71.9577 | 29.747 | 73.8175 | 52.4991 | 61.9819 | 24.7196 | 76.4328 | 55.5789 | 60.3798 | 49.6686 | 63.4543 | 32.9887 | 72.1312 | 36.5237 | 70.2923 | 37.0587 | 70.0139 | 38.5427 | 69.242 | 49.7006 | 63.4377 | 37.6724 | 69.6947 | 48.4792 | 64.0731 | 19.8098 | 78.9868 | 41.5001 | 67.7036 | 58.8625 | 58.6716 | 59.4545 | 58.3637 | 16.9125 | 80.494 | 24.7189 | 76.4331 | 58.8765 | 58.6644 | 52.5871 | 61.9361 | 34.3163 | 71.4405
DQE | 2007 | 2 | 52.8233 | 61.8132 | 33.7617 | 71.729 | 65.8804 | 55.021 | 38.1424 | 69.4502 | 26.9048 | 75.296 | 33.3221 | 71.9577 | 29.747 | 73.8175 | 52.4991 | 61.9819 | 24.7196 | 76.4328 | 55.5789 | 60.3798 | 49.6686 | 63.4543 | 32.9887 | 72.1312 | 36.5237 | 70.2923 | 37.0587 | 70.0139 | 38.5427 | 69.242 | 49.7006 | 63.4377 | 37.6724 | 69.6947 | 48.4792 | 64.0731 | 19.8098 | 78.9868 | 41.5001 | 67.7036 | 58.8625 | 58.6716 | 59.4545 | 58.3637 | 16.9125 | 80.494 | 24.7189 | 76.4331 | 58.8765 | 58.6644 | 52.5871 | 61.9361 | 34.3163 | 71.4405
DQE | 2007 | 3 | 55.3051 | 60.5222 | 35.9748 | 70.5778 | 68.5463 | 53.6342 | 40.4172 | 68.2669 | 29.0212 | 74.1951 | 35.529 | 70.8097 | 31.9035 | 72.6957 | 54.9763 | 60.6932 | 26.8051 | 75.3478 | 58.0995 | 59.0686 | 52.1059 | 62.1864 | 35.1908 | 70.9856 | 38.7757 | 69.1208 | 39.3183 | 68.8385 | 40.8231 | 68.0557 | 52.1384 | 62.1695 | 39.9406 | 68.5148 | 50.8997 | 62.8139 | 21.8262 | 77.9379 | 43.8222 | 66.4956 | 61.4295 | 57.3363 | 62.0298 | 57.024 | 18.888 | 79.4663 | 26.8045 | 75.3482 | 61.4437 | 57.329 | 55.0655 | 60.6469 | 36.5372 | 70.2852
DQE | 2007 | 4 | 55.3051 | 60.5222 | 35.9748 | 70.5778 | 68.5463 | 53.6342 | 40.4172 | 68.2669 | 29.0212 | 74.1951 | 35.529 | 70.8097 | 31.9035 | 72.6957 | 54.9763 | 60.6932 | 26.8051 | 75.3478 | 58.0995 | 59.0686 | 52.1059 | 62.1864 | 35.1908 | 70.9856 | 38.7757 | 69.1208 | 39.3183 | 68.8385 | 40.8231 | 68.0557 | 52.1384 | 62.1695 | 39.9406 | 68.5148 | 50.8997 | 62.8139 | 21.8262 | 77.9379 | 43.8222 | 66.4956 | 61.4295 | 57.3363 | 62.0298 | 57.024 | 18.888 | 79.4663 | 26.8045 | 75.3482 | 61.4437 | 57.329 | 55.0655 | 60.6469 | 36.5372 | 70.2852
DQE | 2008 | 1 | 55.3051 | 60.5222 | 35.9748 | 70.5778 | 68.5463 | 53.6342 | 40.4172 | 68.2669 | 29.0212 | 74.1951 | 35.529 | 70.8097 | 31.9035 | 72.6957 | 54.9763 | 60.6932 | 26.8051 | 75.3478 | 58.0995 | 59.0686 | 52.1059 | 62.1864 | 35.1908 | 70.9856 | 38.7757 | 69.1208 | 39.3183 | 68.8385 | 40.8231 | 68.0557 | 52.1384 | 62.1695 | 39.9406 | 68.5148 | 50.8997 | 62.8139 | 21.8262 | 77.9379 | 43.8222 | 66.4956 | 61.4295 | 57.3363 | 62.0298 | 57.024 | 18.888 | 79.4663 | 26.8045 | 75.3482 | 61.4437 | 57.329 | 55.0655 | 60.6469 | 36.5372 | 70.2852
DQE | 2008 | 2 | 55.3051 | 60.5222 | 35.9748 | 70.5778 | 68.5463 | 53.6342 | 40.4172 | 68.2669 | 29.0212 | 74.1951 | 35.529 | 70.8097 | 31.9035 | 72.6957 | 54.9763 | 60.6932 | 26.8051 | 75.3478 | 58.0995 | 59.0686 | 52.1059 | 62.1864 | 35.1908 | 70.9856 | 38.7757 | 69.1208 | 39.3183 | 68.8385 | 40.8231 | 68.0557 | 52.1384 | 62.1695 | 39.9406 | 68.5148 | 50.8997 | 62.8139 | 21.8262 | 77.9379 | 43.8222 | 66.4956 | 61.4295 | 57.3363 | 62.0298 | 57.024 | 18.888 | 79.4663 | 26.8045 | 75.3482 | 61.4437 | 57.329 | 55.0655 | 60.6469 | 36.5372 | 70.2852
DQE | 2008 | 3 | 55.0312 | 60.6647 | 35.7305 | 70.7049 | 68.252 | 53.7873 | 40.1661 | 68.3975 | 28.7876 | 74.3166 | 35.2853 | 70.9365 | 31.6655 | 72.8195 | 54.7029 | 60.8355 | 26.5749 | 75.4676 | 57.8213 | 59.2133 | 51.8369 | 62.3264 | 34.9477 | 71.1121 | 38.5271 | 69.2501 | 39.0688 | 68.9683 | 40.5714 | 68.1867 | 51.8693 | 62.3095 | 39.6903 | 68.645 | 50.6325 | 62.9529 | 21.6036 | 78.0536 | 43.5659 | 66.6289 | 61.1461 | 57.4837 | 61.7455 | 57.1719 | 18.67 | 79.5797 | 26.5743 | 75.4679 | 61.1603 | 57.4764 | 54.7919 | 60.7892 | 36.2921 | 70.4128
DQE | 2008 | 4 | 55.0312 | 60.6647 | 35.7305 | 70.7049 | 68.252 | 53.7873 | 40.1661 | 68.3975 | 28.7876 | 74.3166 | 35.2853 | 70.9365 | 31.6655 | 72.8195 | 54.7029 | 60.8355 | 26.5749 | 75.4676 | 57.8213 | 59.2133 | 51.8369 | 62.3264 | 34.9477 | 71.1121 | 38.5271 | 69.2501 | 39.0688 | 68.9683 | 40.5714 | 68.1867 | 51.8693 | 62.3095 | 39.6903 | 68.645 | 50.6325 | 62.9529 | 21.6036 | 78.0536 | 43.5659 | 66.6289 | 61.1461 | 57.4837 | 61.7455 | 57.1719 | 18.67 | 79.5797 | 26.5743 | 75.4679 | 61.1603 | 57.4764 | 54.7919 | 60.7892 | 36.2921 | 70.4128
DQE | 2009 | 1 | 55.0312 | 60.6647 | 35.7305 | 70.7049 | 68.252 | 53.7873 | 40.1661 | 68.3975 | 28.7876 | 74.3166 | 35.2853 | 70.9365 | 31.6655 | 72.8195 | 54.7029 | 60.8355 | 26.5749 | 75.4676 | 57.8213 | 59.2133 | 51.8369 | 62.3264 | 34.9477 | 71.1121 | 38.5271 | 69.2501 | 39.0688 | 68.9683 | 40.5714 | 68.1867 | 51.8693 | 62.3095 | 39.6903 | 68.645 | 50.6325 | 62.9529 | 21.6036 | 78.0536 | 43.5659 | 66.6289 | 61.1461 | 57.4837 | 61.7455 | 57.1719 | 18.67 | 79.5797 | 26.5743 | 75.4679 | 61.1603 | 57.4764 | 54.7919 | 60.7892 | 36.2921 | 70.4128
DQE | 2009 | 2 | 55.0312 | 60.6647 | 35.7305 | 70.7049 | 68.252 | 53.7873 | 40.1661 | 68.3975 | 28.7876 | 74.3166 | 35.2853 | 70.9365 | 31.6655 | 72.8195 | 54.7029 | 60.8355 | 26.5749 | 75.4676 | 57.8213 | 59.2133 | 51.8369 | 62.3264 | 34.9477 | 71.1121 | 38.5271 | 69.2501 | 39.0688 | 68.9683 | 40.5714 | 68.1867 | 51.8693 | 62.3095 | 39.6903 | 68.645 | 50.6325 | 62.9529 | 21.6036 | 78.0536 | 43.5659 | 66.6289 | 61.1461 | 57.4837 | 61.7455 | 57.1719 | 18.67 | 79.5797 | 26.5743 | 75.4679 | 61.1603 | 57.4764 | 54.7919 | 60.7892 | 36.2921 | 70.4128
DQE | 2009 | 3 | 53.8194 | 61.2951 | 34.6499 | 71.267 | 66.9503 | 54.4644 | 39.0554 | 68.9753 | 27.7542 | 74.8542 | 34.2078 | 71.497 | 30.6125 | 73.3672 | 53.4933 | 61.4647 | 25.5566 | 75.9973 | 56.5905 | 59.8536 | 50.6468 | 62.9455 | 33.8725 | 71.6714 | 37.4275 | 69.8221 | 37.9656 | 69.5422 | 39.4579 | 68.7659 | 50.679 | 62.9287 | 38.5828 | 69.2212 | 49.4506 | 63.5677 | 20.6191 | 78.5658 | 42.4321 | 67.2188 | 59.8928 | 58.1357 | 60.4881 | 57.826 | 17.7054 | 80.0815 | 25.556 | 75.9977 | 59.9068 | 58.1284 | 53.5818 | 61.4187 | 35.2076 | 70.9769
DQE | 2009 | 4 | 53.8194 | 61.2951 | 34.6499 | 71.267 | 66.9503 | 54.4644 | 39.0554 | 68.9753 | 27.7542 | 74.8542 | 34.2078 | 71.497 | 30.6125 | 73.3672 | 53.4933 | 61.4647 | 25.5566 | 75.9973 | 56.5905 | 59.8536 | 50.6468 | 62.9455 | 33.8725 | 71.6714 | 37.4275 | 69.8221 | 37.9656 | 69.5422 | 39.4579 | 68.7659 | 50.679 | 62.9287 | 38.5828 | 69.2212 | 49.4506 | 63.5677 | 20.6191 | 78.5658 | 42.4321 | 67.2188 | 59.8928 | 58.1357 | 60.4881 | 57.826 | 17.7054 | 80.0815 | 25.556 | 75.9977 | 59.9068 | 58.1284 | 53.5818 | 61.4187 | 35.2076 | 70.9769
DQE | 2010 | 1 | 53.8194 | 61.2951 | 34.6499 | 71.267 | 66.9503 | 54.4644 | 39.0554 | 68.9753 | 27.7542 | 74.8542 | 34.2078 | 71.497 | 30.6125 | 73.3672 | 53.4933 | 61.4647 | 25.5566 | 75.9973 | 56.5905 | 59.8536 | 50.6468 | 62.9455 | 33.8725 | 71.6714 | 37.4275 | 69.8221 | 37.9656 | 69.5422 | 39.4579 | 68.7659 | 50.679 | 62.9287 | 38.5828 | 69.2212 | 49.4506 | 63.5677 | 20.6191 | 78.5658 | 42.4321 | 67.2188 | 59.8928 | 58.1357 | 60.4881 | 57.826 | 17.7054 | 80.0815 | 25.556 | 75.9977 | 59.9068 | 58.1284 | 53.5818 | 61.4187 | 35.2076 | 70.9769
DQE | 2010 | 2 | 53.8194 | 61.2951 | 34.6499 | 71.267 | 66.9503 | 54.4644 | 39.0554 | 68.9753 | 27.7542 | 74.8542 | 34.2078 | 71.497 | 30.6125 | 73.3672 | 53.4933 | 61.4647 | 25.5566 | 75.9973 | 56.5905 | 59.8536 | 50.6468 | 62.9455 | 33.8725 | 71.6714 | 37.4275 | 69.8221 | 37.9656 | 69.5422 | 39.4579 | 68.7659 | 50.679 | 62.9287 | 38.5828 | 69.2212 | 49.4506 | 63.5677 | 20.6191 | 78.5658 | 42.4321 | 67.2188 | 59.8928 | 58.1357 | 60.4881 | 57.826 | 17.7054 | 80.0815 | 25.556 | 75.9977 | 59.9068 | 58.1284 | 53.5818 | 61.4187 | 35.2076 | 70.9769
DQE | 2010 | 3 | 55.0269 | 60.6669 | 35.7267 | 70.7069 | 68.2474 | 53.7896 | 40.1622 | 68.3995 | 28.7839 | 74.3185 | 35.2816 | 70.9384 | 31.6618 | 72.8214 | 54.6986 | 60.8377 | 26.5714 | 75.4695 | 57.8169 | 59.2156 | 51.8327 | 62.3286 | 34.944 | 71.114 | 38.5232 | 69.2521 | 39.065 | 68.9703 | 40.5675 | 68.1887 | 51.8651 | 62.3117 | 39.6864 | 68.6471 | 50.6284 | 62.955 | 21.6002 | 78.0554 | 43.5619 | 66.631 | 61.1417 | 57.486 | 61.7411 | 57.1742 | 18.6666 | 79.5815 | 26.5707 | 75.4698 | 61.1559 | 57.4787 | 54.7877 | 60.7914 | 36.2882 | 70.4148
DQE | 2010 | 4 | 55.0269 | 60.6669 | 35.7267 | 70.7069 | 68.2474 | 53.7896 | 40.1622 | 68.3995 | 28.7839 | 74.3185 | 35.2816 | 70.9384 | 31.6618 | 72.8214 | 54.6986 | 60.8377 | 26.5714 | 75.4695 | 57.8169 | 59.2156 | 51.8327 | 62.3286 | 34.944 | 71.114 | 38.5232 | 69.2521 | 39.065 | 68.9703 | 40.5675 | 68.1887 | 51.8651 | 62.3117 | 39.6864 | 68.6471 | 50.6284 | 62.955 | 21.6002 | 78.0554 | 43.5619 | 66.631 | 61.1417 | 57.486 | 61.7411 | 57.1742 | 18.6666 | 79.5815 | 26.5707 | 75.4698 | 61.1559 | 57.4787 | 54.7877 | 60.7914 | 36.2882 | 70.4148
DQE | 2011 | 1 | 55.0269 | 60.6669 | 35.7267 | 70.7069 | 68.2474 | 53.7896 | 40.1622 | 68.3995 | 28.7839 | 74.3185 | 35.2816 | 70.9384 | 31.6618 | 72.8214 | 54.6986 | 60.8377 | 26.5714 | 75.4695 | 57.8169 | 59.2156 | 51.8327 | 62.3286 | 34.944 | 71.114 | 38.5232 | 69.2521 | 39.065 | 68.9703 | 40.5675 | 68.1887 | 51.8651 | 62.3117 | 39.6864 | 68.6471 | 50.6284 | 62.955 | 21.6002 | 78.0554 | 43.5619 | 66.631 | 61.1417 | 57.486 | 61.7411 | 57.1742 | 18.6666 | 79.5815 | 26.5707 | 75.4698 | 61.1559 | 57.4787 | 54.7877 | 60.7914 | 36.2882 | 70.4148
DQE | 2011 | 2 | 55.0269 | 60.6669 | 35.7267 | 70.7069 | 68.2474 | 53.7896 | 40.1622 | 68.3995 | 28.7839 | 74.3185 | 35.2816 | 70.9384 | 31.6618 | 72.8214 | 54.6986 | 60.8377 | 26.5714 | 75.4695 | 57.8169 | 59.2156 | 51.8327 | 62.3286 | 34.944 | 71.114 | 38.5232 | 69.2521 | 39.065 | 68.9703 | 40.5675 | 68.1887 | 51.8651 | 62.3117 | 39.6864 | 68.6471 | 50.6284 | 62.955 | 21.6002 | 78.0554 | 43.5619 | 66.631 | 61.1417 | 57.486 | 61.7411 | 57.1742 | 18.6666 | 79.5815 | 26.5707 | 75.4698 | 61.1559 | 57.4787 | 54.7877 | 60.7914 | 36.2882 | 70.4148
DQE | 2011 | 3 | 56.3282 | 59.99 | 36.8871 | 70.1032 | 69.6453 | 53.0625 | 41.355 | 67.779 | 29.8936 | 73.7412 | 36.4387 | 70.3365 | 32.7925 | 72.2332 | 55.9975 | 60.162 | 27.6649 | 74.9006 | 59.1386 | 58.528 | 53.1107 | 61.6638 | 36.0986 | 70.5134 | 39.704 | 68.6379 | 40.2497 | 68.354 | 41.7632 | 67.5667 | 53.1433 | 61.6468 | 40.8757 | 68.0284 | 51.8976 | 62.2948 | 22.6574 | 77.5055 | 44.7795 | 65.9976 | 62.4877 | 56.7859 | 63.0914 | 56.4718 | 19.7024 | 79.0427 | 27.6643 | 74.9009 | 62.5019 | 56.7785 | 56.0872 | 60.1154 | 37.4527 | 69.809
DQE | 2011 | 4 | 56.3282 | 59.99 | 36.8871 | 70.1032 | 69.6453 | 53.0625 | 41.355 | 67.779 | 29.8936 | 73.7412 | 36.4387 | 70.3365 | 32.7925 | 72.2332 | 55.9975 | 60.162 | 27.6649 | 74.9006 | 59.1386 | 58.528 | 53.1107 | 61.6638 | 36.0986 | 70.5134 | 39.704 | 68.6379 | 40.2497 | 68.354 | 41.7632 | 67.5667 | 53.1433 | 61.6468 | 40.8757 | 68.0284 | 51.8976 | 62.2948 | 22.6574 | 77.5055 | 44.7795 | 65.9976 | 62.4877 | 56.7859 | 63.0914 | 56.4718 | 19.7024 | 79.0427 | 27.6643 | 74.9009 | 62.5019 | 56.7785 | 56.0872 | 60.1154 | 37.4527 | 69.809
DQE | 2012 | 1 | 56.3282 | 59.99 | 36.8871 | 70.1032 | 69.6453 | 53.0625 | 41.355 | 67.779 | 29.8936 | 73.7412 | 36.4387 | 70.3365 | 32.7925 | 72.2332 | 55.9975 | 60.162 | 27.6649 | 74.9006 | 59.1386 | 58.528 | 53.1107 | 61.6638 | 36.0986 | 70.5134 | 39.704 | 68.6379 | 40.2497 | 68.354 | 41.7632 | 67.5667 | 53.1433 | 61.6468 | 40.8757 | 68.0284 | 51.8976 | 62.2948 | 22.6574 | 77.5055 | 44.7795 | 65.9976 | 62.4877 | 56.7859 | 63.0914 | 56.4718 | 19.7024 | 79.0427 | 27.6643 | 74.9009 | 62.5019 | 56.7785 | 56.0872 | 60.1154 | 37.4527 | 69.809
DQE | 2012 | 2 | 56.3282 | 59.99 | 36.8871 | 70.1032 | 69.6453 | 53.0625 | 41.355 | 67.779 | 29.8936 | 73.7412 | 36.4387 | 70.3365 | 32.7925 | 72.2332 | 55.9975 | 60.162 | 27.6649 | 74.9006 | 59.1386 | 58.528 | 53.1107 | 61.6638 | 36.0986 | 70.5134 | 39.704 | 68.6379 | 40.2497 | 68.354 | 41.7632 | 67.5667 | 53.1433 | 61.6468 | 40.8757 | 68.0284 | 51.8976 | 62.2948 | 22.6574 | 77.5055 | 44.7795 | 65.9976 | 62.4877 | 56.7859 | 63.0914 | 56.4718 | 19.7024 | 79.0427 | 27.6643 | 74.9009 | 62.5019 | 56.7785 | 56.0872 | 60.1154 | 37.4527 | 69.809
DQE | 2012 | 3 | 55.6911 | 60.3214 | 36.319 | 70.3988 | 68.9609 | 53.4185 | 40.771 | 68.0828 | 29.3503 | 74.0238 | 35.8722 | 70.6312 | 32.2389 | 72.5212 | 55.3616 | 60.4928 | 27.1295 | 75.1791 | 58.4915 | 58.8647 | 52.485 | 61.9893 | 35.5333 | 70.8075 | 39.1259 | 68.9386 | 39.6697 | 68.6557 | 41.1778 | 67.8712 | 52.5175 | 61.9723 | 40.2934 | 68.3313 | 51.2762 | 62.6181 | 22.1398 | 77.7747 | 44.1834 | 66.3077 | 61.8287 | 57.1287 | 62.4303 | 56.8157 | 19.1953 | 79.3065 | 27.1289 | 75.1794 | 61.8429 | 57.1213 | 55.451 | 60.4463 | 36.8826 | 70.1056
DQE | 2012 | 4 | 55.6911 | 60.3214 | 36.319 | 70.3988 | 68.9609 | 53.4185 | 40.771 | 68.0828 | 29.3503 | 74.0238 | 35.8722 | 70.6312 | 32.2389 | 72.5212 | 55.3616 | 60.4928 | 27.1295 | 75.1791 | 58.4915 | 58.8647 | 52.485 | 61.9893 | 35.5333 | 70.8075 | 39.1259 | 68.9386 | 39.6697 | 68.6557 | 41.1778 | 67.8712 | 52.5175 | 61.9723 | 40.2934 | 68.3313 | 51.2762 | 62.6181 | 22.1398 | 77.7747 | 44.1834 | 66.3077 | 61.8287 | 57.1287 | 62.4303 | 56.8157 | 19.1953 | 79.3065 | 27.1289 | 75.1794 | 61.8429 | 57.1213 | 55.451 | 60.4463 | 36.8826 | 70.1056
DQE | 2013 | 1 | 55.6911 | 60.3214 | 36.319 | 70.3988 | 68.9609 | 53.4185 | 40.771 | 68.0828 | 29.3503 | 74.0238 | 35.8722 | 70.6312 | 32.2389 | 72.5212 | 55.3616 | 60.4928 | 27.1295 | 75.1791 | 58.4915 | 58.8647 | 52.485 | 61.9893 | 35.5333 | 70.8075 | 39.1259 | 68.9386 | 39.6697 | 68.6557 | 41.1778 | 67.8712 | 52.5175 | 61.9723 | 40.2934 | 68.3313 | 51.2762 | 62.6181 | 22.1398 | 77.7747 | 44.1834 | 66.3077 | 61.8287 | 57.1287 | 62.4303 | 56.8157 | 19.1953 | 79.3065 | 27.1289 | 75.1794 | 61.8429 | 57.1213 | 55.451 | 60.4463 | 36.8826 | 70.1056
DQE | 2013 | 2 | 55.6911 | 60.3214 | 36.319 | 70.3988 | 68.9609 | 53.4185 | 40.771 | 68.0828 | 29.3503 | 74.0238 | 35.8722 | 70.6312 | 32.2389 | 72.5212 | 55.3616 | 60.4928 | 27.1295 | 75.1791 | 58.4915 | 58.8647 | 52.485 | 61.9893 | 35.5333 | 70.8075 | 39.1259 | 68.9386 | 39.6697 | 68.6557 | 41.1778 | 67.8712 | 52.5175 | 61.9723 | 40.2934 | 68.3313 | 51.2762 | 62.6181 | 22.1398 | 77.7747 | 44.1834 | 66.3077 | 61.8287 | 57.1287 | 62.4303 | 56.8157 | 19.1953 | 79.3065 | 27.1289 | 75.1794 | 61.8429 | 57.1213 | 55.451 | 60.4463 | 36.8826 | 70.1056
DQE | 2013 | 3 | 54.6099 | 60.8838 | 35.3549 | 70.9003 | 67.7996 | 54.0226 | 39.78 | 68.5983 | 28.4284 | 74.5034 | 34.9108 | 71.1313 | 31.2995 | 73.0099 | 54.2824 | 61.0542 | 26.221 | 75.6517 | 57.3935 | 59.4359 | 51.4232 | 62.5416 | 34.574 | 71.3065 | 38.1449 | 69.4489 | 38.6854 | 69.1678 | 40.1844 | 68.388 | 51.4555 | 62.5248 | 39.3053 | 68.8453 | 50.2217 | 63.1666 | 21.2614 | 78.2317 | 43.1718 | 66.8339 | 60.7105 | 57.7104 | 61.3084 | 57.3993 | 18.3347 | 79.7541 | 26.2203 | 75.6521 | 60.7246 | 57.703 | 54.3713 | 61.008 | 35.9151 | 70.6088
DQE | 2013 | 4 | 54.6099 | 60.8838 | 35.3549 | 70.9003 | 67.7996 | 54.0226 | 39.78 | 68.5983 | 28.4284 | 74.5034 | 34.9108 | 71.1313 | 31.2995 | 73.0099 | 54.2824 | 61.0542 | 26.221 | 75.6517 | 57.3935 | 59.4359 | 51.4232 | 62.5416 | 34.574 | 71.3065 | 38.1449 | 69.4489 | 38.6854 | 69.1678 | 40.1844 | 68.388 | 51.4555 | 62.5248 | 39.3053 | 68.8453 | 50.2217 | 63.1666 | 21.2614 | 78.2317 | 43.1718 | 66.8339 | 60.7105 | 57.7104 | 61.3084 | 57.3993 | 18.3347 | 79.7541 | 26.2203 | 75.6521 | 60.7246 | 57.703 | 54.3713 | 61.008 | 35.9151 | 70.6088
DQE | 2014 | 1 | 54.6099 | 60.8838 | 35.3549 | 70.9003 | 67.7996 | 54.0226 | 39.78 | 68.5983 | 28.4284 | 74.5034 | 34.9108 | 71.1313 | 31.2995 | 73.0099 | 54.2824 | 61.0542 | 26.221 | 75.6517 | 57.3935 | 59.4359 | 51.4232 | 62.5416 | 34.574 | 71.3065 | 38.1449 | 69.4489 | 38.6854 | 69.1678 | 40.1844 | 68.388 | 51.4555 | 62.5248 | 39.3053 | 68.8453 | 50.2217 | 63.1666 | 21.2614 | 78.2317 | 43.1718 | 66.8339 | 60.7105 | 57.7104 | 61.3084 | 57.3993 | 18.3347 | 79.7541 | 26.2203 | 75.6521 | 60.7246 | 57.703 | 54.3713 | 61.008 | 35.9151 | 70.6088
DQE | 2014 | 2 | 54.6099 | 60.8838 | 35.3549 | 70.9003 | 67.7996 | 54.0226 | 39.78 | 68.5983 | 28.4284 | 74.5034 | 34.9108 | 71.1313 | 31.2995 | 73.0099 | 54.2824 | 61.0542 | 26.221 | 75.6517 | 57.3935 | 59.4359 | 51.4232 | 62.5416 | 34.574 | 71.3065 | 38.1449 | 69.4489 | 38.6854 | 69.1678 | 40.1844 | 68.388 | 51.4555 | 62.5248 | 39.3053 | 68.8453 | 50.2217 | 63.1666 | 21.2614 | 78.2317 | 43.1718 | 66.8339 | 60.7105 | 57.7104 | 61.3084 | 57.3993 | 18.3347 | 79.7541 | 26.2203 | 75.6521 | 60.7246 | 57.703 | 54.3713 | 61.008 | 35.9151 | 70.6088
DQE | 2014 | 3 | 54.1991 | 61.0975 | 34.9886 | 71.0908 | 67.3583 | 54.2522 | 39.4035 | 68.7942 | 28.078 | 74.6857 | 34.5455 | 71.3213 | 30.9425 | 73.1956 | 53.8724 | 61.2675 | 25.8757 | 75.8313 | 56.9762 | 59.6529 | 51.0197 | 62.7515 | 34.2095 | 71.4961 | 37.7721 | 69.6429 | 38.3113 | 69.3623 | 39.8069 | 68.5844 | 51.052 | 62.7347 | 38.9298 | 69.0406 | 49.821 | 63.375 | 20.9276 | 78.4053 | 42.7874 | 67.0339 | 60.2856 | 57.9314 | 60.8822 | 57.6211 | 18.0077 | 79.9243 | 25.8751 | 75.8316 | 60.2996 | 57.9241 | 53.961 | 61.2214 | 35.5475 | 70.8001
DQE | 2014 | 4 | 54.1991 | 61.0975 | 34.9886 | 71.0908 | 67.3583 | 54.2522 | 39.4035 | 68.7942 | 28.078 | 74.6857 | 34.5455 | 71.3213 | 30.9425 | 73.1956 | 53.8724 | 61.2675 | 25.8757 | 75.8313 | 56.9762 | 59.6529 | 51.0197 | 62.7515 | 34.2095 | 71.4961 | 37.7721 | 69.6429 | 38.3113 | 69.3623 | 39.8069 | 68.5844 | 51.052 | 62.7347 | 38.9298 | 69.0406 | 49.821 | 63.375 | 20.9276 | 78.4053 | 42.7874 | 67.0339 | 60.2856 | 57.9314 | 60.8822 | 57.6211 | 18.0077 | 79.9243 | 25.8751 | 75.8316 | 60.2996 | 57.9241 | 53.961 | 61.2214 | 35.5475 | 70.8001
DQE | 2015 | 1 | 54.1991 | 61.0975 | 34.9886 | 71.0908 | 67.3583 | 54.2522 | 39.4035 | 68.7942 | 28.078 | 74.6857 | 34.5455 | 71.3213 | 30.9425 | 73.1956 | 53.8724 | 61.2675 | 25.8757 | 75.8313 | 56.9762 | 59.6529 | 51.0197 | 62.7515 | 34.2095 | 71.4961 | 37.7721 | 69.6429 | 38.3113 | 69.3623 | 39.8069 | 68.5844 | 51.052 | 62.7347 | 38.9298 | 69.0406 | 49.821 | 63.375 | 20.9276 | 78.4053 | 42.7874 | 67.0339 | 60.2856 | 57.9314 | 60.8822 | 57.6211 | 18.0077 | 79.9243 | 25.8751 | 75.8316 | 60.2996 | 57.9241 | 53.961 | 61.2214 | 35.5475 | 70.8001
DQE | 2015 | 2 | 54.1991 | 61.0975 | 34.9886 | 71.0908 | 67.3583 | 54.2522 | 39.4035 | 68.7942 | 28.078 | 74.6857 | 34.5455 | 71.3213 | 30.9425 | 73.1956 | 53.8724 | 61.2675 | 25.8757 | 75.8313 | 56.9762 | 59.6529 | 51.0197 | 62.7515 | 34.2095 | 71.4961 | 37.7721 | 69.6429 | 38.3113 | 69.3623 | 39.8069 | 68.5844 | 51.052 | 62.7347 | 38.9298 | 69.0406 | 49.821 | 63.375 | 20.9276 | 78.4053 | 42.7874 | 67.0339 | 60.2856 | 57.9314 | 60.8822 | 57.6211 | 18.0077 | 79.9243 | 25.8751 | 75.8316 | 60.2996 | 57.9241 | 53.961 | 61.2214 | 35.5475 | 70.8001
DQE | 2015 | 3 | 51.5262 | 62.488 | 32.6051 | 72.3307 | 64.4871 | 55.7457 | 36.9535 | 70.0687 | 25.7987 | 75.8714 | 32.1687 | 72.5577 | 28.62 | 74.4038 | 51.2044 | 62.6554 | 23.6296 | 76.9998 | 54.2615 | 61.0651 | 48.3948 | 64.117 | 31.8377 | 72.7299 | 35.3467 | 70.9046 | 35.8778 | 70.6283 | 37.3508 | 69.862 | 48.4265 | 64.1004 | 36.487 | 70.3114 | 47.2141 | 64.7311 | 18.756 | 79.535 | 40.2864 | 68.3349 | 57.521 | 59.3695 | 58.1086 | 59.0639 | 15.88 | 81.031 | 23.6289 | 77.0001 | 57.5348 | 59.3623 | 51.2917 | 62.61 | 33.1556 | 72.0443
DQE | 2015 | 4 | 51.5262 | 62.488 | 32.6051 | 72.3307 | 64.4871 | 55.7457 | 36.9535 | 70.0687 | 25.7987 | 75.8714 | 32.1687 | 72.5577 | 28.62 | 74.4038 | 51.2044 | 62.6554 | 23.6296 | 76.9998 | 54.2615 | 61.0651 | 48.3948 | 64.117 | 31.8377 | 72.7299 | 35.3467 | 70.9046 | 35.8778 | 70.6283 | 37.3508 | 69.862 | 48.4265 | 64.1004 | 36.487 | 70.3114 | 47.2141 | 64.7311 | 18.756 | 79.535 | 40.2864 | 68.3349 | 57.521 | 59.3695 | 58.1086 | 59.0639 | 15.88 | 81.031 | 23.6289 | 77.0001 | 57.5348 | 59.3623 | 51.2917 | 62.61 | 33.1556 | 72.0443
DQE | 2016 | 1 | 51.5262 | 62.488 | 32.6051 | 72.3307 | 64.4871 | 55.7457 | 36.9535 | 70.0687 | 25.7987 | 75.8714 | 32.1687 | 72.5577 | 28.62 | 74.4038 | 51.2044 | 62.6554 | 23.6296 | 76.9998 | 54.2615 | 61.0651 | 48.3948 | 64.117 | 31.8377 | 72.7299 | 35.3467 | 70.9046 | 35.8778 | 70.6283 | 37.3508 | 69.862 | 48.4265 | 64.1004 | 36.487 | 70.3114 | 47.2141 | 64.7311 | 18.756 | 79.535 | 40.2864 | 68.3349 | 57.521 | 59.3695 | 58.1086 | 59.0639 | 15.88 | 81.031 | 23.6289 | 77.0001 | 57.5348 | 59.3623 | 51.2917 | 62.61 | 33.1556 | 72.0443
DQE | 2016 | 2 | 51.5262 | 62.488 | 32.6051 | 72.3307 | 64.4871 | 55.7457 | 36.9535 | 70.0687 | 25.7987 | 75.8714 | 32.1687 | 72.5577 | 28.62 | 74.4038 | 51.2044 | 62.6554 | 23.6296 | 76.9998 | 54.2615 | 61.0651 | 48.3948 | 64.117 | 31.8377 | 72.7299 | 35.3467 | 70.9046 | 35.8778 | 70.6283 | 37.3508 | 69.862 | 48.4265 | 64.1004 | 36.487 | 70.3114 | 47.2141 | 64.7311 | 18.756 | 79.535 | 40.2864 | 68.3349 | 57.521 | 59.3695 | 58.1086 | 59.0639 | 15.88 | 81.031 | 23.6289 | 77.0001 | 57.5348 | 59.3623 | 51.2917 | 62.61 | 33.1556 | 72.0443
DQE | 2016 | 3 | 49.6657 | 63.4558 | 30.946 | 73.1938 | 62.4886 | 56.7854 | 35.2481 | 70.9558 | 24.2121 | 76.6968 | 30.5143 | 73.4184 | 27.0033 | 75.2447 | 49.3473 | 63.6215 | 22.066 | 77.8131 | 52.3718 | 62.0481 | 46.5675 | 65.0675 | 30.1868 | 73.5887 | 33.6584 | 71.7828 | 34.1839 | 71.5094 | 35.6412 | 70.7513 | 46.599 | 65.0511 | 34.7866 | 71.1959 | 45.3995 | 65.6751 | 17.2444 | 80.3213 | 38.5456 | 69.2405 | 55.5966 | 60.3706 | 56.1779 | 60.0682 | 14.399 | 81.8015 | 22.0654 | 77.8134 | 55.6103 | 60.3635 | 49.4337 | 63.5765 | 31.4907 | 72.9104
DQE | 2016 | 4 | 49.6657 | 63.4558 | 30.946 | 73.1938 | 62.4886 | 56.7854 | 35.2481 | 70.9558 | 24.2121 | 76.6968 | 30.5143 | 73.4184 | 27.0033 | 75.2447 | 49.3473 | 63.6215 | 22.066 | 77.8131 | 52.3718 | 62.0481 | 46.5675 | 65.0675 | 30.1868 | 73.5887 | 33.6584 | 71.7828 | 34.1839 | 71.5094 | 35.6412 | 70.7513 | 46.599 | 65.0511 | 34.7866 | 71.1959 | 45.3995 | 65.6751 | 17.2444 | 80.3213 | 38.5456 | 69.2405 | 55.5966 | 60.3706 | 56.1779 | 60.0682 | 14.399 | 81.8015 | 22.0654 | 77.8134 | 55.6103 | 60.3635 | 49.4337 | 63.5765 | 31.4907 | 72.9104
DQE | 2017 | 1 | 49.6657 | 63.4558 | 30.946 | 73.1938 | 62.4886 | 56.7854 | 35.2481 | 70.9558 | 24.2121 | 76.6968 | 30.5143 | 73.4184 | 27.0033 | 75.2447 | 49.3473 | 63.6215 | 22.066 | 77.8131 | 52.3718 | 62.0481 | 46.5675 | 65.0675 | 30.1868 | 73.5887 | 33.6584 | 71.7828 | 34.1839 | 71.5094 | 35.6412 | 70.7513 | 46.599 | 65.0511 | 34.7866 | 71.1959 | 45.3995 | 65.6751 | 17.2444 | 80.3213 | 38.5456 | 69.2405 | 55.5966 | 60.3706 | 56.1779 | 60.0682 | 14.399 | 81.8015 | 22.0654 | 77.8134 | 55.6103 | 60.3635 | 49.4337 | 63.5765 | 31.4907 | 72.9104
DQE | 2017 | 2 | 49.6657 | 63.4558 | 30.946 | 73.1938 | 62.4886 | 56.7854 | 35.2481 | 70.9558 | 24.2121 | 76.6968 | 30.5143 | 73.4184 | 27.0033 | 75.2447 | 49.3473 | 63.6215 | 22.066 | 77.8131 | 52.3718 | 62.0481 | 46.5675 | 65.0675 | 30.1868 | 73.5887 | 33.6584 | 71.7828 | 34.1839 | 71.5094 | 35.6412 | 70.7513 | 46.599 | 65.0511 | 34.7866 | 71.1959 | 45.3995 | 65.6751 | 17.2444 | 80.3213 | 38.5456 | 69.2405 | 55.5966 | 60.3706 | 56.1779 | 60.0682 | 14.399 | 81.8015 | 22.0654 | 77.8134 | 55.6103 | 60.3635 | 49.4337 | 63.5765 | 31.4907 | 72.9104
DQE | 2017 | 3 | 50.2235 | 63.1656 | 31.4434 | 72.935 | 63.0878 | 56.4737 | 35.7594 | 70.6898 | 24.6878 | 76.4493 | 31.0103 | 73.1603 | 27.4881 | 74.9926 | 49.9041 | 63.3318 | 22.5348 | 77.5692 | 52.9384 | 61.7534 | 47.1154 | 64.7825 | 30.6818 | 73.3312 | 34.1646 | 71.5195 | 34.6918 | 71.2452 | 36.1538 | 70.4847 | 47.1469 | 64.7661 | 35.2964 | 70.9307 | 45.9435 | 65.3921 | 17.6976 | 80.0856 | 39.0675 | 68.969 | 56.1736 | 60.0704 | 56.7568 | 59.7671 | 14.8431 | 81.5705 | 22.5342 | 77.5696 | 56.1873 | 60.0633 | 49.9908 | 63.2867 | 31.9899 | 72.6508
DQE | 2017 | 4 | 50.2235 | 63.1656 | 31.4434 | 72.935 | 63.0878 | 56.4737 | 35.7594 | 70.6898 | 24.6878 | 76.4493 | 31.0103 | 73.1603 | 27.4881 | 74.9926 | 49.9041 | 63.3318 | 22.5348 | 77.5692 | 52.9384 | 61.7534 | 47.1154 | 64.7825 | 30.6818 | 73.3312 | 34.1646 | 71.5195 | 34.6918 | 71.2452 | 36.1538 | 70.4847 | 47.1469 | 64.7661 | 35.2964 | 70.9307 | 45.9435 | 65.3921 | 17.6976 | 80.0856 | 39.0675 | 68.969 | 56.1736 | 60.0704 | 56.7568 | 59.7671 | 14.8431 | 81.5705 | 22.5342 | 77.5696 | 56.1873 | 60.0633 | 49.9908 | 63.2867 | 31.9899 | 72.6508
DQE | 2018 | 1 | 50.2235 | 63.1656 | 31.4434 | 72.935 | 63.0878 | 56.4737 | 35.7594 | 70.6898 | 24.6878 | 76.4493 | 31.0103 | 73.1603 | 27.4881 | 74.9926 | 49.9041 | 63.3318 | 22.5348 | 77.5692 | 52.9384 | 61.7534 | 47.1154 | 64.7825 | 30.6818 | 73.3312 | 34.1646 | 71.5195 | 34.6918 | 71.2452 | 36.1538 | 70.4847 | 47.1469 | 64.7661 | 35.2964 | 70.9307 | 45.9435 | 65.3921 | 17.6976 | 80.0856 | 39.0675 | 68.969 | 56.1736 | 60.0704 | 56.7568 | 59.7671 | 14.8431 | 81.5705 | 22.5342 | 77.5696 | 56.1873 | 60.0633 | 49.9908 | 63.2867 | 31.9899 | 72.6508
DQE | 2018 | 2 | 50.2235 | 63.1656 | 31.4434 | 72.935 | 63.0878 | 56.4737 | 35.7594 | 70.6898 | 24.6878 | 76.4493 | 31.0103 | 73.1603 | 27.4881 | 74.9926 | 49.9041 | 63.3318 | 22.5348 | 77.5692 | 52.9384 | 61.7534 | 47.1154 | 64.7825 | 30.6818 | 73.3312 | 34.1646 | 71.5195 | 34.6918 | 71.2452 | 36.1538 | 70.4847 | 47.1469 | 64.7661 | 35.2964 | 70.9307 | 45.9435 | 65.3921 | 17.6976 | 80.0856 | 39.0675 | 68.969 | 56.1736 | 60.0704 | 56.7568 | 59.7671 | 14.8431 | 81.5705 | 22.5342 | 77.5696 | 56.1873 | 60.0633 | 49.9908 | 63.2867 | 31.9899 | 72.6508
DQE | 2018 | 3 | 50.386 | 63.0811 | 31.5883 | 72.8596 | 63.2623 | 56.3829 | 35.9083 | 70.6124 | 24.8263 | 76.3772 | 31.1548 | 73.0852 | 27.6292 | 74.9192 | 50.0663 | 63.2475 | 22.6713 | 77.4982 | 53.1034 | 61.6676 | 47.2749 | 64.6995 | 30.8259 | 73.2562 | 34.312 | 71.4428 | 34.8397 | 71.1683 | 36.3031 | 70.407 | 47.3065 | 64.6831 | 35.4449 | 70.8535 | 46.102 | 65.3097 | 17.8296 | 80.0169 | 39.2195 | 68.8899 | 56.3416 | 59.983 | 56.9254 | 59.6794 | 14.9724 | 81.5032 | 22.6707 | 77.4986 | 56.3554 | 59.9759 | 50.153 | 63.2023 | 32.1352 | 72.5751
DQE | 2018 | 4 | 50.386 | 63.0811 | 31.5883 | 72.8596 | 63.2623 | 56.3829 | 35.9083 | 70.6124 | 24.8263 | 76.3772 | 31.1548 | 73.0852 | 27.6292 | 74.9192 | 50.0663 | 63.2475 | 22.6713 | 77.4982 | 53.1034 | 61.6676 | 47.2749 | 64.6995 | 30.8259 | 73.2562 | 34.312 | 71.4428 | 34.8397 | 71.1683 | 36.3031 | 70.407 | 47.3065 | 64.6831 | 35.4449 | 70.8535 | 46.102 | 65.3097 | 17.8296 | 80.0169 | 39.2195 | 68.8899 | 56.3416 | 59.983 | 56.9254 | 59.6794 | 14.9724 | 81.5032 | 22.6707 | 77.4986 | 56.3554 | 59.9759 | 50.153 | 63.2023 | 32.1352 | 72.5751
DQE | 2019 | 1 | 50.386 | 63.0811 | 31.5883 | 72.8596 | 63.2623 | 56.3829 | 35.9083 | 70.6124 | 24.8263 | 76.3772 | 31.1548 | 73.0852 | 27.6292 | 74.9192 | 50.0663 | 63.2475 | 22.6713 | 77.4982 | 53.1034 | 61.6676 | 47.2749 | 64.6995 | 30.8259 | 73.2562 | 34.312 | 71.4428 | 34.8397 | 71.1683 | 36.3031 | 70.407 | 47.3065 | 64.6831 | 35.4449 | 70.8535 | 46.102 | 65.3097 | 17.8296 | 80.0169 | 39.2195 | 68.8899 | 56.3416 | 59.983 | 56.9254 | 59.6794 | 14.9724 | 81.5032 | 22.6707 | 77.4986 | 56.3554 | 59.9759 | 50.153 | 63.2023 | 32.1352 | 72.5751
DQE | 2019 | 2 | 50.386 | 63.0811 | 31.5883 | 72.8596 | 63.2623 | 56.3829 | 35.9083 | 70.6124 | 24.8263 | 76.3772 | 31.1548 | 73.0852 | 27.6292 | 74.9192 | 50.0663 | 63.2475 | 22.6713 | 77.4982 | 53.1034 | 61.6676 | 47.2749 | 64.6995 | 30.8259 | 73.2562 | 34.312 | 71.4428 | 34.8397 | 71.1683 | 36.3031 | 70.407 | 47.3065 | 64.6831 | 35.4449 | 70.8535 | 46.102 | 65.3097 | 17.8296 | 80.0169 | 39.2195 | 68.8899 | 56.3416 | 59.983 | 56.9254 | 59.6794 | 14.9724 | 81.5032 | 22.6707 | 77.4986 | 56.3554 | 59.9759 | 50.153 | 63.2023 | 32.1352 | 72.5751
DQE | 2019 | 3 | 50.158 | 63.1997 | 31.385 | 72.9654 | 63.0174 | 56.5103 | 35.6993 | 70.7211 | 24.6319 | 76.4784 | 30.952 | 73.1906 | 27.4311 | 75.0222 | 49.8387 | 63.3658 | 22.4797 | 77.5979 | 52.8718 | 61.788 | 47.051 | 64.816 | 30.6236 | 73.3615 | 34.1051 | 71.5504 | 34.6321 | 71.2763 | 36.0935 | 70.516 | 47.0825 | 64.7996 | 35.2365 | 70.9619 | 45.8796 | 65.4253 | 17.6444 | 80.1133 | 39.0062 | 69.0009 | 56.1058 | 60.1057 | 56.6888 | 59.8024 | 14.7909 | 81.5976 | 22.4791 | 77.5982 | 56.1195 | 60.0986 | 49.9253 | 63.3208 | 31.9312 | 72.6813
DQE | 2019 | 4 | 50.158 | 63.1997 | 31.385 | 72.9654 | 63.0174 | 56.5103 | 35.6993 | 70.7211 | 24.6319 | 76.4784 | 30.952 | 73.1906 | 27.4311 | 75.0222 | 49.8387 | 63.3658 | 22.4797 | 77.5979 | 52.8718 | 61.788 | 47.051 | 64.816 | 30.6236 | 73.3615 | 34.1051 | 71.5504 | 34.6321 | 71.2763 | 36.0935 | 70.516 | 47.0825 | 64.7996 | 35.2365 | 70.9619 | 45.8796 | 65.4253 | 17.6444 | 80.1133 | 39.0062 | 69.0009 | 56.1058 | 60.1057 | 56.6888 | 59.8024 | 14.7909 | 81.5976 | 22.4791 | 77.5982 | 56.1195 | 60.0986 | 49.9253 | 63.3208 | 31.9312 | 72.6813
DQE | 2020 | 1 | 50.158 | 63.1997 | 31.385 | 72.9654 | 63.0174 | 56.5103 | 35.6993 | 70.7211 | 24.6319 | 76.4784 | 30.952 | 73.1906 | 27.4311 | 75.0222 | 49.8387 | 63.3658 | 22.4797 | 77.5979 | 52.8718 | 61.788 | 47.051 | 64.816 | 30.6236 | 73.3615 | 34.1051 | 71.5504 | 34.6321 | 71.2763 | 36.0935 | 70.516 | 47.0825 | 64.7996 | 35.2365 | 70.9619 | 45.8796 | 65.4253 | 17.6444 | 80.1133 | 39.0062 | 69.0009 | 56.1058 | 60.1057 | 56.6888 | 59.8024 | 14.7909 | 81.5976 | 22.4791 | 77.5982 | 56.1195 | 60.0986 | 49.9253 | 63.3208 | 31.9312 | 72.6813
DQE | 2020 | 2 | 50.158 | 63.1997 | 31.385 | 72.9654 | 63.0174 | 56.5103 | 35.6993 | 70.7211 | 24.6319 | 76.4784 | 30.952 | 73.1906 | 27.4311 | 75.0222 | 49.8387 | 63.3658 | 22.4797 | 77.5979 | 52.8718 | 61.788 | 47.051 | 64.816 | 30.6236 | 73.3615 | 34.1051 | 71.5504 | 34.6321 | 71.2763 | 36.0935 | 70.516 | 47.0825 | 64.7996 | 35.2365 | 70.9619 | 45.8796 | 65.4253 | 17.6444 | 80.1133 | 39.0062 | 69.0009 | 56.1058 | 60.1057 | 56.6888 | 59.8024 | 14.7909 | 81.5976 | 22.4791 | 77.5982 | 56.1195 | 60.0986 | 49.9253 | 63.3208 | 31.9312 | 72.6813
DQE | 2020 | 3 | 47.8742 | 64.3877 | 29.3485 | 74.0248 | 60.5643 | 57.7864 | 33.606 | 71.81 | 22.6844 | 77.4915 | 28.9213 | 74.247 | 25.4467 | 76.0545 | 47.5591 | 64.5517 | 20.5606 | 78.5962 | 50.5523 | 62.9946 | 44.8082 | 65.9827 | 28.5972 | 74.4156 | 32.0328 | 72.6284 | 32.5528 | 72.3579 | 33.9951 | 71.6077 | 44.8393 | 65.9665 | 33.1493 | 72.0476 | 43.6522 | 66.584 | 15.7889 | 81.0785 | 36.8693 | 70.1125 | 53.7437 | 61.3345 | 54.319 | 61.0352 | 12.973 | 82.5433 | 20.56 | 78.5966 | 53.7573 | 61.3274 | 47.6446 | 64.5072 | 29.8875 | 73.7444
DQE | 2020 | 4 | 47.8742 | 64.3877 | 29.3485 | 74.0248 | 60.5643 | 57.7864 | 33.606 | 71.81 | 22.6844 | 77.4915 | 28.9213 | 74.247 | 25.4467 | 76.0545 | 47.5591 | 64.5517 | 20.5606 | 78.5962 | 50.5523 | 62.9946 | 44.8082 | 65.9827 | 28.5972 | 74.4156 | 32.0328 | 72.6284 | 32.5528 | 72.3579 | 33.9951 | 71.6077 | 44.8393 | 65.9665 | 33.1493 | 72.0476 | 43.6522 | 66.584 | 15.7889 | 81.0785 | 36.8693 | 70.1125 | 53.7437 | 61.3345 | 54.319 | 61.0352 | 12.973 | 82.5433 | 20.56 | 78.5966 | 53.7573 | 61.3274 | 47.6446 | 64.5072 | 29.8875 | 73.7444
DQE | 2021 | 1 | 47.8742 | 64.3877 | 29.3485 | 74.0248 | 60.5643 | 57.7864 | 33.606 | 71.81 | 22.6844 | 77.4915 | 28.9213 | 74.247 | 25.4467 | 76.0545 | 47.5591 | 64.5517 | 20.5606 | 78.5962 | 50.5523 | 62.9946 | 44.8082 | 65.9827 | 28.5972 | 74.4156 | 32.0328 | 72.6284 | 32.5528 | 72.3579 | 33.9951 | 71.6077 | 44.8393 | 65.9665 | 33.1493 | 72.0476 | 43.6522 | 66.584 | 15.7889 | 81.0785 | 36.8693 | 70.1125 | 53.7437 | 61.3345 | 54.319 | 61.0352 | 12.973 | 82.5433 | 20.56 | 78.5966 | 53.7573 | 61.3274 | 47.6446 | 64.5072 | 29.8875 | 73.7444
DQE | 2021 | 2 | 47.8742 | 64.3877 | 29.3485 | 74.0248 | 60.5643 | 57.7864 | 33.606 | 71.81 | 22.6844 | 77.4915 | 28.9213 | 74.247 | 25.4467 | 76.0545 | 47.5591 | 64.5517 | 20.5606 | 78.5962 | 50.5523 | 62.9946 | 44.8082 | 65.9827 | 28.5972 | 74.4156 | 32.0328 | 72.6284 | 32.5528 | 72.3579 | 33.9951 | 71.6077 | 44.8393 | 65.9665 | 33.1493 | 72.0476 | 43.6522 | 66.584 | 15.7889 | 81.0785 | 36.8693 | 70.1125 | 53.7437 | 61.3345 | 54.319 | 61.0352 | 12.973 | 82.5433 | 20.56 | 78.5966 | 53.7573 | 61.3274 | 47.6446 | 64.5072 | 29.8875 | 73.7444
DQE | 2021 | 3 | 45.6976 | 65.52 | 27.4076 | 75.0345 | 58.2261 | 59.0027 | 31.6109 | 72.8479 | 20.8282 | 78.457 | 26.9857 | 75.2539 | 23.5554 | 77.0383 | 45.3865 | 65.6819 | 18.7314 | 79.5478 | 48.3416 | 64.1446 | 42.6706 | 67.0947 | 26.6658 | 75.4203 | 30.0577 | 73.6559 | 30.5711 | 73.3888 | 31.995 | 72.6481 | 42.7013 | 67.0787 | 31.16 | 73.0825 | 41.5293 | 67.6884 | 14.0204 | 81.9984 | 34.8327 | 71.1719 | 51.4923 | 62.5056 | 52.0604 | 62.2101 | 11.2404 | 83.4446 | 18.7308 | 79.5481 | 51.5058 | 62.4986 | 45.4709 | 65.638 | 27.9397 | 74.7576
DQE | 2021 | 4 | 45.6976 | 65.52 | 27.4076 | 75.0345 | 58.2261 | 59.0027 | 31.6109 | 72.8479 | 20.8282 | 78.457 | 26.9857 | 75.2539 | 23.5554 | 77.0383 | 45.3865 | 65.6819 | 18.7314 | 79.5478 | 48.3416 | 64.1446 | 42.6706 | 67.0947 | 26.6658 | 75.4203 | 30.0577 | 73.6559 | 30.5711 | 73.3888 | 31.995 | 72.6481 | 42.7013 | 67.0787 | 31.16 | 73.0825 | 41.5293 | 67.6884 | 14.0204 | 81.9984 | 34.8327 | 71.1719 | 51.4923 | 62.5056 | 52.0604 | 62.2101 | 11.2404 | 83.4446 | 18.7308 | 79.5481 | 51.5058 | 62.4986 | 45.4709 | 65.638 | 27.9397 | 74.7576
DQE | 2022 | 1 | 45.6976 | 65.52 | 27.4076 | 75.0345 | 58.2261 | 59.0027 | 31.6109 | 72.8479 | 20.8282 | 78.457 | 26.9857 | 75.2539 | 23.5554 | 77.0383 | 45.3865 | 65.6819 | 18.7314 | 79.5478 | 48.3416 | 64.1446 | 42.6706 | 67.0947 | 26.6658 | 75.4203 | 30.0577 | 73.6559 | 30.5711 | 73.3888 | 31.995 | 72.6481 | 42.7013 | 67.0787 | 31.16 | 73.0825 | 41.5293 | 67.6884 | 14.0204 | 81.9984 | 34.8327 | 71.1719 | 51.4923 | 62.5056 | 52.0604 | 62.2101 | 11.2404 | 83.4446 | 18.7308 | 79.5481 | 51.5058 | 62.4986 | 45.4709 | 65.638 | 27.9397 | 74.7576
DQE | 2022 | 2 | 45.6976 | 65.52 | 27.4076 | 75.0345 | 58.2261 | 59.0027 | 31.6109 | 72.8479 | 20.8282 | 78.457 | 26.9857 | 75.2539 | 23.5554 | 77.0383 | 45.3865 | 65.6819 | 18.7314 | 79.5478 | 48.3416 | 64.1446 | 42.6706 | 67.0947 | 26.6658 | 75.4203 | 30.0577 | 73.6559 | 30.5711 | 73.3888 | 31.995 | 72.6481 | 42.7013 | 67.0787 | 31.16 | 73.0825 | 41.5293 | 67.6884 | 14.0204 | 81.9984 | 34.8327 | 71.1719 | 51.4923 | 62.5056 | 52.0604 | 62.2101 | 11.2404 | 83.4446 | 18.7308 | 79.5481 | 51.5058 | 62.4986 | 45.4709 | 65.638 | 27.9397 | 74.7576
DQE | 2022 | 3 | 44.9347 | 65.9169 | 26.7273 | 75.3883 | 57.4067 | 59.429 | 30.9117 | 73.2116 | 20.1777 | 78.7954 | 26.3074 | 75.6068 | 22.8925 | 77.3832 | 44.625 | 66.078 | 18.0904 | 79.8813 | 47.5668 | 64.5477 | 41.9214 | 67.4844 | 25.9889 | 75.7724 | 29.3655 | 74.016 | 29.8766 | 73.7501 | 31.294 | 73.0127 | 41.9519 | 67.4685 | 30.4628 | 73.4451 | 40.7852 | 68.0754 | 13.4007 | 82.3208 | 34.1189 | 71.5432 | 50.7033 | 62.9161 | 51.2688 | 62.6219 | 10.6332 | 83.7605 | 18.0898 | 79.8816 | 50.7167 | 62.9091 | 44.7091 | 66.0343 | 27.2571 | 75.1127
DQE | 2022 | 4 | 44.9347 | 65.9169 | 26.7273 | 75.3883 | 57.4067 | 59.429 | 30.9117 | 73.2116 | 20.1777 | 78.7954 | 26.3074 | 75.6068 | 22.8925 | 77.3832 | 44.625 | 66.078 | 18.0904 | 79.8813 | 47.5668 | 64.5477 | 41.9214 | 67.4844 | 25.9889 | 75.7724 | 29.3655 | 74.016 | 29.8766 | 73.7501 | 31.294 | 73.0127 | 41.9519 | 67.4685 | 30.4628 | 73.4451 | 40.7852 | 68.0754 | 13.4007 | 82.3208 | 34.1189 | 71.5432 | 50.7033 | 62.9161 | 51.2688 | 62.6219 | 10.6332 | 83.7605 | 18.0898 | 79.8816 | 50.7167 | 62.9091 | 44.7091 | 66.0343 | 27.2571 | 75.1127
DQE | 2023 | 1 | 44.9347 | 65.9169 | 26.7273 | 75.3883 | 57.4067 | 59.429 | 30.9117 | 73.2116 | 20.1777 | 78.7954 | 26.3074 | 75.6068 | 22.8925 | 77.3832 | 44.625 | 66.078 | 18.0904 | 79.8813 | 47.5668 | 64.5477 | 41.9214 | 67.4844 | 25.9889 | 75.7724 | 29.3655 | 74.016 | 29.8766 | 73.7501 | 31.294 | 73.0127 | 41.9519 | 67.4685 | 30.4628 | 73.4451 | 40.7852 | 68.0754 | 13.4007 | 82.3208 | 34.1189 | 71.5432 | 50.7033 | 62.9161 | 51.2688 | 62.6219 | 10.6332 | 83.7605 | 18.0898 | 79.8816 | 50.7167 | 62.9091 | 44.7091 | 66.0343 | 27.2571 | 75.1127
DQE | 2023 | 2 | 44.9347 | 65.9169 | 26.7273 | 75.3883 | 57.4067 | 59.429 | 30.9117 | 73.2116 | 20.1777 | 78.7954 | 26.3074 | 75.6068 | 22.8925 | 77.3832 | 44.625 | 66.078 | 18.0904 | 79.8813 | 47.5668 | 64.5477 | 41.9214 | 67.4844 | 25.9889 | 75.7724 | 29.3655 | 74.016 | 29.8766 | 73.7501 | 31.294 | 73.0127 | 41.9519 | 67.4685 | 30.4628 | 73.4451 | 40.7852 | 68.0754 | 13.4007 | 82.3208 | 34.1189 | 71.5432 | 50.7033 | 62.9161 | 51.2688 | 62.6219 | 10.6332 | 83.7605 | 18.0898 | 79.8816 | 50.7167 | 62.9091 | 44.7091 | 66.0343 | 27.2571 | 75.1127
DQE | 2023 | 3 | 44.3954 | 66.1974 | 26.2464 | 75.6385 | 56.8274 | 59.7303 | 30.4174 | 73.4688 | 19.7178 | 79.0347 | 25.8278 | 75.8562 | 22.424 | 77.6269 | 44.0868 | 66.358 | 17.6372 | 80.117 | 47.0191 | 64.8326 | 41.3917 | 67.7599 | 25.5104 | 76.0214 | 28.8761 | 74.2705 | 29.3856 | 74.0055 | 30.7985 | 73.2705 | 41.4222 | 67.7441 | 29.9699 | 73.7015 | 40.2593 | 68.349 | 12.9625 | 82.5487 | 33.6143 | 71.8057 | 50.1455 | 63.2062 | 50.7092 | 62.913 | 10.2039 | 83.9838 | 17.6366 | 80.1173 | 50.1588 | 63.1993 | 44.1705 | 66.3144 | 26.7745 | 75.3638
DQE | 2023 | 4 | 44.3954 | 66.1974 | 26.2464 | 75.6385 | 56.8274 | 59.7303 | 30.4174 | 73.4688 | 19.7178 | 79.0347 | 25.8278 | 75.8562 | 22.424 | 77.6269 | 44.0868 | 66.358 | 17.6372 | 80.117 | 47.0191 | 64.8326 | 41.3917 | 67.7599 | 25.5104 | 76.0214 | 28.8761 | 74.2705 | 29.3856 | 74.0055 | 30.7985 | 73.2705 | 41.4222 | 67.7441 | 29.9699 | 73.7015 | 40.2593 | 68.349 | 12.9625 | 82.5487 | 33.6143 | 71.8057 | 50.1455 | 63.2062 | 50.7092 | 62.913 | 10.2039 | 83.9838 | 17.6366 | 80.1173 | 50.1588 | 63.1993 | 44.1705 | 66.3144 | 26.7745 | 75.3638
DQE | 2024 | 1 | 44.3954 | 66.1974 | 26.2464 | 75.6385 | 56.8274 | 59.7303 | 30.4174 | 73.4688 | 19.7178 | 79.0347 | 25.8278 | 75.8562 | 22.424 | 77.6269 | 44.0868 | 66.358 | 17.6372 | 80.117 | 47.0191 | 64.8326 | 41.3917 | 67.7599 | 25.5104 | 76.0214 | 28.8761 | 74.2705 | 29.3856 | 74.0055 | 30.7985 | 73.2705 | 41.4222 | 67.7441 | 29.9699 | 73.7015 | 40.2593 | 68.349 | 12.9625 | 82.5487 | 33.6143 | 71.8057 | 50.1455 | 63.2062 | 50.7092 | 62.913 | 10.2039 | 83.9838 | 17.6366 | 80.1173 | 50.1588 | 63.1993 | 44.1705 | 66.3144 | 26.7745 | 75.3638
DQE | 2024 | 2 | 44.3954 | 66.1974 | 26.2464 | 75.6385 | 56.8274 | 59.7303 | 30.4174 | 73.4688 | 19.7178 | 79.0347 | 25.8278 | 75.8562 | 22.424 | 77.6269 | 44.0868 | 66.358 | 17.6372 | 80.117 | 47.0191 | 64.8326 | 41.3917 | 67.7599 | 25.5104 | 76.0214 | 28.8761 | 74.2705 | 29.3856 | 74.0055 | 30.7985 | 73.2705 | 41.4222 | 67.7441 | 29.9699 | 73.7015 | 40.2593 | 68.349 | 12.9625 | 82.5487 | 33.6143 | 71.8057 | 50.1455 | 63.2062 | 50.7092 | 62.913 | 10.2039 | 83.9838 | 17.6366 | 80.1173 | 50.1588 | 63.1993 | 44.1705 | 66.3144 | 26.7745 | 75.3638
DQE | 2024 | 3 | 43.6992 | 66.5596 | 25.6256 | 75.9614 | 56.0796 | 60.1193 | 29.7792 | 73.8007 | 19.1241 | 79.3435 | 25.2088 | 76.1783 | 21.819 | 77.9416 | 43.3918 | 66.7195 | 17.0521 | 80.4213 | 46.312 | 65.2004 | 40.708 | 68.1156 | 24.8926 | 76.3427 | 28.2444 | 74.5991 | 28.7517 | 74.3352 | 30.1588 | 73.6033 | 40.7384 | 68.0998 | 29.3336 | 74.0325 | 39.5802 | 68.7023 | 12.3969 | 82.843 | 32.9629 | 72.1446 | 49.4255 | 63.5808 | 49.9867 | 63.2888 | 9.6497 | 84.2721 | 17.0515 | 80.4217 | 49.4387 | 63.5739 | 43.4752 | 66.6761 | 26.1515 | 75.6879
DQE | 2024 | 4 | 43.6992 | 66.5596 | 25.6256 | 75.9614 | 56.0796 | 60.1193 | 29.7792 | 73.8007 | 19.1241 | 79.3435 | 25.2088 | 76.1783 | 21.819 | 77.9416 | 43.3918 | 66.7195 | 17.0521 | 80.4213 | 46.312 | 65.2004 | 40.708 | 68.1156 | 24.8926 | 76.3427 | 28.2444 | 74.5991 | 28.7517 | 74.3352 | 30.1588 | 73.6033 | 40.7384 | 68.0998 | 29.3336 | 74.0325 | 39.5802 | 68.7023 | 12.3969 | 82.843 | 32.9629 | 72.1446 | 49.4255 | 63.5808 | 49.9867 | 63.2888 | 9.6497 | 84.2721 | 17.0515 | 80.4217 | 49.4387 | 63.5739 | 43.4752 | 66.6761 | 26.1515 | 75.6879
DQE | 2025 | 1 | 43.6992 | 66.5596 | 25.6256 | 75.9614 | 56.0796 | 60.1193 | 29.7792 | 73.8007 | 19.1241 | 79.3435 | 25.2088 | 76.1783 | 21.819 | 77.9416 | 43.3918 | 66.7195 | 17.0521 | 80.4213 | 46.312 | 65.2004 | 40.708 | 68.1156 | 24.8926 | 76.3427 | 28.2444 | 74.5991 | 28.7517 | 74.3352 | 30.1588 | 73.6033 | 40.7384 | 68.0998 | 29.3336 | 74.0325 | 39.5802 | 68.7023 | 12.3969 | 82.843 | 32.9629 | 72.1446 | 49.4255 | 63.5808 | 49.9867 | 63.2888 | 9.6497 | 84.2721 | 17.0515 | 80.4217 | 49.4387 | 63.5739 | 43.4752 | 66.6761 | 26.1515 | 75.6879
DQE | 2025 | 2 | 43.6992 | 66.5596 | 25.6256 | 75.9614 | 56.0796 | 60.1193 | 29.7792 | 73.8007 | 19.1241 | 79.3435 | 25.2088 | 76.1783 | 21.819 | 77.9416 | 43.3918 | 66.7195 | 17.0521 | 80.4213 | 46.312 | 65.2004 | 40.708 | 68.1156 | 24.8926 | 76.3427 | 28.2444 | 74.5991 | 28.7517 | 74.3352 | 30.1588 | 73.6033 | 40.7384 | 68.0998 | 29.3336 | 74.0325 | 39.5802 | 68.7023 | 12.3969 | 82.843 | 32.9629 | 72.1446 | 49.4255 | 63.5808 | 49.9867 | 63.2888 | 9.6497 | 84.2721 | 17.0515 | 80.4217 | 49.4387 | 63.5739 | 43.4752 | 66.6761 | 26.1515 | 75.6879
DQE | 2025 | 3 | 42.9777 | 66.9349 | 24.9822 | 76.2961 | 55.3045 | 60.5225 | 29.1179 | 74.1448 | 18.5088 | 79.6636 | 24.5672 | 76.512 | 21.1921 | 78.2677 | 42.6716 | 67.0941 | 16.4458 | 80.7368 | 45.5791 | 65.5817 | 39.9994 | 68.4842 | 24.2524 | 76.6758 | 27.5897 | 74.9397 | 28.0948 | 74.677 | 29.4958 | 73.9482 | 40.0296 | 68.4685 | 28.6742 | 74.3756 | 38.8765 | 69.0683 | 11.8106 | 83.1479 | 32.2878 | 72.4958 | 48.6792 | 63.969 | 49.238 | 63.6783 | 9.0754 | 84.5708 | 16.4452 | 80.7371 | 48.6923 | 63.9622 | 42.7547 | 67.0509 | 25.5058 | 76.0238
DQE | 2025 | 4 | 42.9777 | 66.9349 | 24.9822 | 76.2961 | 55.3045 | 60.5225 | 29.1179 | 74.1448 | 18.5088 | 79.6636 | 24.5672 | 76.512 | 21.1921 | 78.2677 | 42.6716 | 67.0941 | 16.4458 | 80.7368 | 45.5791 | 65.5817 | 39.9994 | 68.4842 | 24.2524 | 76.6758 | 27.5897 | 74.9397 | 28.0948 | 74.677 | 29.4958 | 73.9482 | 40.0296 | 68.4685 | 28.6742 | 74.3756 | 38.8765 | 69.0683 | 11.8106 | 83.1479 | 32.2878 | 72.4958 | 48.6792 | 63.969 | 49.238 | 63.6783 | 9.0754 | 84.5708 | 16.4452 | 80.7371 | 48.6923 | 63.9622 | 42.7547 | 67.0509 | 25.5058 | 76.0238
DQE | 2026 | 1 | 42.9777 | 66.9349 | 24.9822 | 76.2961 | 55.3045 | 60.5225 | 29.1179 | 74.1448 | 18.5088 | 79.6636 | 24.5672 | 76.512 | 21.1921 | 78.2677 | 42.6716 | 67.0941 | 16.4458 | 80.7368 | 45.5791 | 65.5817 | 39.9994 | 68.4842 | 24.2524 | 76.6758 | 27.5897 | 74.9397 | 28.0948 | 74.677 | 29.4958 | 73.9482 | 40.0296 | 68.4685 | 28.6742 | 74.3756 | 38.8765 | 69.0683 | 11.8106 | 83.1479 | 32.2878 | 72.4958 | 48.6792 | 63.969 | 49.238 | 63.6783 | 9.0754 | 84.5708 | 16.4452 | 80.7371 | 48.6923 | 63.9622 | 42.7547 | 67.0509 | 25.5058 | 76.0238
DQE | 2026 | 2 | 42.9777 | 66.9349 | 24.9822 | 76.2961 | 55.3045 | 60.5225 | 29.1179 | 74.1448 | 18.5088 | 79.6636 | 24.5672 | 76.512 | 21.1921 | 78.2677 | 42.6716 | 67.0941 | 16.4458 | 80.7368 | 45.5791 | 65.5817 | 39.9994 | 68.4842 | 24.2524 | 76.6758 | 27.5897 | 74.9397 | 28.0948 | 74.677 | 29.4958 | 73.9482 | 40.0296 | 68.4685 | 28.6742 | 74.3756 | 38.8765 | 69.0683 | 11.8106 | 83.1479 | 32.2878 | 72.4958 | 48.6792 | 63.969 | 49.238 | 63.6783 | 9.0754 | 84.5708 | 16.4452 | 80.7371 | 48.6923 | 63.9622 | 42.7547 | 67.0509 | 25.5058 | 76.0238
DQE | 2026 | 3 | 42.0663 | 67.409 | 24.1695 | 76.7189 | 54.3255 | 61.0318 | 28.2825 | 74.5793 | 17.7316 | 80.0679 | 23.7567 | 76.9336 | 20.4001 | 78.6797 | 41.7619 | 67.5674 | 15.6799 | 81.1352 | 44.6535 | 66.0632 | 39.1044 | 68.9498 | 23.4437 | 77.0965 | 26.7627 | 75.3699 | 27.265 | 75.1086 | 28.6583 | 74.3838 | 39.1344 | 68.9342 | 27.8412 | 74.8089 | 37.9876 | 69.5307 | 11.0702 | 83.5331 | 31.435 | 72.9394 | 47.7365 | 64.4594 | 48.2923 | 64.1703 | 8.3499 | 84.9482 | 15.6793 | 81.1355 | 47.7496 | 64.4526 | 41.8445 | 67.5244 | 24.6902 | 76.448
DQE | 2026 | 4 | 42.0663 | 67.409 | 24.1695 | 76.7189 | 54.3255 | 61.0318 | 28.2825 | 74.5793 | 17.7316 | 80.0679 | 23.7567 | 76.9336 | 20.4001 | 78.6797 | 41.7619 | 67.5674 | 15.6799 | 81.1352 | 44.6535 | 66.0632 | 39.1044 | 68.9498 | 23.4437 | 77.0965 | 26.7627 | 75.3699 | 27.265 | 75.1086 | 28.6583 | 74.3838 | 39.1344 | 68.9342 | 27.8412 | 74.8089 | 37.9876 | 69.5307 | 11.0702 | 83.5331 | 31.435 | 72.9394 | 47.7365 | 64.4594 | 48.2923 | 64.1703 | 8.3499 | 84.9482 | 15.6793 | 81.1355 | 47.7496 | 64.4526 | 41.8445 | 67.5244 | 24.6902 | 76.448
DQE | 2027 | 1 | 42.0663 | 67.409 | 24.1695 | 76.7189 | 54.3255 | 61.0318 | 28.2825 | 74.5793 | 17.7316 | 80.0679 | 23.7567 | 76.9336 | 20.4001 | 78.6797 | 41.7619 | 67.5674 | 15.6799 | 81.1352 | 44.6535 | 66.0632 | 39.1044 | 68.9498 | 23.4437 | 77.0965 | 26.7627 | 75.3699 | 27.265 | 75.1086 | 28.6583 | 74.3838 | 39.1344 | 68.9342 | 27.8412 | 74.8089 | 37.9876 | 69.5307 | 11.0702 | 83.5331 | 31.435 | 72.9394 | 47.7365 | 64.4594 | 48.2923 | 64.1703 | 8.3499 | 84.9482 | 15.6793 | 81.1355 | 47.7496 | 64.4526 | 41.8445 | 67.5244 | 24.6902 | 76.448
DQE | 2027 | 2 | 42.0663 | 67.409 | 24.1695 | 76.7189 | 54.3255 | 61.0318 | 28.2825 | 74.5793 | 17.7316 | 80.0679 | 23.7567 | 76.9336 | 20.4001 | 78.6797 | 41.7619 | 67.5674 | 15.6799 | 81.1352 | 44.6535 | 66.0632 | 39.1044 | 68.9498 | 23.4437 | 77.0965 | 26.7627 | 75.3699 | 27.265 | 75.1086 | 28.6583 | 74.3838 | 39.1344 | 68.9342 | 27.8412 | 74.8089 | 37.9876 | 69.5307 | 11.0702 | 83.5331 | 31.435 | 72.9394 | 47.7365 | 64.4594 | 48.2923 | 64.1703 | 8.3499 | 84.9482 | 15.6793 | 81.1355 | 47.7496 | 64.4526 | 41.8445 | 67.5244 | 24.6902 | 76.448
DQE | 2027 | 3 | 41.0671 | 67.9288 | 23.2785 | 77.1824 | 53.2522 | 61.5901 | 27.3666 | 75.0558 | 16.8795 | 80.5111 | 22.8682 | 77.3958 | 19.5319 | 79.1313 | 40.7645 | 68.0862 | 14.8402 | 81.572 | 43.6386 | 66.5911 | 38.1231 | 69.4603 | 22.5571 | 77.5577 | 25.856 | 75.8416 | 26.3553 | 75.5818 | 27.7402 | 74.8614 | 38.1529 | 69.4447 | 26.928 | 75.2839 | 37.0131 | 70.0377 | 10.2584 | 83.9554 | 30.5001 | 73.4257 | 46.703 | 64.997 | 47.2555 | 64.7096 | 7.5545 | 85.362 | 14.8396 | 81.5723 | 46.7161 | 64.9902 | 40.8466 | 68.0435 | 23.7961 | 76.9132
DQE | 2027 | 4 | 41.0671 | 67.9288 | 23.2785 | 77.1824 | 53.2522 | 61.5901 | 27.3666 | 75.0558 | 16.8795 | 80.5111 | 22.8682 | 77.3958 | 19.5319 | 79.1313 | 40.7645 | 68.0862 | 14.8402 | 81.572 | 43.6386 | 66.5911 | 38.1231 | 69.4603 | 22.5571 | 77.5577 | 25.856 | 75.8416 | 26.3553 | 75.5818 | 27.7402 | 74.8614 | 38.1529 | 69.4447 | 26.928 | 75.2839 | 37.0131 | 70.0377 | 10.2584 | 83.9554 | 30.5001 | 73.4257 | 46.703 | 64.997 | 47.2555 | 64.7096 | 7.5545 | 85.362 | 14.8396 | 81.5723 | 46.7161 | 64.9902 | 40.8466 | 68.0435 | 23.7961 | 76.9132
DQE | 2028 | 1 | 41.0671 | 67.9288 | 23.2785 | 77.1824 | 53.2522 | 61.5901 | 27.3666 | 75.0558 | 16.8795 | 80.5111 | 22.8682 | 77.3958 | 19.5319 | 79.1313 | 40.7645 | 68.0862 | 14.8402 | 81.572 | 43.6386 | 66.5911 | 38.1231 | 69.4603 | 22.5571 | 77.5577 | 25.856 | 75.8416 | 26.3553 | 75.5818 | 27.7402 | 74.8614 | 38.1529 | 69.4447 | 26.928 | 75.2839 | 37.0131 | 70.0377 | 10.2584 | 83.9554 | 30.5001 | 73.4257 | 46.703 | 64.997 | 47.2555 | 64.7096 | 7.5545 | 85.362 | 14.8396 | 81.5723 | 46.7161 | 64.9902 | 40.8466 | 68.0435 | 23.7961 | 76.9132
DQE | 2028 | 2 | 41.0671 | 67.9288 | 23.2785 | 77.1824 | 53.2522 | 61.5901 | 27.3666 | 75.0558 | 16.8795 | 80.5111 | 22.8682 | 77.3958 | 19.5319 | 79.1313 | 40.7645 | 68.0862 | 14.8402 | 81.572 | 43.6386 | 66.5911 | 38.1231 | 69.4603 | 22.5571 | 77.5577 | 25.856 | 75.8416 | 26.3553 | 75.5818 | 27.7402 | 74.8614 | 38.1529 | 69.4447 | 26.928 | 75.2839 | 37.0131 | 70.0377 | 10.2584 | 83.9554 | 30.5001 | 73.4257 | 46.703 | 64.997 | 47.2555 | 64.7096 | 7.5545 | 85.362 | 14.8396 | 81.5723 | 46.7161 | 64.9902 | 40.8466 | 68.0435 | 23.7961 | 76.9132
DQE | 2028 | 3 | 40.2312 | 68.3637 | 22.533 | 77.5702 | 52.3543 | 62.0572 | 26.6004 | 75.4544 | 16.1666 | 80.882 | 22.1249 | 77.7825 | 18.8055 | 79.5092 | 39.9301 | 68.5202 | 14.1377 | 81.9374 | 42.7896 | 67.0328 | 37.3021 | 69.8874 | 21.8153 | 77.9436 | 25.0974 | 76.2362 | 25.5942 | 75.9778 | 26.972 | 75.261 | 37.3318 | 69.8719 | 26.164 | 75.6813 | 36.1977 | 70.4618 | 9.5792 | 84.3088 | 29.7179 | 73.8326 | 45.8384 | 65.4468 | 46.388 | 65.1609 | 6.8891 | 85.7081 | 14.1371 | 81.9377 | 45.8514 | 65.44 | 40.0118 | 68.4778 | 23.048 | 77.3023
DQE | 2028 | 4 | 40.2312 | 68.3637 | 22.533 | 77.5702 | 52.3543 | 62.0572 | 26.6004 | 75.4544 | 16.1666 | 80.882 | 22.1249 | 77.7825 | 18.8055 | 79.5092 | 39.9301 | 68.5202 | 14.1377 | 81.9374 | 42.7896 | 67.0328 | 37.3021 | 69.8874 | 21.8153 | 77.9436 | 25.0974 | 76.2362 | 25.5942 | 75.9778 | 26.972 | 75.261 | 37.3318 | 69.8719 | 26.164 | 75.6813 | 36.1977 | 70.4618 | 9.5792 | 84.3088 | 29.7179 | 73.8326 | 45.8384 | 65.4468 | 46.388 | 65.1609 | 6.8891 | 85.7081 | 14.1371 | 81.9377 | 45.8514 | 65.44 | 40.0118 | 68.4778 | 23.048 | 77.3023
DQE | 2029 | 1 | 40.2312 | 68.3637 | 22.533 | 77.5702 | 52.3543 | 62.0572 | 26.6004 | 75.4544 | 16.1666 | 80.882 | 22.1249 | 77.7825 | 18.8055 | 79.5092 | 39.9301 | 68.5202 | 14.1377 | 81.9374 | 42.7896 | 67.0328 | 37.3021 | 69.8874 | 21.8153 | 77.9436 | 25.0974 | 76.2362 | 25.5942 | 75.9778 | 26.972 | 75.261 | 37.3318 | 69.8719 | 26.164 | 75.6813 | 36.1977 | 70.4618 | 9.5792 | 84.3088 | 29.7179 | 73.8326 | 45.8384 | 65.4468 | 46.388 | 65.1609 | 6.8891 | 85.7081 | 14.1371 | 81.9377 | 45.8514 | 65.44 | 40.0118 | 68.4778 | 23.048 | 77.3023
DQE | 2029 | 2 | 40.2312 | 68.3637 | 22.533 | 77.5702 | 52.3543 | 62.0572 | 26.6004 | 75.4544 | 16.1666 | 80.882 | 22.1249 | 77.7825 | 18.8055 | 79.5092 | 39.9301 | 68.5202 | 14.1377 | 81.9374 | 42.7896 | 67.0328 | 37.3021 | 69.8874 | 21.8153 | 77.9436 | 25.0974 | 76.2362 | 25.5942 | 75.9778 | 26.972 | 75.261 | 37.3318 | 69.8719 | 26.164 | 75.6813 | 36.1977 | 70.4618 | 9.5792 | 84.3088 | 29.7179 | 73.8326 | 45.8384 | 65.4468 | 46.388 | 65.1609 | 6.8891 | 85.7081 | 14.1371 | 81.9377 | 45.8514 | 65.44 | 40.0118 | 68.4778 | 23.048 | 77.3023
DQE | 2029 | 3 | 39.4035 | 68.7942 | 21.795 | 77.9541 | 51.4652 | 62.5197 | 25.8417 | 75.849 | 15.4608 | 81.2491 | 21.3889 | 78.1654 | 18.0864 | 79.8833 | 39.104 | 68.95 | 13.4422 | 82.2992 | 41.949 | 67.47 | 36.4893 | 70.3102 | 21.0809 | 78.3256 | 24.3464 | 76.6269 | 24.8407 | 76.3697 | 26.2115 | 75.6566 | 36.5188 | 70.2948 | 25.4076 | 76.0748 | 35.3905 | 70.8817 | 8.9067 | 84.6585 | 28.9435 | 74.2355 | 44.9823 | 65.8921 | 45.5292 | 65.6076 | 6.2303 | 86.0508 | 13.4416 | 82.2995 | 44.9953 | 65.8854 | 39.1853 | 68.9077 | 22.3073 | 77.6876
DQE | 2029 | 4 | 39.4035 | 68.7942 | 21.795 | 77.9541 | 51.4652 | 62.5197 | 25.8417 | 75.849 | 15.4608 | 81.2491 | 21.3889 | 78.1654 | 18.0864 | 79.8833 | 39.104 | 68.95 | 13.4422 | 82.2992 | 41.949 | 67.47 | 36.4893 | 70.3102 | 21.0809 | 78.3256 | 24.3464 | 76.6269 | 24.8407 | 76.3697 | 26.2115 | 75.6566 | 36.5188 | 70.2948 | 25.4076 | 76.0748 | 35.3905 | 70.8817 | 8.9067 | 84.6585 | 28.9435 | 74.2355 | 44.9823 | 65.8921 | 45.5292 | 65.6076 | 6.2303 | 86.0508 | 13.4416 | 82.2995 | 44.9953 | 65.8854 | 39.1853 | 68.9077 | 22.3073 | 77.6876
DQE | 2030 | 1 | 39.4035 | 68.7942 | 21.795 | 77.9541 | 51.4652 | 62.5197 | 25.8417 | 75.849 | 15.4608 | 81.2491 | 21.3889 | 78.1654 | 18.0864 | 79.8833 | 39.104 | 68.95 | 13.4422 | 82.2992 | 41.949 | 67.47 | 36.4893 | 70.3102 | 21.0809 | 78.3256 | 24.3464 | 76.6269 | 24.8407 | 76.3697 | 26.2115 | 75.6566 | 36.5188 | 70.2948 | 25.4076 | 76.0748 | 35.3905 | 70.8817 | 8.9067 | 84.6585 | 28.9435 | 74.2355 | 44.9823 | 65.8921 | 45.5292 | 65.6076 | 6.2303 | 86.0508 | 13.4416 | 82.2995 | 44.9953 | 65.8854 | 39.1853 | 68.9077 | 22.3073 | 77.6876
DQE | 2030 | 2 | 39.4035 | 68.7942 | 21.795 | 77.9541 | 51.4652 | 62.5197 | 25.8417 | 75.849 | 15.4608 | 81.2491 | 21.3889 | 78.1654 | 18.0864 | 79.8833 | 39.104 | 68.95 | 13.4422 | 82.2992 | 41.949 | 67.47 | 36.4893 | 70.3102 | 21.0809 | 78.3256 | 24.3464 | 76.6269 | 24.8407 | 76.3697 | 26.2115 | 75.6566 | 36.5188 | 70.2948 | 25.4076 | 76.0748 | 35.3905 | 70.8817 | 8.9067 | 84.6585 | 28.9435 | 74.2355 | 44.9823 | 65.8921 | 45.5292 | 65.6076 | 6.2303 | 86.0508 | 13.4416 | 82.2995 | 44.9953 | 65.8854 | 39.1853 | 68.9077 | 22.3073 | 77.6876
DQE | 2030 | 3 | 38.5002 | 69.2641 | 20.9896 | 78.3731 | 50.4949 | 63.0245 | 25.0138 | 76.2797 | 14.6905 | 81.6498 | 20.5857 | 78.5832 | 17.3015 | 80.2916 | 38.2024 | 69.419 | 12.6831 | 82.6941 | 41.0316 | 67.9473 | 35.6022 | 70.7716 | 20.2794 | 78.7425 | 23.5268 | 77.0532 | 24.0183 | 76.7975 | 25.3815 | 76.0884 | 35.6316 | 70.7563 | 24.5821 | 76.5043 | 34.5095 | 71.34 | 8.1729 | 85.0403 | 28.0983 | 74.6751 | 44.0481 | 66.3781 | 44.5919 | 66.0952 | 5.5113 | 86.4249 | 12.6825 | 82.6944 | 44.0609 | 66.3714 | 38.2832 | 69.377 | 21.499 | 78.1081
DQE | 2030 | 4 | 38.5002 | 69.2641 | 20.9896 | 78.3731 | 50.4949 | 63.0245 | 25.0138 | 76.2797 | 14.6905 | 81.6498 | 20.5857 | 78.5832 | 17.3015 | 80.2916 | 38.2024 | 69.419 | 12.6831 | 82.6941 | 41.0316 | 67.9473 | 35.6022 | 70.7716 | 20.2794 | 78.7425 | 23.5268 | 77.0532 | 24.0183 | 76.7975 | 25.3815 | 76.0884 | 35.6316 | 70.7563 | 24.5821 | 76.5043 | 34.5095 | 71.34 | 8.1729 | 85.0403 | 28.0983 | 74.6751 | 44.0481 | 66.3781 | 44.5919 | 66.0952 | 5.5113 | 86.4249 | 12.6825 | 82.6944 | 44.0609 | 66.3714 | 38.2832 | 69.377 | 21.499 | 78.1081
DQE | 2031 | 1 | 38.5002 | 69.2641 | 20.9896 | 78.3731 | 50.4949 | 63.0245 | 25.0138 | 76.2797 | 14.6905 | 81.6498 | 20.5857 | 78.5832 | 17.3015 | 80.2916 | 38.2024 | 69.419 | 12.6831 | 82.6941 | 41.0316 | 67.9473 | 35.6022 | 70.7716 | 20.2794 | 78.7425 | 23.5268 | 77.0532 | 24.0183 | 76.7975 | 25.3815 | 76.0884 | 35.6316 | 70.7563 | 24.5821 | 76.5043 | 34.5095 | 71.34 | 8.1729 | 85.0403 | 28.0983 | 74.6751 | 44.0481 | 66.3781 | 44.5919 | 66.0952 | 5.5113 | 86.4249 | 12.6825 | 82.6944 | 44.0609 | 66.3714 | 38.2832 | 69.377 | 21.499 | 78.1081
DQE | 2031 | 2 | 38.5002 | 69.2641 | 20.9896 | 78.3731 | 50.4949 | 63.0245 | 25.0138 | 76.2797 | 14.6905 | 81.6498 | 20.5857 | 78.5832 | 17.3015 | 80.2916 | 38.2024 | 69.419 | 12.6831 | 82.6941 | 41.0316 | 67.9473 | 35.6022 | 70.7716 | 20.2794 | 78.7425 | 23.5268 | 77.0532 | 24.0183 | 76.7975 | 25.3815 | 76.0884 | 35.6316 | 70.7563 | 24.5821 | 76.5043 | 34.5095 | 71.34 | 8.1729 | 85.0403 | 28.0983 | 74.6751 | 44.0481 | 66.3781 | 44.5919 | 66.0952 | 5.5113 | 86.4249 | 12.6825 | 82.6944 | 44.0609 | 66.3714 | 38.2832 | 69.377 | 21.499 | 78.1081
DQE | 2031 | 3 | 37.5929 | 69.7361 | 20.1805 | 78.794 | 49.5203 | 63.5315 | 24.1821 | 76.7123 | 13.9168 | 82.0523 | 19.7789 | 79.0029 | 16.5131 | 80.7017 | 37.2967 | 69.8901 | 11.9206 | 83.0907 | 40.11 | 68.4267 | 34.7111 | 71.2352 | 19.4743 | 79.1613 | 22.7034 | 77.4815 | 23.1922 | 77.2273 | 24.5478 | 76.5221 | 34.7403 | 71.22 | 23.7528 | 76.9356 | 33.6246 | 71.8004 | 7.4357 | 85.4238 | 27.2493 | 75.1168 | 43.1096 | 66.8663 | 43.6504 | 66.585 | 4.789 | 86.8006 | 11.92 | 83.091 | 43.1224 | 66.8597 | 37.3771 | 69.8483 | 20.6871 | 78.5304
DQE | 2031 | 4 | 37.5929 | 69.7361 | 20.1805 | 78.794 | 49.5203 | 63.5315 | 24.1821 | 76.7123 | 13.9168 | 82.0523 | 19.7789 | 79.0029 | 16.5131 | 80.7017 | 37.2967 | 69.8901 | 11.9206 | 83.0907 | 40.11 | 68.4267 | 34.7111 | 71.2352 | 19.4743 | 79.1613 | 22.7034 | 77.4815 | 23.1922 | 77.2273 | 24.5478 | 76.5221 | 34.7403 | 71.22 | 23.7528 | 76.9356 | 33.6246 | 71.8004 | 7.4357 | 85.4238 | 27.2493 | 75.1168 | 43.1096 | 66.8663 | 43.6504 | 66.585 | 4.789 | 86.8006 | 11.92 | 83.091 | 43.1224 | 66.8597 | 37.3771 | 69.8483 | 20.6871 | 78.5304
DQE | 2032 | 1 | 37.5929 | 69.7361 | 20.1805 | 78.794 | 49.5203 | 63.5315 | 24.1821 | 76.7123 | 13.9168 | 82.0523 | 19.7789 | 79.0029 | 16.5131 | 80.7017 | 37.2967 | 69.8901 | 11.9206 | 83.0907 | 40.11 | 68.4267 | 34.7111 | 71.2352 | 19.4743 | 79.1613 | 22.7034 | 77.4815 | 23.1922 | 77.2273 | 24.5478 | 76.5221 | 34.7403 | 71.22 | 23.7528 | 76.9356 | 33.6246 | 71.8004 | 7.4357 | 85.4238 | 27.2493 | 75.1168 | 43.1096 | 66.8663 | 43.6504 | 66.585 | 4.789 | 86.8006 | 11.92 | 83.091 | 43.1224 | 66.8597 | 37.3771 | 69.8483 | 20.6871 | 78.5304
DQE | 2032 | 2 | 37.5929 | 69.7361 | 20.1805 | 78.794 | 49.5203 | 63.5315 | 24.1821 | 76.7123 | 13.9168 | 82.0523 | 19.7789 | 79.0029 | 16.5131 | 80.7017 | 37.2967 | 69.8901 | 11.9206 | 83.0907 | 40.11 | 68.4267 | 34.7111 | 71.2352 | 19.4743 | 79.1613 | 22.7034 | 77.4815 | 23.1922 | 77.2273 | 24.5478 | 76.5221 | 34.7403 | 71.22 | 23.7528 | 76.9356 | 33.6246 | 71.8004 | 7.4357 | 85.4238 | 27.2493 | 75.1168 | 43.1096 | 66.8663 | 43.6504 | 66.585 | 4.789 | 86.8006 | 11.92 | 83.091 | 43.1224 | 66.8597 | 37.3771 | 69.8483 | 20.6871 | 78.5304
DQE | 2032 | 3 | 36.5506 | 70.2783 | 19.251 | 79.2775 | 48.4007 | 64.1139 | 23.2268 | 77.2093 | 13.0279 | 82.5147 | 18.852 | 79.485 | 15.6075 | 81.1728 | 36.2563 | 70.4313 | 11.0447 | 83.5464 | 39.0514 | 68.9774 | 33.6875 | 71.7677 | 18.5494 | 79.6424 | 21.7576 | 77.9735 | 22.2433 | 77.7209 | 23.59 | 77.0203 | 33.7165 | 71.7525 | 22.8002 | 77.4312 | 32.608 | 72.3292 | 6.5889 | 85.8643 | 26.2741 | 75.6241 | 42.0316 | 67.4271 | 42.5688 | 67.1476 | 3.9594 | 87.2322 | 11.0441 | 83.5467 | 42.0442 | 67.4205 | 36.3362 | 70.3898 | 19.7544 | 79.0156
DQE | 2032 | 4 | 36.5506 | 70.2783 | 19.251 | 79.2775 | 48.4007 | 64.1139 | 23.2268 | 77.2093 | 13.0279 | 82.5147 | 18.852 | 79.485 | 15.6075 | 81.1728 | 36.2563 | 70.4313 | 11.0447 | 83.5464 | 39.0514 | 68.9774 | 33.6875 | 71.7677 | 18.5494 | 79.6424 | 21.7576 | 77.9735 | 22.2433 | 77.7209 | 23.59 | 77.0203 | 33.7165 | 71.7525 | 22.8002 | 77.4312 | 32.608 | 72.3292 | 6.5889 | 85.8643 | 26.2741 | 75.6241 | 42.0316 | 67.4271 | 42.5688 | 67.1476 | 3.9594 | 87.2322 | 11.0441 | 83.5467 | 42.0442 | 67.4205 | 36.3362 | 70.3898 | 19.7544 | 79.0156
DQE | 2033 | 1 | 36.5506 | 70.2783 | 19.251 | 79.2775 | 48.4007 | 64.1139 | 23.2268 | 77.2093 | 13.0279 | 82.5147 | 18.852 | 79.485 | 15.6075 | 81.1728 | 36.2563 | 70.4313 | 11.0447 | 83.5464 | 39.0514 | 68.9774 | 33.6875 | 71.7677 | 18.5494 | 79.6424 | 21.7576 | 77.9735 | 22.2433 | 77.7209 | 23.59 | 77.0203 | 33.7165 | 71.7525 | 22.8002 | 77.4312 | 32.608 | 72.3292 | 6.5889 | 85.8643 | 26.2741 | 75.6241 | 42.0316 | 67.4271 | 42.5688 | 67.1476 | 3.9594 | 87.2322 | 11.0441 | 83.5467 | 42.0442 | 67.4205 | 36.3362 | 70.3898 | 19.7544 | 79.0156
DQE | 2033 | 2 | 36.5506 | 70.2783 | 19.251 | 79.2775 | 48.4007 | 64.1139 | 23.2268 | 77.2093 | 13.0279 | 82.5147 | 18.852 | 79.485 | 15.6075 | 81.1728 | 36.2563 | 70.4313 | 11.0447 | 83.5464 | 39.0514 | 68.9774 | 33.6875 | 71.7677 | 18.5494 | 79.6424 | 21.7576 | 77.9735 | 22.2433 | 77.7209 | 23.59 | 77.0203 | 33.7165 | 71.7525 | 22.8002 | 77.4312 | 32.608 | 72.3292 | 6.5889 | 85.8643 | 26.2741 | 75.6241 | 42.0316 | 67.4271 | 42.5688 | 67.1476 | 3.9594 | 87.2322 | 11.0441 | 83.5467 | 42.0442 | 67.4205 | 36.3362 | 70.3898 | 19.7544 | 79.0156
DQE | 2033 | 3 | 35.291 | 70.9335 | 18.1278 | 79.8618 | 47.0476 | 64.8177 | 22.0722 | 77.8099 | 11.9538 | 83.0735 | 17.7319 | 80.0677 | 14.5129 | 81.7422 | 34.999 | 71.0854 | 9.9862 | 84.097 | 37.7721 | 69.6429 | 32.4504 | 72.4112 | 17.4317 | 80.2239 | 20.6146 | 78.5681 | 21.0964 | 78.3175 | 22.4326 | 77.6224 | 32.4792 | 72.3962 | 21.649 | 78.03 | 31.3795 | 72.9683 | 5.5654 | 86.3967 | 25.0954 | 76.2372 | 40.7287 | 68.1048 | 41.2617 | 67.8276 | 2.9567 | 87.7538 | 9.9856 | 84.0973 | 40.7413 | 68.0983 | 35.0782 | 71.0442 | 18.6271 | 79.602
DQE | 2033 | 4 | 35.291 | 70.9335 | 18.1278 | 79.8618 | 47.0476 | 64.8177 | 22.0722 | 77.8099 | 11.9538 | 83.0735 | 17.7319 | 80.0677 | 14.5129 | 81.7422 | 34.999 | 71.0854 | 9.9862 | 84.097 | 37.7721 | 69.6429 | 32.4504 | 72.4112 | 17.4317 | 80.2239 | 20.6146 | 78.5681 | 21.0964 | 78.3175 | 22.4326 | 77.6224 | 32.4792 | 72.3962 | 21.649 | 78.03 | 31.3795 | 72.9683 | 5.5654 | 86.3967 | 25.0954 | 76.2372 | 40.7287 | 68.1048 | 41.2617 | 67.8276 | 2.9567 | 87.7538 | 9.9856 | 84.0973 | 40.7413 | 68.0983 | 35.0782 | 71.0442 | 18.6271 | 79.602
DQE | 2034 | 1 | 35.291 | 70.9335 | 18.1278 | 79.8618 | 47.0476 | 64.8177 | 22.0722 | 77.8099 | 11.9538 | 83.0735 | 17.7319 | 80.0677 | 14.5129 | 81.7422 | 34.999 | 71.0854 | 9.9862 | 84.097 | 37.7721 | 69.6429 | 32.4504 | 72.4112 | 17.4317 | 80.2239 | 20.6146 | 78.5681 | 21.0964 | 78.3175 | 22.4326 | 77.6224 | 32.4792 | 72.3962 | 21.649 | 78.03 | 31.3795 | 72.9683 | 5.5654 | 86.3967 | 25.0954 | 76.2372 | 40.7287 | 68.1048 | 41.2617 | 67.8276 | 2.9567 | 87.7538 | 9.9856 | 84.0973 | 40.7413 | 68.0983 | 35.0782 | 71.0442 | 18.6271 | 79.602
DQE | 2034 | 2 | 35.291 | 70.9335 | 18.1278 | 79.8618 | 47.0476 | 64.8177 | 22.0722 | 77.8099 | 11.9538 | 83.0735 | 17.7319 | 80.0677 | 14.5129 | 81.7422 | 34.999 | 71.0854 | 9.9862 | 84.097 | 37.7721 | 69.6429 | 32.4504 | 72.4112 | 17.4317 | 80.2239 | 20.6146 | 78.5681 | 21.0964 | 78.3175 | 22.4326 | 77.6224 | 32.4792 | 72.3962 | 21.649 | 78.03 | 31.3795 | 72.9683 | 5.5654 | 86.3967 | 25.0954 | 76.2372 | 40.7287 | 68.1048 | 41.2617 | 67.8276 | 2.9567 | 87.7538 | 9.9856 | 84.0973 | 40.7413 | 68.0983 | 35.0782 | 71.0442 | 18.6271 | 79.602
DQE | 2034 | 3 | 33.9796 | 71.6157 | 16.9584 | 80.4701 | 45.639 | 65.5505 | 20.8702 | 78.4352 | 10.8355 | 83.6552 | 16.5658 | 80.6743 | 13.3735 | 82.335 | 33.6901 | 71.7663 | 8.8842 | 84.6703 | 36.4402 | 70.3357 | 31.1625 | 73.0811 | 16.2681 | 80.8292 | 19.4247 | 79.1871 | 19.9025 | 78.9386 | 21.2276 | 78.2493 | 31.1911 | 73.0663 | 20.4505 | 78.6535 | 30.1004 | 73.6336 | 4.5 | 86.9509 | 23.8684 | 76.8755 | 39.3723 | 68.8104 | 39.9009 | 68.5354 | 1.9128 | 88.2968 | 8.8836 | 84.6706 | 39.3848 | 68.8039 | 33.7686 | 71.7255 | 17.4536 | 80.2125
DQE | 2034 | 4 | 33.9796 | 71.6157 | 16.9584 | 80.4701 | 45.639 | 65.5505 | 20.8702 | 78.4352 | 10.8355 | 83.6552 | 16.5658 | 80.6743 | 13.3735 | 82.335 | 33.6901 | 71.7663 | 8.8842 | 84.6703 | 36.4402 | 70.3357 | 31.1625 | 73.0811 | 16.2681 | 80.8292 | 19.4247 | 79.1871 | 19.9025 | 78.9386 | 21.2276 | 78.2493 | 31.1911 | 73.0663 | 20.4505 | 78.6535 | 30.1004 | 73.6336 | 4.5 | 86.9509 | 23.8684 | 76.8755 | 39.3723 | 68.8104 | 39.9009 | 68.5354 | 1.9128 | 88.2968 | 8.8836 | 84.6706 | 39.3848 | 68.8039 | 33.7686 | 71.7255 | 17.4536 | 80.2125
DQE | 2035 | 1 | 33.9796 | 71.6157 | 16.9584 | 80.4701 | 45.639 | 65.5505 | 20.8702 | 78.4352 | 10.8355 | 83.6552 | 16.5658 | 80.6743 | 13.3735 | 82.335 | 33.6901 | 71.7663 | 8.8842 | 84.6703 | 36.4402 | 70.3357 | 31.1625 | 73.0811 | 16.2681 | 80.8292 | 19.4247 | 79.1871 | 19.9025 | 78.9386 | 21.2276 | 78.2493 | 31.1911 | 73.0663 | 20.4505 | 78.6535 | 30.1004 | 73.6336 | 4.5 | 86.9509 | 23.8684 | 76.8755 | 39.3723 | 68.8104 | 39.9009 | 68.5354 | 1.9128 | 88.2968 | 8.8836 | 84.6706 | 39.3848 | 68.8039 | 33.7686 | 71.7255 | 17.4536 | 80.2125
DQE | 2035 | 2 | 33.9796 | 71.6157 | 16.9584 | 80.4701 | 45.639 | 65.5505 | 20.8702 | 78.4352 | 10.8355 | 83.6552 | 16.5658 | 80.6743 | 13.3735 | 82.335 | 33.6901 | 71.7663 | 8.8842 | 84.6703 | 36.4402 | 70.3357 | 31.1625 | 73.0811 | 16.2681 | 80.8292 | 19.4247 | 79.1871 | 19.9025 | 78.9386 | 21.2276 | 78.2493 | 31.1911 | 73.0663 | 20.4505 | 78.6535 | 30.1004 | 73.6336 | 4.5 | 86.9509 | 23.8684 | 76.8755 | 39.3723 | 68.8104 | 39.9009 | 68.5354 | 1.9128 | 88.2968 | 8.8836 | 84.6706 | 39.3848 | 68.8039 | 33.7686 | 71.7255 | 17.4536 | 80.2125
DQE | 2035 | 3 | 32.7286 | 72.2665 | 15.8429 | 81.0504 | 44.2952 | 66.2495 | 19.7235 | 79.0317 | 9.7687 | 84.2102 | 15.4534 | 81.253 | 12.2865 | 82.9004 | 32.4414 | 72.4159 | 7.8329 | 85.2172 | 35.1696 | 70.9967 | 29.934 | 73.7202 | 15.1581 | 81.4066 | 18.2895 | 79.7776 | 18.7635 | 79.5311 | 20.0781 | 78.8472 | 29.9623 | 73.7055 | 19.3072 | 79.2483 | 28.8803 | 74.2683 | 3.4836 | 87.4796 | 22.6979 | 77.4844 | 38.0784 | 69.4835 | 38.6028 | 69.2107 | 0.91703 | 88.8148 | 7.8323 | 85.2175 | 38.0908 | 69.4771 | 32.5193 | 72.3753 | 16.3342 | 80.7948
DQE | 2035 | 4 | 32.7286 | 72.2665 | 15.8429 | 81.0504 | 44.2952 | 66.2495 | 19.7235 | 79.0317 | 9.7687 | 84.2102 | 15.4534 | 81.253 | 12.2865 | 82.9004 | 32.4414 | 72.4159 | 7.8329 | 85.2172 | 35.1696 | 70.9967 | 29.934 | 73.7202 | 15.1581 | 81.4066 | 18.2895 | 79.7776 | 18.7635 | 79.5311 | 20.0781 | 78.8472 | 29.9623 | 73.7055 | 19.3072 | 79.2483 | 28.8803 | 74.2683 | 3.4836 | 87.4796 | 22.6979 | 77.4844 | 38.0784 | 69.4835 | 38.6028 | 69.2107 | 0.91703 | 88.8148 | 7.8323 | 85.2175 | 38.0908 | 69.4771 | 32.5193 | 72.3753 | 16.3342 | 80.7948
DQE | 2036 | 1 | 32.7286 | 72.2665 | 15.8429 | 81.0504 | 44.2952 | 66.2495 | 19.7235 | 79.0317 | 9.7687 | 84.2102 | 15.4534 | 81.253 | 12.2865 | 82.9004 | 32.4414 | 72.4159 | 7.8329 | 85.2172 | 35.1696 | 70.9967 | 29.934 | 73.7202 | 15.1581 | 81.4066 | 18.2895 | 79.7776 | 18.7635 | 79.5311 | 20.0781 | 78.8472 | 29.9623 | 73.7055 | 19.3072 | 79.2483 | 28.8803 | 74.2683 | 3.4836 | 87.4796 | 22.6979 | 77.4844 | 38.0784 | 69.4835 | 38.6028 | 69.2107 | 0.91703 | 88.8148 | 7.8323 | 85.2175 | 38.0908 | 69.4771 | 32.5193 | 72.3753 | 16.3342 | 80.7948
DQE | 2036 | 2 | 32.7286 | 72.2665 | 15.8429 | 81.0504 | 44.2952 | 66.2495 | 19.7235 | 79.0317 | 9.7687 | 84.2102 | 15.4534 | 81.253 | 12.2865 | 82.9004 | 32.4414 | 72.4159 | 7.8329 | 85.2172 | 35.1696 | 70.9967 | 29.934 | 73.7202 | 15.1581 | 81.4066 | 18.2895 | 79.7776 | 18.7635 | 79.5311 | 20.0781 | 78.8472 | 29.9623 | 73.7055 | 19.3072 | 79.2483 | 28.8803 | 74.2683 | 3.4836 | 87.4796 | 22.6979 | 77.4844 | 38.0784 | 69.4835 | 38.6028 | 69.2107 | 0.91703 | 88.8148 | 7.8323 | 85.2175 | 38.0908 | 69.4771 | 32.5193 | 72.3753 | 16.3342 | 80.7948
DQE | 2036 | 3 | 31.5038 | 72.9036 | 14.7507 | 81.6185 | 42.9796 | 66.9339 | 18.6009 | 79.6157 | 8.7242 | 84.7535 | 14.3643 | 81.8195 | 11.2223 | 83.454 | 31.2189 | 73.0518 | 6.8036 | 85.7526 | 33.9256 | 71.6438 | 28.7311 | 74.3459 | 14.0713 | 81.972 | 17.1782 | 80.3558 | 17.6484 | 80.1111 | 18.9527 | 79.4327 | 28.7593 | 74.3313 | 18.1878 | 79.8305 | 27.6858 | 74.8897 | 2.4885 | 87.9973 | 21.5519 | 78.0806 | 36.8116 | 70.1425 | 37.3319 | 69.8718 | -0.057904 | 89.3219 | 6.8031 | 85.7529 | 36.8239 | 70.1361 | 31.2962 | 73.0116 | 15.2382 | 81.365
DQE | 2036 | 4 | 31.5038 | 72.9036 | 14.7507 | 81.6185 | 42.9796 | 66.9339 | 18.6009 | 79.6157 | 8.7242 | 84.7535 | 14.3643 | 81.8195 | 11.2223 | 83.454 | 31.2189 | 73.0518 | 6.8036 | 85.7526 | 33.9256 | 71.6438 | 28.7311 | 74.3459 | 14.0713 | 81.972 | 17.1782 | 80.3558 | 17.6484 | 80.1111 | 18.9527 | 79.4327 | 28.7593 | 74.3313 | 18.1878 | 79.8305 | 27.6858 | 74.8897 | 2.4885 | 87.9973 | 21.5519 | 78.0806 | 36.8116 | 70.1425 | 37.3319 | 69.8718 | -0.057904 | 89.3219 | 6.8031 | 85.7529 | 36.8239 | 70.1361 | 31.2962 | 73.0116 | 15.2382 | 81.365
DUKE | 1998 | 1 | 157.9103 | 170.7525 | 128.3414 | 193.363 | 188.3588 | 147.4696 | 140.0834 | 184.3842 | 127.4092 | 194.0758 | 140.3486 | 184.1814 | 137.311 | 186.5042 | 179.1854 | 154.4842 | 119.3763 | 200.2183 | 168.3685 | 162.7555 | 162.5805 | 167.1814 | 128.034 | 193.5981 | 133.0318 | 189.7764 | 156.722 | 171.6612 | 141.5693 | 183.248 | 168.0488 | 163 | 145.4276 | 180.2977 | 163.2096 | 166.7004 | 102.2587 | 213.3076 | 153.6666 | 173.9976 | 193.1814 | 143.7819 | 167.9733 | 163.0577 | 108.0992 | 208.8415 | 119.9362 | 199.7902 | 175.589 | 157.2342 | 152.5439 | 174.8561 | 126.9885 | 194.3975
DUKE | 1998 | 2 | 157.9103 | 170.7525 | 128.3414 | 193.363 | 188.3588 | 147.4696 | 140.0834 | 184.3842 | 127.4092 | 194.0758 | 140.3486 | 184.1814 | 137.311 | 186.5042 | 179.1854 | 154.4842 | 119.3763 | 200.2183 | 168.3685 | 162.7555 | 162.5805 | 167.1814 | 128.034 | 193.5981 | 133.0318 | 189.7764 | 156.722 | 171.6612 | 141.5693 | 183.248 | 168.0488 | 163 | 145.4276 | 180.2977 | 163.2096 | 166.7004 | 102.2587 | 213.3076 | 153.6666 | 173.9976 | 193.1814 | 143.7819 | 167.9733 | 163.0577 | 108.0992 | 208.8415 | 119.9362 | 199.7902 | 175.589 | 157.2342 | 152.5439 | 174.8561 | 126.9885 | 194.3975
DUKE | 1998 | 3 | 159.91 | 169.2235 | 130.1294 | 191.9957 | 190.5763 | 145.7739 | 141.9555 | 182.9527 | 129.1905 | 192.7137 | 142.2226 | 182.7485 | 139.1633 | 185.0878 | 181.3373 | 152.8387 | 121.1002 | 198.9001 | 170.443 | 161.1692 | 164.6136 | 165.6268 | 129.8198 | 192.2325 | 134.8534 | 188.3835 | 158.7132 | 170.1386 | 143.452 | 181.8084 | 170.121 | 161.4154 | 147.3379 | 178.8369 | 165.2472 | 165.1423 | 103.8601 | 212.083 | 155.6359 | 172.4918 | 195.4334 | 142.0598 | 170.045 | 161.4735 | 109.7424 | 207.585 | 121.6641 | 198.4689 | 177.7152 | 155.6084 | 154.5052 | 173.3564 | 128.7668 | 193.0377
DUKE | 1998 | 4 | 159.91 | 169.2235 | 130.1294 | 191.9957 | 190.5763 | 145.7739 | 141.9555 | 182.9527 | 129.1905 | 192.7137 | 142.2226 | 182.7485 | 139.1633 | 185.0878 | 181.3373 | 152.8387 | 121.1002 | 198.9001 | 170.443 | 161.1692 | 164.6136 | 165.6268 | 129.8198 | 192.2325 | 134.8534 | 188.3835 | 158.7132 | 170.1386 | 143.452 | 181.8084 | 170.121 | 161.4154 | 147.3379 | 178.8369 | 165.2472 | 165.1423 | 103.8601 | 212.083 | 155.6359 | 172.4918 | 195.4334 | 142.0598 | 170.045 | 161.4735 | 109.7424 | 207.585 | 121.6641 | 198.4689 | 177.7152 | 155.6084 | 154.5052 | 173.3564 | 128.7668 | 193.0377
DUKE | 1999 | 1 | 159.91 | 169.2235 | 130.1294 | 191.9957 | 190.5763 | 145.7739 | 141.9555 | 182.9527 | 129.1905 | 192.7137 | 142.2226 | 182.7485 | 139.1633 | 185.0878 | 181.3373 | 152.8387 | 121.1002 | 198.9001 | 170.443 | 161.1692 | 164.6136 | 165.6268 | 129.8198 | 192.2325 | 134.8534 | 188.3835 | 158.7132 | 170.1386 | 143.452 | 181.8084 | 170.121 | 161.4154 | 147.3379 | 178.8369 | 165.2472 | 165.1423 | 103.8601 | 212.083 | 155.6359 | 172.4918 | 195.4334 | 142.0598 | 170.045 | 161.4735 | 109.7424 | 207.585 | 121.6641 | 198.4689 | 177.7152 | 155.6084 | 154.5052 | 173.3564 | 128.7668 | 193.0377
DUKE | 1999 | 2 | 159.91 | 169.2235 | 130.1294 | 191.9957 | 190.5763 | 145.7739 | 141.9555 | 182.9527 | 129.1905 | 192.7137 | 142.2226 | 182.7485 | 139.1633 | 185.0878 | 181.3373 | 152.8387 | 121.1002 | 198.9001 | 170.443 | 161.1692 | 164.6136 | 165.6268 | 129.8198 | 192.2325 | 134.8534 | 188.3835 | 158.7132 | 170.1386 | 143.452 | 181.8084 | 170.121 | 161.4154 | 147.3379 | 178.8369 | 165.2472 | 165.1423 | 103.8601 | 212.083 | 155.6359 | 172.4918 | 195.4334 | 142.0598 | 170.045 | 161.4735 | 109.7424 | 207.585 | 121.6641 | 198.4689 | 177.7152 | 155.6084 | 154.5052 | 173.3564 | 128.7668 | 193.0377
DUKE | 1999 | 3 | 163.8452 | 166.2144 | 133.6482 | 189.3051 | 194.9403 | 142.4369 | 145.6396 | 180.1356 | 132.6962 | 190.033 | 145.9104 | 179.9285 | 142.8083 | 182.3006 | 185.5721 | 149.6005 | 124.4927 | 196.306 | 174.5255 | 158.0475 | 168.6145 | 162.5674 | 133.3342 | 189.5451 | 138.4382 | 185.6423 | 162.6316 | 167.1423 | 147.1571 | 178.9752 | 174.199 | 158.2972 | 151.0973 | 175.9623 | 169.257 | 162.0761 | 107.0115 | 209.6733 | 159.5113 | 169.5284 | 199.8654 | 138.6709 | 174.1219 | 158.3561 | 112.9761 | 205.1123 | 125.0644 | 195.8688 | 181.8993 | 152.4089 | 158.3648 | 170.4051 | 132.2665 | 190.3616
DUKE | 1999 | 4 | 163.8452 | 166.2144 | 133.6482 | 189.3051 | 194.9403 | 142.4369 | 145.6396 | 180.1356 | 132.6962 | 190.033 | 145.9104 | 179.9285 | 142.8083 | 182.3006 | 185.5721 | 149.6005 | 124.4927 | 196.306 | 174.5255 | 158.0475 | 168.6145 | 162.5674 | 133.3342 | 189.5451 | 138.4382 | 185.6423 | 162.6316 | 167.1423 | 147.1571 | 178.9752 | 174.199 | 158.2972 | 151.0973 | 175.9623 | 169.257 | 162.0761 | 107.0115 | 209.6733 | 159.5113 | 169.5284 | 199.8654 | 138.6709 | 174.1219 | 158.3561 | 112.9761 | 205.1123 | 125.0644 | 195.8688 | 181.8993 | 152.4089 | 158.3648 | 170.4051 | 132.2665 | 190.3616
DUKE | 2000 | 1 | 163.8452 | 166.2144 | 133.6482 | 189.3051 | 194.9403 | 142.4369 | 145.6396 | 180.1356 | 132.6962 | 190.033 | 145.9104 | 179.9285 | 142.8083 | 182.3006 | 185.5721 | 149.6005 | 124.4927 | 196.306 | 174.5255 | 158.0475 | 168.6145 | 162.5674 | 133.3342 | 189.5451 | 138.4382 | 185.6423 | 162.6316 | 167.1423 | 147.1571 | 178.9752 | 174.199 | 158.2972 | 151.0973 | 175.9623 | 169.257 | 162.0761 | 107.0115 | 209.6733 | 159.5113 | 169.5284 | 199.8654 | 138.6709 | 174.1219 | 158.3561 | 112.9761 | 205.1123 | 125.0644 | 195.8688 | 181.8993 | 152.4089 | 158.3648 | 170.4051 | 132.2665 | 190.3616
DUKE | 2000 | 2 | 163.8452 | 166.2144 | 133.6482 | 189.3051 | 194.9403 | 142.4369 | 145.6396 | 180.1356 | 132.6962 | 190.033 | 145.9104 | 179.9285 | 142.8083 | 182.3006 | 185.5721 | 149.6005 | 124.4927 | 196.306 | 174.5255 | 158.0475 | 168.6145 | 162.5674 | 133.3342 | 189.5451 | 138.4382 | 185.6423 | 162.6316 | 167.1423 | 147.1571 | 178.9752 | 174.199 | 158.2972 | 151.0973 | 175.9623 | 169.257 | 162.0761 | 107.0115 | 209.6733 | 159.5113 | 169.5284 | 199.8654 | 138.6709 | 174.1219 | 158.3561 | 112.9761 | 205.1123 | 125.0644 | 195.8688 | 181.8993 | 152.4089 | 158.3648 | 170.4051 | 132.2665 | 190.3616
DUKE | 2000 | 3 | 168.5677 | 162.6032 | 137.8709 | 186.0761 | 200.1774 | 138.4322 | 150.0608 | 176.7548 | 136.9032 | 186.8161 | 150.3361 | 176.5443 | 147.1827 | 178.9556 | 190.6542 | 145.7144 | 128.5639 | 193.1928 | 179.4247 | 154.3012 | 173.4159 | 158.8959 | 137.5518 | 186.3201 | 142.7402 | 182.3527 | 167.3341 | 163.5465 | 151.6034 | 175.5753 | 179.0928 | 154.555 | 155.6088 | 172.5124 | 174.069 | 158.3965 | 110.7935 | 206.7813 | 164.1621 | 165.9721 | 205.184 | 134.6039 | 179.0145 | 154.6149 | 116.8567 | 202.1449 | 129.1451 | 192.7484 | 186.9206 | 148.5693 | 162.9966 | 166.8633 | 136.4664 | 187.15
DUKE | 2000 | 4 | 168.5677 | 162.6032 | 137.8709 | 186.0761 | 200.1774 | 138.4322 | 150.0608 | 176.7548 | 136.9032 | 186.8161 | 150.3361 | 176.5443 | 147.1827 | 178.9556 | 190.6542 | 145.7144 | 128.5639 | 193.1928 | 179.4247 | 154.3012 | 173.4159 | 158.8959 | 137.5518 | 186.3201 | 142.7402 | 182.3527 | 167.3341 | 163.5465 | 151.6034 | 175.5753 | 179.0928 | 154.555 | 155.6088 | 172.5124 | 174.069 | 158.3965 | 110.7935 | 206.7813 | 164.1621 | 165.9721 | 205.184 | 134.6039 | 179.0145 | 154.6149 | 116.8567 | 202.1449 | 129.1451 | 192.7484 | 186.9206 | 148.5693 | 162.9966 | 166.8633 | 136.4664 | 187.15
DUKE | 2001 | 1 | 168.5677 | 162.6032 | 137.8709 | 186.0761 | 200.1774 | 138.4322 | 150.0608 | 176.7548 | 136.9032 | 186.8161 | 150.3361 | 176.5443 | 147.1827 | 178.9556 | 190.6542 | 145.7144 | 128.5639 | 193.1928 | 179.4247 | 154.3012 | 173.4159 | 158.8959 | 137.5518 | 186.3201 | 142.7402 | 182.3527 | 167.3341 | 163.5465 | 151.6034 | 175.5753 | 179.0928 | 154.555 | 155.6088 | 172.5124 | 174.069 | 158.3965 | 110.7935 | 206.7813 | 164.1621 | 165.9721 | 205.184 | 134.6039 | 179.0145 | 154.6149 | 116.8567 | 202.1449 | 129.1451 | 192.7484 | 186.9206 | 148.5693 | 162.9966 | 166.8633 | 136.4664 | 187.15
DUKE | 2001 | 2 | 168.5677 | 162.6032 | 137.8709 | 186.0761 | 200.1774 | 138.4322 | 150.0608 | 176.7548 | 136.9032 | 186.8161 | 150.3361 | 176.5443 | 147.1827 | 178.9556 | 190.6542 | 145.7144 | 128.5639 | 193.1928 | 179.4247 | 154.3012 | 173.4159 | 158.8959 | 137.5518 | 186.3201 | 142.7402 | 182.3527 | 167.3341 | 163.5465 | 151.6034 | 175.5753 | 179.0928 | 154.555 | 155.6088 | 172.5124 | 174.069 | 158.3965 | 110.7935 | 206.7813 | 164.1621 | 165.9721 | 205.184 | 134.6039 | 179.0145 | 154.6149 | 116.8567 | 202.1449 | 129.1451 | 192.7484 | 186.9206 | 148.5693 | 162.9966 | 166.8633 | 136.4664 | 187.15
DUKE | 2001 | 3 | 169.6058 | 161.8094 | 138.7992 | 185.3662 | 201.3287 | 137.5519 | 151.0327 | 176.0117 | 137.828 | 186.1089 | 151.309 | 175.8004 | 148.1443 | 178.2203 | 191.7713 | 144.8601 | 129.4589 | 192.5085 | 180.5017 | 153.4776 | 174.4714 | 158.0888 | 138.4789 | 185.6112 | 143.6859 | 181.6295 | 168.3678 | 162.7561 | 152.5808 | 174.8279 | 180.1686 | 153.7324 | 156.6006 | 171.7541 | 175.1269 | 157.5876 | 111.6248 | 206.1456 | 165.1844 | 165.1903 | 206.3531 | 133.7099 | 180.09 | 153.7925 | 117.7098 | 201.4926 | 130.0422 | 192.0624 | 188.0244 | 147.7253 | 164.0148 | 166.0847 | 137.3897 | 186.4441
DUKE | 2001 | 4 | 169.6058 | 161.8094 | 138.7992 | 185.3662 | 201.3287 | 137.5519 | 151.0327 | 176.0117 | 137.828 | 186.1089 | 151.309 | 175.8004 | 148.1443 | 178.2203 | 191.7713 | 144.8601 | 129.4589 | 192.5085 | 180.5017 | 153.4776 | 174.4714 | 158.0888 | 138.4789 | 185.6112 | 143.6859 | 181.6295 | 168.3678 | 162.7561 | 152.5808 | 174.8279 | 180.1686 | 153.7324 | 156.6006 | 171.7541 | 175.1269 | 157.5876 | 111.6248 | 206.1456 | 165.1844 | 165.1903 | 206.3531 | 133.7099 | 180.09 | 153.7925 | 117.7098 | 201.4926 | 130.0422 | 192.0624 | 188.0244 | 147.7253 | 164.0148 | 166.0847 | 137.3897 | 186.4441
DUKE | 2002 | 1 | 169.6058 | 161.8094 | 138.7992 | 185.3662 | 201.3287 | 137.5519 | 151.0327 | 176.0117 | 137.828 | 186.1089 | 151.309 | 175.8004 | 148.1443 | 178.2203 | 191.7713 | 144.8601 | 129.4589 | 192.5085 | 180.5017 | 153.4776 | 174.4714 | 158.0888 | 138.4789 | 185.6112 | 143.6859 | 181.6295 | 168.3678 | 162.7561 | 152.5808 | 174.8279 | 180.1686 | 153.7324 | 156.6006 | 171.7541 | 175.1269 | 157.5876 | 111.6248 | 206.1456 | 165.1844 | 165.1903 | 206.3531 | 133.7099 | 180.09 | 153.7925 | 117.7098 | 201.4926 | 130.0422 | 192.0624 | 188.0244 | 147.7253 | 164.0148 | 166.0847 | 137.3897 | 186.4441
DUKE | 2002 | 2 | 169.6058 | 161.8094 | 138.7992 | 185.3662 | 201.3287 | 137.5519 | 151.0327 | 176.0117 | 137.828 | 186.1089 | 151.309 | 175.8004 | 148.1443 | 178.2203 | 191.7713 | 144.8601 | 129.4589 | 192.5085 | 180.5017 | 153.4776 | 174.4714 | 158.0888 | 138.4789 | 185.6112 | 143.6859 | 181.6295 | 168.3678 | 162.7561 | 152.5808 | 174.8279 | 180.1686 | 153.7324 | 156.6006 | 171.7541 | 175.1269 | 157.5876 | 111.6248 | 206.1456 | 165.1844 | 165.1903 | 206.3531 | 133.7099 | 180.09 | 153.7925 | 117.7098 | 201.4926 | 130.0422 | 192.0624 | 188.0244 | 147.7253 | 164.0148 | 166.0847 | 137.3897 | 186.4441
DUKE | 2002 | 3 | 170.7132 | 160.9626 | 139.7894 | 184.609 | 202.5568 | 136.6128 | 152.0695 | 175.2189 | 138.8145 | 185.3545 | 152.3468 | 175.0068 | 149.1701 | 177.436 | 192.9631 | 143.9488 | 130.4136 | 191.7784 | 181.6506 | 152.5991 | 175.5974 | 157.2279 | 139.4679 | 184.8549 | 144.6948 | 180.8581 | 169.4705 | 161.9129 | 153.6235 | 174.0306 | 181.3162 | 152.8548 | 157.6586 | 170.9451 | 176.2553 | 156.7247 | 112.5117 | 205.4675 | 166.275 | 164.3563 | 207.6004 | 132.7562 | 181.2373 | 152.9151 | 118.6198 | 200.7968 | 130.9991 | 191.3307 | 189.2019 | 146.8249 | 165.1009 | 165.2541 | 138.3745 | 185.691
DUKE | 2002 | 4 | 170.7132 | 160.9626 | 139.7894 | 184.609 | 202.5568 | 136.6128 | 152.0695 | 175.2189 | 138.8145 | 185.3545 | 152.3468 | 175.0068 | 149.1701 | 177.436 | 192.9631 | 143.9488 | 130.4136 | 191.7784 | 181.6506 | 152.5991 | 175.5974 | 157.2279 | 139.4679 | 184.8549 | 144.6948 | 180.8581 | 169.4705 | 161.9129 | 153.6235 | 174.0306 | 181.3162 | 152.8548 | 157.6586 | 170.9451 | 176.2553 | 156.7247 | 112.5117 | 205.4675 | 166.275 | 164.3563 | 207.6004 | 132.7562 | 181.2373 | 152.9151 | 118.6198 | 200.7968 | 130.9991 | 191.3307 | 189.2019 | 146.8249 | 165.1009 | 165.2541 | 138.3745 | 185.691
DUKE | 2003 | 1 | 170.7132 | 160.9626 | 139.7894 | 184.609 | 202.5568 | 136.6128 | 152.0695 | 175.2189 | 138.8145 | 185.3545 | 152.3468 | 175.0068 | 149.1701 | 177.436 | 192.9631 | 143.9488 | 130.4136 | 191.7784 | 181.6506 | 152.5991 | 175.5974 | 157.2279 | 139.4679 | 184.8549 | 144.6948 | 180.8581 | 169.4705 | 161.9129 | 153.6235 | 174.0306 | 181.3162 | 152.8548 | 157.6586 | 170.9451 | 176.2553 | 156.7247 | 112.5117 | 205.4675 | 166.275 | 164.3563 | 207.6004 | 132.7562 | 181.2373 | 152.9151 | 118.6198 | 200.7968 | 130.9991 | 191.3307 | 189.2019 | 146.8249 | 165.1009 | 165.2541 | 138.3745 | 185.691
DUKE | 2003 | 2 | 170.7132 | 160.9626 | 139.7894 | 184.609 | 202.5568 | 136.6128 | 152.0695 | 175.2189 | 138.8145 | 185.3545 | 152.3468 | 175.0068 | 149.1701 | 177.436 | 192.9631 | 143.9488 | 130.4136 | 191.7784 | 181.6506 | 152.5991 | 175.5974 | 157.2279 | 139.4679 | 184.8549 | 144.6948 | 180.8581 | 169.4705 | 161.9129 | 153.6235 | 174.0306 | 181.3162 | 152.8548 | 157.6586 | 170.9451 | 176.2553 | 156.7247 | 112.5117 | 205.4675 | 166.275 | 164.3563 | 207.6004 | 132.7562 | 181.2373 | 152.9151 | 118.6198 | 200.7968 | 130.9991 | 191.3307 | 189.2019 | 146.8249 | 165.1009 | 165.2541 | 138.3745 | 185.691
DUKE | 2003 | 3 | 174.258 | 158.252 | 142.9591 | 182.1853 | 206.4878 | 133.6069 | 155.3881 | 172.6812 | 141.9723 | 182.9398 | 155.6688 | 172.4666 | 152.4535 | 174.9252 | 196.7778 | 141.0319 | 133.4695 | 189.4417 | 185.328 | 149.7871 | 179.2014 | 154.472 | 142.6337 | 182.4341 | 147.9239 | 178.3889 | 173.0002 | 159.2138 | 156.9609 | 171.4785 | 184.9896 | 150.0459 | 161.045 | 168.3556 | 179.8673 | 153.9628 | 115.3504 | 203.2968 | 169.766 | 161.6869 | 211.5926 | 129.7034 | 184.9097 | 150.107 | 121.5327 | 198.5694 | 134.0621 | 188.9885 | 192.971 | 143.9428 | 168.5776 | 162.5956 | 141.527 | 183.2804
DUKE | 2003 | 4 | 174.258 | 158.252 | 142.9591 | 182.1853 | 206.4878 | 133.6069 | 155.3881 | 172.6812 | 141.9723 | 182.9398 | 155.6688 | 172.4666 | 152.4535 | 174.9252 | 196.7778 | 141.0319 | 133.4695 | 189.4417 | 185.328 | 149.7871 | 179.2014 | 154.472 | 142.6337 | 182.4341 | 147.9239 | 178.3889 | 173.0002 | 159.2138 | 156.9609 | 171.4785 | 184.9896 | 150.0459 | 161.045 | 168.3556 | 179.8673 | 153.9628 | 115.3504 | 203.2968 | 169.766 | 161.6869 | 211.5926 | 129.7034 | 184.9097 | 150.107 | 121.5327 | 198.5694 | 134.0621 | 188.9885 | 192.971 | 143.9428 | 168.5776 | 162.5956 | 141.527 | 183.2804
DUKE | 2004 | 1 | 174.258 | 158.252 | 142.9591 | 182.1853 | 206.4878 | 133.6069 | 155.3881 | 172.6812 | 141.9723 | 182.9398 | 155.6688 | 172.4666 | 152.4535 | 174.9252 | 196.7778 | 141.0319 | 133.4695 | 189.4417 | 185.328 | 149.7871 | 179.2014 | 154.472 | 142.6337 | 182.4341 | 147.9239 | 178.3889 | 173.0002 | 159.2138 | 156.9609 | 171.4785 | 184.9896 | 150.0459 | 161.045 | 168.3556 | 179.8673 | 153.9628 | 115.3504 | 203.2968 | 169.766 | 161.6869 | 211.5926 | 129.7034 | 184.9097 | 150.107 | 121.5327 | 198.5694 | 134.0621 | 188.9885 | 192.971 | 143.9428 | 168.5776 | 162.5956 | 141.527 | 183.2804
DUKE | 2004 | 2 | 174.258 | 158.252 | 142.9591 | 182.1853 | 206.4878 | 133.6069 | 155.3881 | 172.6812 | 141.9723 | 182.9398 | 155.6688 | 172.4666 | 152.4535 | 174.9252 | 196.7778 | 141.0319 | 133.4695 | 189.4417 | 185.328 | 149.7871 | 179.2014 | 154.472 | 142.6337 | 182.4341 | 147.9239 | 178.3889 | 173.0002 | 159.2138 | 156.9609 | 171.4785 | 184.9896 | 150.0459 | 161.045 | 168.3556 | 179.8673 | 153.9628 | 115.3504 | 203.2968 | 169.766 | 161.6869 | 211.5926 | 129.7034 | 184.9097 | 150.107 | 121.5327 | 198.5694 | 134.0621 | 188.9885 | 192.971 | 143.9428 | 168.5776 | 162.5956 | 141.527 | 183.2804
DUKE | 2004 | 3 | 177.9322 | 155.4424 | 146.2445 | 179.6731 | 210.5625 | 130.4911 | 158.8279 | 170.0509 | 145.2455 | 180.437 | 159.1121 | 169.8336 | 155.8569 | 172.3228 | 200.7317 | 138.0084 | 136.6371 | 187.0195 | 189.1398 | 146.8724 | 182.937 | 151.6154 | 145.9151 | 179.925 | 151.271 | 175.8294 | 176.6588 | 156.4162 | 160.4203 | 168.8333 | 188.7972 | 147.1344 | 164.555 | 165.6715 | 183.6112 | 151.0999 | 118.2929 | 201.0468 | 173.3844 | 158.92 | 215.7306 | 126.5392 | 188.7163 | 147.1962 | 124.5519 | 196.2607 | 137.237 | 186.5608 | 196.8777 | 140.9555 | 172.1813 | 159.84 | 144.7946 | 180.7817
DUKE | 2004 | 4 | 177.9322 | 155.4424 | 146.2445 | 179.6731 | 210.5625 | 130.4911 | 158.8279 | 170.0509 | 145.2455 | 180.437 | 159.1121 | 169.8336 | 155.8569 | 172.3228 | 200.7317 | 138.0084 | 136.6371 | 187.0195 | 189.1398 | 146.8724 | 182.937 | 151.6154 | 145.9151 | 179.925 | 151.271 | 175.8294 | 176.6588 | 156.4162 | 160.4203 | 168.8333 | 188.7972 | 147.1344 | 164.555 | 165.6715 | 183.6112 | 151.0999 | 118.2929 | 201.0468 | 173.3844 | 158.92 | 215.7306 | 126.5392 | 188.7163 | 147.1962 | 124.5519 | 196.2607 | 137.237 | 186.5608 | 196.8777 | 140.9555 | 172.1813 | 159.84 | 144.7946 | 180.7817
DUKE | 2005 | 1 | 177.9322 | 155.4424 | 146.2445 | 179.6731 | 210.5625 | 130.4911 | 158.8279 | 170.0509 | 145.2455 | 180.437 | 159.1121 | 169.8336 | 155.8569 | 172.3228 | 200.7317 | 138.0084 | 136.6371 | 187.0195 | 189.1398 | 146.8724 | 182.937 | 151.6154 | 145.9151 | 179.925 | 151.271 | 175.8294 | 176.6588 | 156.4162 | 160.4203 | 168.8333 | 188.7972 | 147.1344 | 164.555 | 165.6715 | 183.6112 | 151.0999 | 118.2929 | 201.0468 | 173.3844 | 158.92 | 215.7306 | 126.5392 | 188.7163 | 147.1962 | 124.5519 | 196.2607 | 137.237 | 186.5608 | 196.8777 | 140.9555 | 172.1813 | 159.84 | 144.7946 | 180.7817
DUKE | 2005 | 2 | 177.9322 | 155.4424 | 146.2445 | 179.6731 | 210.5625 | 130.4911 | 158.8279 | 170.0509 | 145.2455 | 180.437 | 159.1121 | 169.8336 | 155.8569 | 172.3228 | 200.7317 | 138.0084 | 136.6371 | 187.0195 | 189.1398 | 146.8724 | 182.937 | 151.6154 | 145.9151 | 179.925 | 151.271 | 175.8294 | 176.6588 | 156.4162 | 160.4203 | 168.8333 | 188.7972 | 147.1344 | 164.555 | 165.6715 | 183.6112 | 151.0999 | 118.2929 | 201.0468 | 173.3844 | 158.92 | 215.7306 | 126.5392 | 188.7163 | 147.1962 | 124.5519 | 196.2607 | 137.237 | 186.5608 | 196.8777 | 140.9555 | 172.1813 | 159.84 | 144.7946 | 180.7817
DUKE | 2005 | 3 | 180.5797 | 153.418 | 148.6117 | 177.8629 | 213.4984 | 128.2461 | 161.3064 | 168.1557 | 147.6039 | 178.6335 | 161.5931 | 167.9364 | 158.3091 | 170.4476 | 203.5807 | 135.8298 | 138.9194 | 185.2743 | 191.8863 | 144.7722 | 185.6287 | 149.5572 | 148.2794 | 178.117 | 153.6827 | 173.9853 | 179.2949 | 154.4004 | 162.9129 | 166.9273 | 191.5406 | 145.0365 | 167.0842 | 163.7376 | 186.3088 | 149.0371 | 120.413 | 199.4256 | 175.9916 | 156.9264 | 218.7122 | 124.2593 | 191.4591 | 145.0989 | 126.7274 | 194.5972 | 139.5246 | 184.8115 | 199.6926 | 138.803 | 174.7779 | 157.8545 | 147.1491 | 178.9813
DUKE | 2005 | 4 | 180.5797 | 153.418 | 148.6117 | 177.8629 | 213.4984 | 128.2461 | 161.3064 | 168.1557 | 147.6039 | 178.6335 | 161.5931 | 167.9364 | 158.3091 | 170.4476 | 203.5807 | 135.8298 | 138.9194 | 185.2743 | 191.8863 | 144.7722 | 185.6287 | 149.5572 | 148.2794 | 178.117 | 153.6827 | 173.9853 | 179.2949 | 154.4004 | 162.9129 | 166.9273 | 191.5406 | 145.0365 | 167.0842 | 163.7376 | 186.3088 | 149.0371 | 120.413 | 199.4256 | 175.9916 | 156.9264 | 218.7122 | 124.2593 | 191.4591 | 145.0989 | 126.7274 | 194.5972 | 139.5246 | 184.8115 | 199.6926 | 138.803 | 174.7779 | 157.8545 | 147.1491 | 178.9813
DUKE | 2006 | 1 | 180.5797 | 153.418 | 148.6117 | 177.8629 | 213.4984 | 128.2461 | 161.3064 | 168.1557 | 147.6039 | 178.6335 | 161.5931 | 167.9364 | 158.3091 | 170.4476 | 203.5807 | 135.8298 | 138.9194 | 185.2743 | 191.8863 | 144.7722 | 185.6287 | 149.5572 | 148.2794 | 178.117 | 153.6827 | 173.9853 | 179.2949 | 154.4004 | 162.9129 | 166.9273 | 191.5406 | 145.0365 | 167.0842 | 163.7376 | 186.3088 | 149.0371 | 120.413 | 199.4256 | 175.9916 | 156.9264 | 218.7122 | 124.2593 | 191.4591 | 145.0989 | 126.7274 | 194.5972 | 139.5246 | 184.8115 | 199.6926 | 138.803 | 174.7779 | 157.8545 | 147.1491 | 178.9813
DUKE | 2006 | 2 | 180.5797 | 153.418 | 148.6117 | 177.8629 | 213.4984 | 128.2461 | 161.3064 | 168.1557 | 147.6039 | 178.6335 | 161.5931 | 167.9364 | 158.3091 | 170.4476 | 203.5807 | 135.8298 | 138.9194 | 185.2743 | 191.8863 | 144.7722 | 185.6287 | 149.5572 | 148.2794 | 178.117 | 153.6827 | 173.9853 | 179.2949 | 154.4004 | 162.9129 | 166.9273 | 191.5406 | 145.0365 | 167.0842 | 163.7376 | 186.3088 | 149.0371 | 120.413 | 199.4256 | 175.9916 | 156.9264 | 218.7122 | 124.2593 | 191.4591 | 145.0989 | 126.7274 | 194.5972 | 139.5246 | 184.8115 | 199.6926 | 138.803 | 174.7779 | 157.8545 | 147.1491 | 178.9813
DUKE | 2006 | 3 | 182.1198 | 152.2403 | 149.9889 | 176.8098 | 215.2064 | 126.9401 | 162.7483 | 167.0531 | 148.976 | 177.5844 | 163.0365 | 166.8327 | 159.7357 | 169.3567 | 205.2382 | 134.5625 | 140.2471 | 184.259 | 193.4841 | 143.5504 | 187.1946 | 148.3598 | 149.6549 | 177.0652 | 155.0857 | 172.9124 | 180.8286 | 153.2277 | 164.363 | 165.8184 | 193.1367 | 143.8161 | 168.5555 | 162.6125 | 187.8782 | 147.8371 | 121.6464 | 198.4824 | 177.5084 | 155.7666 | 220.4468 | 122.9329 | 193.0547 | 143.8788 | 127.993 | 193.6294 | 140.8555 | 183.7939 | 201.3302 | 137.5508 | 176.2884 | 156.6994 | 148.5188 | 177.934
DUKE | 2006 | 4 | 182.1198 | 152.2403 | 149.9889 | 176.8098 | 215.2064 | 126.9401 | 162.7483 | 167.0531 | 148.976 | 177.5844 | 163.0365 | 166.8327 | 159.7357 | 169.3567 | 205.2382 | 134.5625 | 140.2471 | 184.259 | 193.4841 | 143.5504 | 187.1946 | 148.3598 | 149.6549 | 177.0652 | 155.0857 | 172.9124 | 180.8286 | 153.2277 | 164.363 | 165.8184 | 193.1367 | 143.8161 | 168.5555 | 162.6125 | 187.8782 | 147.8371 | 121.6464 | 198.4824 | 177.5084 | 155.7666 | 220.4468 | 122.9329 | 193.0547 | 143.8788 | 127.993 | 193.6294 | 140.8555 | 183.7939 | 201.3302 | 137.5508 | 176.2884 | 156.6994 | 148.5188 | 177.934
DUKE | 2007 | 1 | 182.1198 | 152.2403 | 149.9889 | 176.8098 | 215.2064 | 126.9401 | 162.7483 | 167.0531 | 148.976 | 177.5844 | 163.0365 | 166.8327 | 159.7357 | 169.3567 | 205.2382 | 134.5625 | 140.2471 | 184.259 | 193.4841 | 143.5504 | 187.1946 | 148.3598 | 149.6549 | 177.0652 | 155.0857 | 172.9124 | 180.8286 | 153.2277 | 164.363 | 165.8184 | 193.1367 | 143.8161 | 168.5555 | 162.6125 | 187.8782 | 147.8371 | 121.6464 | 198.4824 | 177.5084 | 155.7666 | 220.4468 | 122.9329 | 193.0547 | 143.8788 | 127.993 | 193.6294 | 140.8555 | 183.7939 | 201.3302 | 137.5508 | 176.2884 | 156.6994 | 148.5188 | 177.934
DUKE | 2007 | 2 | 182.1198 | 152.2403 | 149.9889 | 176.8098 | 215.2064 | 126.9401 | 162.7483 | 167.0531 | 148.976 | 177.5844 | 163.0365 | 166.8327 | 159.7357 | 169.3567 | 205.2382 | 134.5625 | 140.2471 | 184.259 | 193.4841 | 143.5504 | 187.1946 | 148.3598 | 149.6549 | 177.0652 | 155.0857 | 172.9124 | 180.8286 | 153.2277 | 164.363 | 165.8184 | 193.1367 | 143.8161 | 168.5555 | 162.6125 | 187.8782 | 147.8371 | 121.6464 | 198.4824 | 177.5084 | 155.7666 | 220.4468 | 122.9329 | 193.0547 | 143.8788 | 127.993 | 193.6294 | 140.8555 | 183.7939 | 201.3302 | 137.5508 | 176.2884 | 156.6994 | 148.5188 | 177.934
DUKE | 2007 | 3 | 183.1297 | 151.4681 | 150.892 | 176.1193 | 216.3263 | 126.0837 | 163.6938 | 166.3301 | 149.8756 | 176.8964 | 163.983 | 166.109 | 160.6712 | 168.6414 | 206.325 | 133.7314 | 141.1178 | 183.5933 | 194.5318 | 142.7493 | 188.2214 | 147.5747 | 150.5568 | 176.3756 | 156.0057 | 172.2089 | 181.8342 | 152.4587 | 165.3138 | 165.0913 | 194.1832 | 143.0158 | 169.5204 | 161.8747 | 188.9073 | 147.0502 | 122.4552 | 197.864 | 178.5029 | 155.006 | 221.5842 | 122.0632 | 194.101 | 143.0787 | 128.8229 | 192.9948 | 141.7282 | 183.1266 | 202.404 | 136.7297 | 177.279 | 155.942 | 149.417 | 177.2472
DUKE | 2007 | 4 | 183.1297 | 151.4681 | 150.892 | 176.1193 | 216.3263 | 126.0837 | 163.6938 | 166.3301 | 149.8756 | 176.8964 | 163.983 | 166.109 | 160.6712 | 168.6414 | 206.325 | 133.7314 | 141.1178 | 183.5933 | 194.5318 | 142.7493 | 188.2214 | 147.5747 | 150.5568 | 176.3756 | 156.0057 | 172.2089 | 181.8342 | 152.4587 | 165.3138 | 165.0913 | 194.1832 | 143.0158 | 169.5204 | 161.8747 | 188.9073 | 147.0502 | 122.4552 | 197.864 | 178.5029 | 155.006 | 221.5842 | 122.0632 | 194.101 | 143.0787 | 128.8229 | 192.9948 | 141.7282 | 183.1266 | 202.404 | 136.7297 | 177.279 | 155.942 | 149.417 | 177.2472
DUKE | 2008 | 1 | 183.1297 | 151.4681 | 150.892 | 176.1193 | 216.3263 | 126.0837 | 163.6938 | 166.3301 | 149.8756 | 176.8964 | 163.983 | 166.109 | 160.6712 | 168.6414 | 206.325 | 133.7314 | 141.1178 | 183.5933 | 194.5318 | 142.7493 | 188.2214 | 147.5747 | 150.5568 | 176.3756 | 156.0057 | 172.2089 | 181.8342 | 152.4587 | 165.3138 | 165.0913 | 194.1832 | 143.0158 | 169.5204 | 161.8747 | 188.9073 | 147.0502 | 122.4552 | 197.864 | 178.5029 | 155.006 | 221.5842 | 122.0632 | 194.101 | 143.0787 | 128.8229 | 192.9948 | 141.7282 | 183.1266 | 202.404 | 136.7297 | 177.279 | 155.942 | 149.417 | 177.2472
DUKE | 2008 | 2 | 183.1297 | 151.4681 | 150.892 | 176.1193 | 216.3263 | 126.0837 | 163.6938 | 166.3301 | 149.8756 | 176.8964 | 163.983 | 166.109 | 160.6712 | 168.6414 | 206.325 | 133.7314 | 141.1178 | 183.5933 | 194.5318 | 142.7493 | 188.2214 | 147.5747 | 150.5568 | 176.3756 | 156.0057 | 172.2089 | 181.8342 | 152.4587 | 165.3138 | 165.0913 | 194.1832 | 143.0158 | 169.5204 | 161.8747 | 188.9073 | 147.0502 | 122.4552 | 197.864 | 178.5029 | 155.006 | 221.5842 | 122.0632 | 194.101 | 143.0787 | 128.8229 | 192.9948 | 141.7282 | 183.1266 | 202.404 | 136.7297 | 177.279 | 155.942 | 149.417 | 177.2472
DUKE | 2008 | 3 | 180.1038 | 153.7819 | 148.1862 | 178.1883 | 212.9707 | 128.6497 | 160.8609 | 168.4963 | 147.18 | 178.9577 | 161.1472 | 168.2774 | 157.8683 | 170.7847 | 203.0687 | 136.2214 | 138.5092 | 185.588 | 191.3926 | 145.1497 | 185.1449 | 149.9272 | 147.8544 | 178.442 | 153.2492 | 174.3168 | 178.8211 | 154.7627 | 162.4649 | 167.2699 | 191.0475 | 145.4136 | 166.6296 | 164.0852 | 185.824 | 149.4079 | 120.0319 | 199.717 | 175.523 | 157.2847 | 218.1763 | 124.6691 | 190.9661 | 145.4759 | 126.3364 | 194.8962 | 139.1135 | 185.1259 | 199.1866 | 139.1899 | 174.3111 | 158.2114 | 146.7259 | 179.3049
DUKE | 2008 | 4 | 180.1038 | 153.7819 | 148.1862 | 178.1883 | 212.9707 | 128.6497 | 160.8609 | 168.4963 | 147.18 | 178.9577 | 161.1472 | 168.2774 | 157.8683 | 170.7847 | 203.0687 | 136.2214 | 138.5092 | 185.588 | 191.3926 | 145.1497 | 185.1449 | 149.9272 | 147.8544 | 178.442 | 153.2492 | 174.3168 | 178.8211 | 154.7627 | 162.4649 | 167.2699 | 191.0475 | 145.4136 | 166.6296 | 164.0852 | 185.824 | 149.4079 | 120.0319 | 199.717 | 175.523 | 157.2847 | 218.1763 | 124.6691 | 190.9661 | 145.4759 | 126.3364 | 194.8962 | 139.1135 | 185.1259 | 199.1866 | 139.1899 | 174.3111 | 158.2114 | 146.7259 | 179.3049
DUKE | 2009 | 1 | 180.1038 | 153.7819 | 148.1862 | 178.1883 | 212.9707 | 128.6497 | 160.8609 | 168.4963 | 147.18 | 178.9577 | 161.1472 | 168.2774 | 157.8683 | 170.7847 | 203.0687 | 136.2214 | 138.5092 | 185.588 | 191.3926 | 145.1497 | 185.1449 | 149.9272 | 147.8544 | 178.442 | 153.2492 | 174.3168 | 178.8211 | 154.7627 | 162.4649 | 167.2699 | 191.0475 | 145.4136 | 166.6296 | 164.0852 | 185.824 | 149.4079 | 120.0319 | 199.717 | 175.523 | 157.2847 | 218.1763 | 124.6691 | 190.9661 | 145.4759 | 126.3364 | 194.8962 | 139.1135 | 185.1259 | 199.1866 | 139.1899 | 174.3111 | 158.2114 | 146.7259 | 179.3049
DUKE | 2009 | 2 | 180.1038 | 153.7819 | 148.1862 | 178.1883 | 212.9707 | 128.6497 | 160.8609 | 168.4963 | 147.18 | 178.9577 | 161.1472 | 168.2774 | 157.8683 | 170.7847 | 203.0687 | 136.2214 | 138.5092 | 185.588 | 191.3926 | 145.1497 | 185.1449 | 149.9272 | 147.8544 | 178.442 | 153.2492 | 174.3168 | 178.8211 | 154.7627 | 162.4649 | 167.2699 | 191.0475 | 145.4136 | 166.6296 | 164.0852 | 185.824 | 149.4079 | 120.0319 | 199.717 | 175.523 | 157.2847 | 218.1763 | 124.6691 | 190.9661 | 145.4759 | 126.3364 | 194.8962 | 139.1135 | 185.1259 | 199.1866 | 139.1899 | 174.3111 | 158.2114 | 146.7259 | 179.3049
DUKE | 2009 | 3 | 176.4127 | 156.6044 | 144.8857 | 180.712 | 208.8773 | 131.7797 | 157.4053 | 171.1387 | 143.8918 | 181.4721 | 157.6881 | 170.9225 | 154.4494 | 173.3991 | 199.0965 | 139.2588 | 135.3271 | 188.0212 | 187.5634 | 148.0778 | 181.3921 | 152.7968 | 144.558 | 180.9627 | 149.8868 | 176.8879 | 175.1457 | 157.5732 | 158.9896 | 169.9273 | 187.2225 | 148.3385 | 163.1034 | 166.7816 | 182.0629 | 152.2839 | 117.076 | 201.9773 | 171.8879 | 160.0643 | 214.0193 | 127.8478 | 187.142 | 148.4 | 123.3033 | 197.2155 | 135.924 | 187.5648 | 195.262 | 142.1909 | 170.6909 | 160.9796 | 143.4433 | 181.8151
DUKE | 2009 | 4 | 176.4127 | 156.6044 | 144.8857 | 180.712 | 208.8773 | 131.7797 | 157.4053 | 171.1387 | 143.8918 | 181.4721 | 157.6881 | 170.9225 | 154.4494 | 173.3991 | 199.0965 | 139.2588 | 135.3271 | 188.0212 | 187.5634 | 148.0778 | 181.3921 | 152.7968 | 144.558 | 180.9627 | 149.8868 | 176.8879 | 175.1457 | 157.5732 | 158.9896 | 169.9273 | 187.2225 | 148.3385 | 163.1034 | 166.7816 | 182.0629 | 152.2839 | 117.076 | 201.9773 | 171.8879 | 160.0643 | 214.0193 | 127.8478 | 187.142 | 148.4 | 123.3033 | 197.2155 | 135.924 | 187.5648 | 195.262 | 142.1909 | 170.6909 | 160.9796 | 143.4433 | 181.8151
DUKE | 2010 | 1 | 176.4127 | 156.6044 | 144.8857 | 180.712 | 208.8773 | 131.7797 | 157.4053 | 171.1387 | 143.8918 | 181.4721 | 157.6881 | 170.9225 | 154.4494 | 173.3991 | 199.0965 | 139.2588 | 135.3271 | 188.0212 | 187.5634 | 148.0778 | 181.3921 | 152.7968 | 144.558 | 180.9627 | 149.8868 | 176.8879 | 175.1457 | 157.5732 | 158.9896 | 169.9273 | 187.2225 | 148.3385 | 163.1034 | 166.7816 | 182.0629 | 152.2839 | 117.076 | 201.9773 | 171.8879 | 160.0643 | 214.0193 | 127.8478 | 187.142 | 148.4 | 123.3033 | 197.2155 | 135.924 | 187.5648 | 195.262 | 142.1909 | 170.6909 | 160.9796 | 143.4433 | 181.8151
DUKE | 2010 | 2 | 176.4127 | 156.6044 | 144.8857 | 180.712 | 208.8773 | 131.7797 | 157.4053 | 171.1387 | 143.8918 | 181.4721 | 157.6881 | 170.9225 | 154.4494 | 173.3991 | 199.0965 | 139.2588 | 135.3271 | 188.0212 | 187.5634 | 148.0778 | 181.3921 | 152.7968 | 144.558 | 180.9627 | 149.8868 | 176.8879 | 175.1457 | 157.5732 | 158.9896 | 169.9273 | 187.2225 | 148.3385 | 163.1034 | 166.7816 | 182.0629 | 152.2839 | 117.076 | 201.9773 | 171.8879 | 160.0643 | 214.0193 | 127.8478 | 187.142 | 148.4 | 123.3033 | 197.2155 | 135.924 | 187.5648 | 195.262 | 142.1909 | 170.6909 | 160.9796 | 143.4433 | 181.8151
DUKE | 2010 | 3 | 177.2449 | 155.968 | 145.6299 | 180.143 | 209.8002 | 131.074 | 158.1844 | 170.543 | 144.6332 | 180.9052 | 158.468 | 170.3261 | 155.2202 | 172.8096 | 199.9921 | 138.574 | 136.0445 | 187.4726 | 188.4267 | 147.4176 | 182.2382 | 152.1498 | 145.3012 | 180.3944 | 150.6449 | 176.3082 | 175.9744 | 156.9396 | 159.7731 | 169.3281 | 188.0849 | 147.679 | 163.8984 | 166.1737 | 182.9108 | 151.6355 | 117.7424 | 201.4677 | 172.7075 | 159.4376 | 214.9565 | 127.1311 | 188.0042 | 147.7407 | 123.9871 | 196.6926 | 136.6431 | 187.0149 | 196.1468 | 141.5143 | 171.5071 | 160.3555 | 144.1834 | 181.2491
DUKE | 2010 | 4 | 177.2449 | 155.968 | 145.6299 | 180.143 | 209.8002 | 131.074 | 158.1844 | 170.543 | 144.6332 | 180.9052 | 158.468 | 170.3261 | 155.2202 | 172.8096 | 199.9921 | 138.574 | 136.0445 | 187.4726 | 188.4267 | 147.4176 | 182.2382 | 152.1498 | 145.3012 | 180.3944 | 150.6449 | 176.3082 | 175.9744 | 156.9396 | 159.7731 | 169.3281 | 188.0849 | 147.679 | 163.8984 | 166.1737 | 182.9108 | 151.6355 | 117.7424 | 201.4677 | 172.7075 | 159.4376 | 214.9565 | 127.1311 | 188.0042 | 147.7407 | 123.9871 | 196.6926 | 136.6431 | 187.0149 | 196.1468 | 141.5143 | 171.5071 | 160.3555 | 144.1834 | 181.2491
DUKE | 2011 | 1 | 177.2449 | 155.968 | 145.6299 | 180.143 | 209.8002 | 131.074 | 158.1844 | 170.543 | 144.6332 | 180.9052 | 158.468 | 170.3261 | 155.2202 | 172.8096 | 199.9921 | 138.574 | 136.0445 | 187.4726 | 188.4267 | 147.4176 | 182.2382 | 152.1498 | 145.3012 | 180.3944 | 150.6449 | 176.3082 | 175.9744 | 156.9396 | 159.7731 | 169.3281 | 188.0849 | 147.679 | 163.8984 | 166.1737 | 182.9108 | 151.6355 | 117.7424 | 201.4677 | 172.7075 | 159.4376 | 214.9565 | 127.1311 | 188.0042 | 147.7407 | 123.9871 | 196.6926 | 136.6431 | 187.0149 | 196.1468 | 141.5143 | 171.5071 | 160.3555 | 144.1834 | 181.2491
DUKE | 2011 | 2 | 177.2449 | 155.968 | 145.6299 | 180.143 | 209.8002 | 131.074 | 158.1844 | 170.543 | 144.6332 | 180.9052 | 158.468 | 170.3261 | 155.2202 | 172.8096 | 199.9921 | 138.574 | 136.0445 | 187.4726 | 188.4267 | 147.4176 | 182.2382 | 152.1498 | 145.3012 | 180.3944 | 150.6449 | 176.3082 | 175.9744 | 156.9396 | 159.7731 | 169.3281 | 188.0849 | 147.679 | 163.8984 | 166.1737 | 182.9108 | 151.6355 | 117.7424 | 201.4677 | 172.7075 | 159.4376 | 214.9565 | 127.1311 | 188.0042 | 147.7407 | 123.9871 | 196.6926 | 136.6431 | 187.0149 | 196.1468 | 141.5143 | 171.5071 | 160.3555 | 144.1834 | 181.2491
DUKE | 2011 | 3 | 177.989 | 155.399 | 146.2952 | 179.6343 | 210.6254 | 130.443 | 158.881 | 170.0103 | 145.2961 | 180.3983 | 159.1653 | 169.7929 | 155.9094 | 172.2826 | 200.7928 | 137.9617 | 136.686 | 186.9821 | 189.1987 | 146.8274 | 182.9947 | 151.5713 | 145.9657 | 179.8862 | 151.3227 | 175.7899 | 176.7153 | 156.373 | 160.4737 | 168.7924 | 188.856 | 147.0894 | 164.6093 | 165.6301 | 183.669 | 151.0557 | 118.3383 | 201.012 | 173.4403 | 158.8773 | 215.7945 | 126.4903 | 188.7751 | 147.1512 | 124.5985 | 196.225 | 137.2861 | 186.5233 | 196.938 | 140.9093 | 172.2369 | 159.7975 | 144.8451 | 180.7431
DUKE | 2011 | 4 | 177.989 | 155.399 | 146.2952 | 179.6343 | 210.6254 | 130.443 | 158.881 | 170.0103 | 145.2961 | 180.3983 | 159.1653 | 169.7929 | 155.9094 | 172.2826 | 200.7928 | 137.9617 | 136.686 | 186.9821 | 189.1987 | 146.8274 | 182.9947 | 151.5713 | 145.9657 | 179.8862 | 151.3227 | 175.7899 | 176.7153 | 156.373 | 160.4737 | 168.7924 | 188.856 | 147.0894 | 164.6093 | 165.6301 | 183.669 | 151.0557 | 118.3383 | 201.012 | 173.4403 | 158.8773 | 215.7945 | 126.4903 | 188.7751 | 147.1512 | 124.5985 | 196.225 | 137.2861 | 186.5233 | 196.938 | 140.9093 | 172.2369 | 159.7975 | 144.8451 | 180.7431
DUKE | 2012 | 1 | 177.989 | 155.399 | 146.2952 | 179.6343 | 210.6254 | 130.443 | 158.881 | 170.0103 | 145.2961 | 180.3983 | 159.1653 | 169.7929 | 155.9094 | 172.2826 | 200.7928 | 137.9617 | 136.686 | 186.9821 | 189.1987 | 146.8274 | 182.9947 | 151.5713 | 145.9657 | 179.8862 | 151.3227 | 175.7899 | 176.7153 | 156.373 | 160.4737 | 168.7924 | 188.856 | 147.0894 | 164.6093 | 165.6301 | 183.669 | 151.0557 | 118.3383 | 201.012 | 173.4403 | 158.8773 | 215.7945 | 126.4903 | 188.7751 | 147.1512 | 124.5985 | 196.225 | 137.2861 | 186.5233 | 196.938 | 140.9093 | 172.2369 | 159.7975 | 144.8451 | 180.7431
DUKE | 2012 | 2 | 177.989 | 155.399 | 146.2952 | 179.6343 | 210.6254 | 130.443 | 158.881 | 170.0103 | 145.2961 | 180.3983 | 159.1653 | 169.7929 | 155.9094 | 172.2826 | 200.7928 | 137.9617 | 136.686 | 186.9821 | 189.1987 | 146.8274 | 182.9947 | 151.5713 | 145.9657 | 179.8862 | 151.3227 | 175.7899 | 176.7153 | 156.373 | 160.4737 | 168.7924 | 188.856 | 147.0894 | 164.6093 | 165.6301 | 183.669 | 151.0557 | 118.3383 | 201.012 | 173.4403 | 158.8773 | 215.7945 | 126.4903 | 188.7751 | 147.1512 | 124.5985 | 196.225 | 137.2861 | 186.5233 | 196.938 | 140.9093 | 172.2369 | 159.7975 | 144.8451 | 180.7431
DUKE | 2012 | 3 | 178.1374 | 155.2856 | 146.4279 | 179.5328 | 210.79 | 130.3172 | 159.02 | 169.904 | 145.4283 | 180.2972 | 159.3044 | 169.6866 | 156.0469 | 172.1775 | 200.9525 | 137.8396 | 136.8139 | 186.8843 | 189.3526 | 146.7096 | 183.1456 | 151.456 | 146.0983 | 179.7849 | 151.4579 | 175.6865 | 176.8631 | 156.26 | 160.6134 | 168.6856 | 189.0098 | 146.9718 | 164.751 | 165.5217 | 183.8202 | 150.9401 | 118.4572 | 200.9211 | 173.5864 | 158.7655 | 215.9617 | 126.3625 | 188.9288 | 147.0337 | 124.7205 | 196.1318 | 137.4143 | 186.4252 | 197.0958 | 140.7887 | 172.3825 | 159.6862 | 144.9771 | 180.6422
DUKE | 2012 | 4 | 178.1374 | 155.2856 | 146.4279 | 179.5328 | 210.79 | 130.3172 | 159.02 | 169.904 | 145.4283 | 180.2972 | 159.3044 | 169.6866 | 156.0469 | 172.1775 | 200.9525 | 137.8396 | 136.8139 | 186.8843 | 189.3526 | 146.7096 | 183.1456 | 151.456 | 146.0983 | 179.7849 | 151.4579 | 175.6865 | 176.8631 | 156.26 | 160.6134 | 168.6856 | 189.0098 | 146.9718 | 164.751 | 165.5217 | 183.8202 | 150.9401 | 118.4572 | 200.9211 | 173.5864 | 158.7655 | 215.9617 | 126.3625 | 188.9288 | 147.0337 | 124.7205 | 196.1318 | 137.4143 | 186.4252 | 197.0958 | 140.7887 | 172.3825 | 159.6862 | 144.9771 | 180.6422
DUKE | 2013 | 1 | 178.1374 | 155.2856 | 146.4279 | 179.5328 | 210.79 | 130.3172 | 159.02 | 169.904 | 145.4283 | 180.2972 | 159.3044 | 169.6866 | 156.0469 | 172.1775 | 200.9525 | 137.8396 | 136.8139 | 186.8843 | 189.3526 | 146.7096 | 183.1456 | 151.456 | 146.0983 | 179.7849 | 151.4579 | 175.6865 | 176.8631 | 156.26 | 160.6134 | 168.6856 | 189.0098 | 146.9718 | 164.751 | 165.5217 | 183.8202 | 150.9401 | 118.4572 | 200.9211 | 173.5864 | 158.7655 | 215.9617 | 126.3625 | 188.9288 | 147.0337 | 124.7205 | 196.1318 | 137.4143 | 186.4252 | 197.0958 | 140.7887 | 172.3825 | 159.6862 | 144.9771 | 180.6422
DUKE | 2013 | 2 | 178.1374 | 155.2856 | 146.4279 | 179.5328 | 210.79 | 130.3172 | 159.02 | 169.904 | 145.4283 | 180.2972 | 159.3044 | 169.6866 | 156.0469 | 172.1775 | 200.9525 | 137.8396 | 136.8139 | 186.8843 | 189.3526 | 146.7096 | 183.1456 | 151.456 | 146.0983 | 179.7849 | 151.4579 | 175.6865 | 176.8631 | 156.26 | 160.6134 | 168.6856 | 189.0098 | 146.9718 | 164.751 | 165.5217 | 183.8202 | 150.9401 | 118.4572 | 200.9211 | 173.5864 | 158.7655 | 215.9617 | 126.3625 | 188.9288 | 147.0337 | 124.7205 | 196.1318 | 137.4143 | 186.4252 | 197.0958 | 140.7887 | 172.3825 | 159.6862 | 144.9771 | 180.6422
DUKE | 2013 | 3 | 178.1504 | 155.2756 | 146.4395 | 179.5239 | 210.8044 | 130.3062 | 159.0321 | 169.8947 | 145.4398 | 180.2884 | 159.3166 | 169.6773 | 156.0589 | 172.1683 | 200.9665 | 137.8289 | 136.8251 | 186.8757 | 189.3661 | 146.6993 | 183.1588 | 151.4459 | 146.1099 | 179.776 | 151.4697 | 175.6775 | 176.876 | 156.2501 | 160.6257 | 168.6762 | 189.0232 | 146.9615 | 164.7634 | 165.5122 | 183.8335 | 150.9299 | 118.4676 | 200.9132 | 173.5992 | 158.7558 | 215.9763 | 126.3514 | 188.9423 | 147.0234 | 124.7312 | 196.1236 | 137.4255 | 186.4166 | 197.1096 | 140.7781 | 172.3952 | 159.6764 | 144.9886 | 180.6334
DUKE | 2013 | 4 | 178.1504 | 155.2756 | 146.4395 | 179.5239 | 210.8044 | 130.3062 | 159.0321 | 169.8947 | 145.4398 | 180.2884 | 159.3166 | 169.6773 | 156.0589 | 172.1683 | 200.9665 | 137.8289 | 136.8251 | 186.8757 | 189.3661 | 146.6993 | 183.1588 | 151.4459 | 146.1099 | 179.776 | 151.4697 | 175.6775 | 176.876 | 156.2501 | 160.6257 | 168.6762 | 189.0232 | 146.9615 | 164.7634 | 165.5122 | 183.8335 | 150.9299 | 118.4676 | 200.9132 | 173.5992 | 158.7558 | 215.9763 | 126.3514 | 188.9423 | 147.0234 | 124.7312 | 196.1236 | 137.4255 | 186.4166 | 197.1096 | 140.7781 | 172.3952 | 159.6764 | 144.9886 | 180.6334
DUKE | 2014 | 1 | 178.1504 | 155.2756 | 146.4395 | 179.5239 | 210.8044 | 130.3062 | 159.0321 | 169.8947 | 145.4398 | 180.2884 | 159.3166 | 169.6773 | 156.0589 | 172.1683 | 200.9665 | 137.8289 | 136.8251 | 186.8757 | 189.3661 | 146.6993 | 183.1588 | 151.4459 | 146.1099 | 179.776 | 151.4697 | 175.6775 | 176.876 | 156.2501 | 160.6257 | 168.6762 | 189.0232 | 146.9615 | 164.7634 | 165.5122 | 183.8335 | 150.9299 | 118.4676 | 200.9132 | 173.5992 | 158.7558 | 215.9763 | 126.3514 | 188.9423 | 147.0234 | 124.7312 | 196.1236 | 137.4255 | 186.4166 | 197.1096 | 140.7781 | 172.3952 | 159.6764 | 144.9886 | 180.6334
DUKE | 2014 | 2 | 178.1504 | 155.2756 | 146.4395 | 179.5239 | 210.8044 | 130.3062 | 159.0321 | 169.8947 | 145.4398 | 180.2884 | 159.3166 | 169.6773 | 156.0589 | 172.1683 | 200.9665 | 137.8289 | 136.8251 | 186.8757 | 189.3661 | 146.6993 | 183.1588 | 151.4459 | 146.1099 | 179.776 | 151.4697 | 175.6775 | 176.876 | 156.2501 | 160.6257 | 168.6762 | 189.0232 | 146.9615 | 164.7634 | 165.5122 | 183.8335 | 150.9299 | 118.4676 | 200.9132 | 173.5992 | 158.7558 | 215.9763 | 126.3514 | 188.9423 | 147.0234 | 124.7312 | 196.1236 | 137.4255 | 186.4166 | 197.1096 | 140.7781 | 172.3952 | 159.6764 | 144.9886 | 180.6334
DUKE | 2014 | 3 | 179.7486 | 154.0535 | 147.8686 | 178.4311 | 212.5767 | 128.9509 | 160.5284 | 168.7506 | 146.8636 | 179.1997 | 160.8143 | 168.532 | 157.5393 | 171.0363 | 202.6864 | 136.5137 | 138.2029 | 185.8222 | 191.0241 | 145.4315 | 184.7837 | 150.2033 | 147.5372 | 178.6846 | 152.9256 | 174.5642 | 178.4674 | 155.0332 | 162.1304 | 167.5256 | 190.6794 | 145.6951 | 166.2902 | 164.3447 | 185.462 | 149.6847 | 119.7475 | 199.9345 | 175.1731 | 157.5522 | 217.7762 | 124.975 | 190.598 | 145.7573 | 126.0444 | 195.1194 | 138.8065 | 185.3606 | 198.8089 | 139.4787 | 173.9627 | 158.4778 | 146.41 | 179.5465
DUKE | 2014 | 4 | 179.7486 | 154.0535 | 147.8686 | 178.4311 | 212.5767 | 128.9509 | 160.5284 | 168.7506 | 146.8636 | 179.1997 | 160.8143 | 168.532 | 157.5393 | 171.0363 | 202.6864 | 136.5137 | 138.2029 | 185.8222 | 191.0241 | 145.4315 | 184.7837 | 150.2033 | 147.5372 | 178.6846 | 152.9256 | 174.5642 | 178.4674 | 155.0332 | 162.1304 | 167.5256 | 190.6794 | 145.6951 | 166.2902 | 164.3447 | 185.462 | 149.6847 | 119.7475 | 199.9345 | 175.1731 | 157.5522 | 217.7762 | 124.975 | 190.598 | 145.7573 | 126.0444 | 195.1194 | 138.8065 | 185.3606 | 198.8089 | 139.4787 | 173.9627 | 158.4778 | 146.41 | 179.5465
DUKE | 2015 | 1 | 179.7486 | 154.0535 | 147.8686 | 178.4311 | 212.5767 | 128.9509 | 160.5284 | 168.7506 | 146.8636 | 179.1997 | 160.8143 | 168.532 | 157.5393 | 171.0363 | 202.6864 | 136.5137 | 138.2029 | 185.8222 | 191.0241 | 145.4315 | 184.7837 | 150.2033 | 147.5372 | 178.6846 | 152.9256 | 174.5642 | 178.4674 | 155.0332 | 162.1304 | 167.5256 | 190.6794 | 145.6951 | 166.2902 | 164.3447 | 185.462 | 149.6847 | 119.7475 | 199.9345 | 175.1731 | 157.5522 | 217.7762 | 124.975 | 190.598 | 145.7573 | 126.0444 | 195.1194 | 138.8065 | 185.3606 | 198.8089 | 139.4787 | 173.9627 | 158.4778 | 146.41 | 179.5465
DUKE | 2015 | 2 | 179.7486 | 154.0535 | 147.8686 | 178.4311 | 212.5767 | 128.9509 | 160.5284 | 168.7506 | 146.8636 | 179.1997 | 160.8143 | 168.532 | 157.5393 | 171.0363 | 202.6864 | 136.5137 | 138.2029 | 185.8222 | 191.0241 | 145.4315 | 184.7837 | 150.2033 | 147.5372 | 178.6846 | 152.9256 | 174.5642 | 178.4674 | 155.0332 | 162.1304 | 167.5256 | 190.6794 | 145.6951 | 166.2902 | 164.3447 | 185.462 | 149.6847 | 119.7475 | 199.9345 | 175.1731 | 157.5522 | 217.7762 | 124.975 | 190.598 | 145.7573 | 126.0444 | 195.1194 | 138.8065 | 185.3606 | 198.8089 | 139.4787 | 173.9627 | 158.4778 | 146.41 | 179.5465
DUKE | 2015 | 3 | 180.6923 | 153.3319 | 148.7125 | 177.7859 | 213.6233 | 128.1506 | 161.4119 | 168.075 | 147.7043 | 178.5568 | 161.6987 | 167.8557 | 158.4135 | 170.3678 | 203.702 | 135.7371 | 139.0165 | 185.2001 | 192.0032 | 144.6828 | 185.7432 | 149.4696 | 148.38 | 178.0401 | 153.7853 | 173.9068 | 179.4071 | 154.3146 | 163.0189 | 166.8462 | 191.6574 | 144.9473 | 167.1918 | 163.6553 | 186.4236 | 148.9493 | 120.5032 | 199.3566 | 176.1025 | 156.8416 | 218.8391 | 124.1623 | 191.5758 | 145.0097 | 126.8199 | 194.5264 | 139.622 | 184.7371 | 199.8124 | 138.7114 | 174.8883 | 157.77 | 147.2493 | 178.9047
DUKE | 2015 | 4 | 180.6923 | 153.3319 | 148.7125 | 177.7859 | 213.6233 | 128.1506 | 161.4119 | 168.075 | 147.7043 | 178.5568 | 161.6987 | 167.8557 | 158.4135 | 170.3678 | 203.702 | 135.7371 | 139.0165 | 185.2001 | 192.0032 | 144.6828 | 185.7432 | 149.4696 | 148.38 | 178.0401 | 153.7853 | 173.9068 | 179.4071 | 154.3146 | 163.0189 | 166.8462 | 191.6574 | 144.9473 | 167.1918 | 163.6553 | 186.4236 | 148.9493 | 120.5032 | 199.3566 | 176.1025 | 156.8416 | 218.8391 | 124.1623 | 191.5758 | 145.0097 | 126.8199 | 194.5264 | 139.622 | 184.7371 | 199.8124 | 138.7114 | 174.8883 | 157.77 | 147.2493 | 178.9047
DUKE | 2016 | 1 | 180.6923 | 153.3319 | 148.7125 | 177.7859 | 213.6233 | 128.1506 | 161.4119 | 168.075 | 147.7043 | 178.5568 | 161.6987 | 167.8557 | 158.4135 | 170.3678 | 203.702 | 135.7371 | 139.0165 | 185.2001 | 192.0032 | 144.6828 | 185.7432 | 149.4696 | 148.38 | 178.0401 | 153.7853 | 173.9068 | 179.4071 | 154.3146 | 163.0189 | 166.8462 | 191.6574 | 144.9473 | 167.1918 | 163.6553 | 186.4236 | 148.9493 | 120.5032 | 199.3566 | 176.1025 | 156.8416 | 218.8391 | 124.1623 | 191.5758 | 145.0097 | 126.8199 | 194.5264 | 139.622 | 184.7371 | 199.8124 | 138.7114 | 174.8883 | 157.77 | 147.2493 | 178.9047
DUKE | 2016 | 2 | 180.6923 | 153.3319 | 148.7125 | 177.7859 | 213.6233 | 128.1506 | 161.4119 | 168.075 | 147.7043 | 178.5568 | 161.6987 | 167.8557 | 158.4135 | 170.3678 | 203.702 | 135.7371 | 139.0165 | 185.2001 | 192.0032 | 144.6828 | 185.7432 | 149.4696 | 148.38 | 178.0401 | 153.7853 | 173.9068 | 179.4071 | 154.3146 | 163.0189 | 166.8462 | 191.6574 | 144.9473 | 167.1918 | 163.6553 | 186.4236 | 148.9493 | 120.5032 | 199.3566 | 176.1025 | 156.8416 | 218.8391 | 124.1623 | 191.5758 | 145.0097 | 126.8199 | 194.5264 | 139.622 | 184.7371 | 199.8124 | 138.7114 | 174.8883 | 157.77 | 147.2493 | 178.9047
DUKE | 2016 | 3 | 181.1034 | 153.0176 | 149.08 | 177.5048 | 214.0792 | 127.802 | 161.7967 | 167.7807 | 148.0705 | 178.2768 | 162.084 | 167.5611 | 158.7942 | 170.0767 | 204.1443 | 135.3989 | 139.3709 | 184.9291 | 192.4296 | 144.3567 | 186.1611 | 149.1501 | 148.7471 | 177.7594 | 154.1598 | 173.6205 | 179.8164 | 154.0016 | 163.406 | 166.5502 | 192.0834 | 144.6215 | 167.5845 | 163.355 | 186.8425 | 148.6291 | 120.8324 | 199.1048 | 176.5074 | 156.532 | 219.302 | 123.8083 | 192.0016 | 144.684 | 127.1577 | 194.2681 | 139.9772 | 184.4655 | 200.2494 | 138.3772 | 175.2915 | 157.4617 | 147.6149 | 178.6252
DUKE | 2016 | 4 | 181.1034 | 153.0176 | 149.08 | 177.5048 | 214.0792 | 127.802 | 161.7967 | 167.7807 | 148.0705 | 178.2768 | 162.084 | 167.5611 | 158.7942 | 170.0767 | 204.1443 | 135.3989 | 139.3709 | 184.9291 | 192.4296 | 144.3567 | 186.1611 | 149.1501 | 148.7471 | 177.7594 | 154.1598 | 173.6205 | 179.8164 | 154.0016 | 163.406 | 166.5502 | 192.0834 | 144.6215 | 167.5845 | 163.355 | 186.8425 | 148.6291 | 120.8324 | 199.1048 | 176.5074 | 156.532 | 219.302 | 123.8083 | 192.0016 | 144.684 | 127.1577 | 194.2681 | 139.9772 | 184.4655 | 200.2494 | 138.3772 | 175.2915 | 157.4617 | 147.6149 | 178.6252
DUKE | 2017 | 1 | 181.1034 | 153.0176 | 149.08 | 177.5048 | 214.0792 | 127.802 | 161.7967 | 167.7807 | 148.0705 | 178.2768 | 162.084 | 167.5611 | 158.7942 | 170.0767 | 204.1443 | 135.3989 | 139.3709 | 184.9291 | 192.4296 | 144.3567 | 186.1611 | 149.1501 | 148.7471 | 177.7594 | 154.1598 | 173.6205 | 179.8164 | 154.0016 | 163.406 | 166.5502 | 192.0834 | 144.6215 | 167.5845 | 163.355 | 186.8425 | 148.6291 | 120.8324 | 199.1048 | 176.5074 | 156.532 | 219.302 | 123.8083 | 192.0016 | 144.684 | 127.1577 | 194.2681 | 139.9772 | 184.4655 | 200.2494 | 138.3772 | 175.2915 | 157.4617 | 147.6149 | 178.6252
DUKE | 2017 | 2 | 181.1034 | 153.0176 | 149.08 | 177.5048 | 214.0792 | 127.802 | 161.7967 | 167.7807 | 148.0705 | 178.2768 | 162.084 | 167.5611 | 158.7942 | 170.0767 | 204.1443 | 135.3989 | 139.3709 | 184.9291 | 192.4296 | 144.3567 | 186.1611 | 149.1501 | 148.7471 | 177.7594 | 154.1598 | 173.6205 | 179.8164 | 154.0016 | 163.406 | 166.5502 | 192.0834 | 144.6215 | 167.5845 | 163.355 | 186.8425 | 148.6291 | 120.8324 | 199.1048 | 176.5074 | 156.532 | 219.302 | 123.8083 | 192.0016 | 144.684 | 127.1577 | 194.2681 | 139.9772 | 184.4655 | 200.2494 | 138.3772 | 175.2915 | 157.4617 | 147.6149 | 178.6252
DUKE | 2017 | 3 | 181.9939 | 152.3366 | 149.8763 | 176.8959 | 215.0667 | 127.0469 | 162.6304 | 167.1433 | 148.8638 | 177.6702 | 162.9185 | 166.923 | 159.6191 | 169.4459 | 205.1026 | 134.6661 | 140.1386 | 184.3421 | 193.3534 | 143.6503 | 187.0665 | 148.4577 | 149.5424 | 177.1512 | 154.971 | 173.0002 | 180.7031 | 153.3236 | 164.2444 | 165.9091 | 193.0062 | 143.9159 | 168.4352 | 162.7045 | 187.7499 | 147.9352 | 121.5456 | 198.5595 | 177.3843 | 155.8614 | 220.3049 | 123.0414 | 192.9242 | 143.9786 | 127.8895 | 193.7085 | 140.7467 | 183.8771 | 201.1963 | 137.6532 | 176.1649 | 156.7939 | 148.4068 | 178.0196
DUKE | 2017 | 4 | 181.9939 | 152.3366 | 149.8763 | 176.8959 | 215.0667 | 127.0469 | 162.6304 | 167.1433 | 148.8638 | 177.6702 | 162.9185 | 166.923 | 159.6191 | 169.4459 | 205.1026 | 134.6661 | 140.1386 | 184.3421 | 193.3534 | 143.6503 | 187.0665 | 148.4577 | 149.5424 | 177.1512 | 154.971 | 173.0002 | 180.7031 | 153.3236 | 164.2444 | 165.9091 | 193.0062 | 143.9159 | 168.4352 | 162.7045 | 187.7499 | 147.9352 | 121.5456 | 198.5595 | 177.3843 | 155.8614 | 220.3049 | 123.0414 | 192.9242 | 143.9786 | 127.8895 | 193.7085 | 140.7467 | 183.8771 | 201.1963 | 137.6532 | 176.1649 | 156.7939 | 148.4068 | 178.0196
DUKE | 2018 | 1 | 181.9939 | 152.3366 | 149.8763 | 176.8959 | 215.0667 | 127.0469 | 162.6304 | 167.1433 | 148.8638 | 177.6702 | 162.9185 | 166.923 | 159.6191 | 169.4459 | 205.1026 | 134.6661 | 140.1386 | 184.3421 | 193.3534 | 143.6503 | 187.0665 | 148.4577 | 149.5424 | 177.1512 | 154.971 | 173.0002 | 180.7031 | 153.3236 | 164.2444 | 165.9091 | 193.0062 | 143.9159 | 168.4352 | 162.7045 | 187.7499 | 147.9352 | 121.5456 | 198.5595 | 177.3843 | 155.8614 | 220.3049 | 123.0414 | 192.9242 | 143.9786 | 127.8895 | 193.7085 | 140.7467 | 183.8771 | 201.1963 | 137.6532 | 176.1649 | 156.7939 | 148.4068 | 178.0196
DUKE | 2018 | 2 | 181.9939 | 152.3366 | 149.8763 | 176.8959 | 215.0667 | 127.0469 | 162.6304 | 167.1433 | 148.8638 | 177.6702 | 162.9185 | 166.923 | 159.6191 | 169.4459 | 205.1026 | 134.6661 | 140.1386 | 184.3421 | 193.3534 | 143.6503 | 187.0665 | 148.4577 | 149.5424 | 177.1512 | 154.971 | 173.0002 | 180.7031 | 153.3236 | 164.2444 | 165.9091 | 193.0062 | 143.9159 | 168.4352 | 162.7045 | 187.7499 | 147.9352 | 121.5456 | 198.5595 | 177.3843 | 155.8614 | 220.3049 | 123.0414 | 192.9242 | 143.9786 | 127.8895 | 193.7085 | 140.7467 | 183.8771 | 201.1963 | 137.6532 | 176.1649 | 156.7939 | 148.4068 | 178.0196
DUKE | 2018 | 3 | 182.8947 | 151.6478 | 150.6818 | 176.28 | 216.0657 | 126.283 | 163.4738 | 166.4984 | 149.6662 | 177.0565 | 163.7627 | 166.2775 | 160.4535 | 168.8079 | 206.072 | 133.9248 | 140.9152 | 183.7482 | 194.288 | 142.9357 | 187.9824 | 147.7574 | 150.3469 | 176.5361 | 155.7916 | 172.3727 | 181.6001 | 152.6377 | 165.0925 | 165.2606 | 193.9397 | 143.2021 | 169.2958 | 162.0464 | 188.6678 | 147.2333 | 122.267 | 198.0079 | 178.2715 | 155.183 | 221.3195 | 122.2656 | 193.8575 | 143.2649 | 128.6297 | 193.1425 | 141.525 | 183.2819 | 202.1541 | 136.9208 | 177.0484 | 156.1183 | 149.2079 | 177.407
DUKE | 2018 | 4 | 182.8947 | 151.6478 | 150.6818 | 176.28 | 216.0657 | 126.283 | 163.4738 | 166.4984 | 149.6662 | 177.0565 | 163.7627 | 166.2775 | 160.4535 | 168.8079 | 206.072 | 133.9248 | 140.9152 | 183.7482 | 194.288 | 142.9357 | 187.9824 | 147.7574 | 150.3469 | 176.5361 | 155.7916 | 172.3727 | 181.6001 | 152.6377 | 165.0925 | 165.2606 | 193.9397 | 143.2021 | 169.2958 | 162.0464 | 188.6678 | 147.2333 | 122.267 | 198.0079 | 178.2715 | 155.183 | 221.3195 | 122.2656 | 193.8575 | 143.2649 | 128.6297 | 193.1425 | 141.525 | 183.2819 | 202.1541 | 136.9208 | 177.0484 | 156.1183 | 149.2079 | 177.407