DUKE | 2019 | 1 | 182.8947 | 151.6478 | 150.6818 | 176.28 | 216.0657 | 126.283 | 163.4738 | 166.4984 | 149.6662 | 177.0565 | 163.7627 | 166.2775 | 160.4535 | 168.8079 | 206.072 | 133.9248 | 140.9152 | 183.7482 | 194.288 | 142.9357 | 187.9824 | 147.7574 | 150.3469 | 176.5361 | 155.7916 | 172.3727 | 181.6001 | 152.6377 | 165.0925 | 165.2606 | 193.9397 | 143.2021 | 169.2958 | 162.0464 | 188.6678 | 147.2333 | 122.267 | 198.0079 | 178.2715 | 155.183 | 221.3195 | 122.2656 | 193.8575 | 143.2649 | 128.6297 | 193.1425 | 141.525 | 183.2819 | 202.1541 | 136.9208 | 177.0484 | 156.1183 | 149.2079 | 177.407
DUKE | 2019 | 2 | 182.8947 | 151.6478 | 150.6818 | 176.28 | 216.0657 | 126.283 | 163.4738 | 166.4984 | 149.6662 | 177.0565 | 163.7627 | 166.2775 | 160.4535 | 168.8079 | 206.072 | 133.9248 | 140.9152 | 183.7482 | 194.288 | 142.9357 | 187.9824 | 147.7574 | 150.3469 | 176.5361 | 155.7916 | 172.3727 | 181.6001 | 152.6377 | 165.0925 | 165.2606 | 193.9397 | 143.2021 | 169.2958 | 162.0464 | 188.6678 | 147.2333 | 122.267 | 198.0079 | 178.2715 | 155.183 | 221.3195 | 122.2656 | 193.8575 | 143.2649 | 128.6297 | 193.1425 | 141.525 | 183.2819 | 202.1541 | 136.9208 | 177.0484 | 156.1183 | 149.2079 | 177.407
DUKE | 2019 | 3 | 183.5929 | 151.1139 | 151.3061 | 175.8026 | 216.84 | 125.6909 | 164.1274 | 165.9985 | 150.2883 | 176.5809 | 164.417 | 165.7771 | 161.1002 | 168.3133 | 206.8234 | 133.3503 | 141.5171 | 183.2879 | 195.0123 | 142.3818 | 188.6923 | 147.2146 | 150.9705 | 176.0592 | 156.4277 | 171.8863 | 182.2954 | 152.1061 | 165.7499 | 164.7579 | 194.6632 | 142.6488 | 169.9628 | 161.5364 | 189.3792 | 146.6893 | 122.8261 | 197.5803 | 178.9591 | 154.6572 | 222.1058 | 121.6643 | 194.5808 | 142.7118 | 129.2035 | 192.7038 | 142.1284 | 182.8205 | 202.8965 | 136.3531 | 177.7332 | 155.5946 | 149.8289 | 176.9322
DUKE | 2019 | 4 | 183.5929 | 151.1139 | 151.3061 | 175.8026 | 216.84 | 125.6909 | 164.1274 | 165.9985 | 150.2883 | 176.5809 | 164.417 | 165.7771 | 161.1002 | 168.3133 | 206.8234 | 133.3503 | 141.5171 | 183.2879 | 195.0123 | 142.3818 | 188.6923 | 147.2146 | 150.9705 | 176.0592 | 156.4277 | 171.8863 | 182.2954 | 152.1061 | 165.7499 | 164.7579 | 194.6632 | 142.6488 | 169.9628 | 161.5364 | 189.3792 | 146.6893 | 122.8261 | 197.5803 | 178.9591 | 154.6572 | 222.1058 | 121.6643 | 194.5808 | 142.7118 | 129.2035 | 192.7038 | 142.1284 | 182.8205 | 202.8965 | 136.3531 | 177.7332 | 155.5946 | 149.8289 | 176.9322
DUKE | 2020 | 1 | 183.5929 | 151.1139 | 151.3061 | 175.8026 | 216.84 | 125.6909 | 164.1274 | 165.9985 | 150.2883 | 176.5809 | 164.417 | 165.7771 | 161.1002 | 168.3133 | 206.8234 | 133.3503 | 141.5171 | 183.2879 | 195.0123 | 142.3818 | 188.6923 | 147.2146 | 150.9705 | 176.0592 | 156.4277 | 171.8863 | 182.2954 | 152.1061 | 165.7499 | 164.7579 | 194.6632 | 142.6488 | 169.9628 | 161.5364 | 189.3792 | 146.6893 | 122.8261 | 197.5803 | 178.9591 | 154.6572 | 222.1058 | 121.6643 | 194.5808 | 142.7118 | 129.2035 | 192.7038 | 142.1284 | 182.8205 | 202.8965 | 136.3531 | 177.7332 | 155.5946 | 149.8289 | 176.9322
DUKE | 2020 | 2 | 183.5929 | 151.1139 | 151.3061 | 175.8026 | 216.84 | 125.6909 | 164.1274 | 165.9985 | 150.2883 | 176.5809 | 164.417 | 165.7771 | 161.1002 | 168.3133 | 206.8234 | 133.3503 | 141.5171 | 183.2879 | 195.0123 | 142.3818 | 188.6923 | 147.2146 | 150.9705 | 176.0592 | 156.4277 | 171.8863 | 182.2954 | 152.1061 | 165.7499 | 164.7579 | 194.6632 | 142.6488 | 169.9628 | 161.5364 | 189.3792 | 146.6893 | 122.8261 | 197.5803 | 178.9591 | 154.6572 | 222.1058 | 121.6643 | 194.5808 | 142.7118 | 129.2035 | 192.7038 | 142.1284 | 182.8205 | 202.8965 | 136.3531 | 177.7332 | 155.5946 | 149.8289 | 176.9322
DUKE | 2020 | 3 | 181.1658 | 152.9698 | 149.1359 | 177.4621 | 214.1484 | 127.7491 | 161.8552 | 167.736 | 148.1261 | 178.2342 | 162.1425 | 167.5164 | 158.8521 | 170.0324 | 204.2115 | 135.3475 | 139.4247 | 184.8879 | 192.4944 | 144.3072 | 186.2246 | 149.1015 | 148.8029 | 177.7167 | 154.2167 | 173.577 | 179.8786 | 153.9541 | 163.4648 | 166.5053 | 192.1481 | 144.572 | 167.6442 | 163.3094 | 186.9061 | 148.5804 | 120.8824 | 199.0666 | 176.5688 | 156.485 | 219.3724 | 123.7545 | 192.0663 | 144.6345 | 127.209 | 194.2289 | 140.0311 | 184.4242 | 200.3158 | 138.3264 | 175.3527 | 157.4149 | 147.6704 | 178.5827
DUKE | 2020 | 4 | 181.1658 | 152.9698 | 149.1359 | 177.4621 | 214.1484 | 127.7491 | 161.8552 | 167.736 | 148.1261 | 178.2342 | 162.1425 | 167.5164 | 158.8521 | 170.0324 | 204.2115 | 135.3475 | 139.4247 | 184.8879 | 192.4944 | 144.3072 | 186.2246 | 149.1015 | 148.8029 | 177.7167 | 154.2167 | 173.577 | 179.8786 | 153.9541 | 163.4648 | 166.5053 | 192.1481 | 144.572 | 167.6442 | 163.3094 | 186.9061 | 148.5804 | 120.8824 | 199.0666 | 176.5688 | 156.485 | 219.3724 | 123.7545 | 192.0663 | 144.6345 | 127.209 | 194.2289 | 140.0311 | 184.4242 | 200.3158 | 138.3264 | 175.3527 | 157.4149 | 147.6704 | 178.5827
DUKE | 2021 | 1 | 181.1658 | 152.9698 | 149.1359 | 177.4621 | 214.1484 | 127.7491 | 161.8552 | 167.736 | 148.1261 | 178.2342 | 162.1425 | 167.5164 | 158.8521 | 170.0324 | 204.2115 | 135.3475 | 139.4247 | 184.8879 | 192.4944 | 144.3072 | 186.2246 | 149.1015 | 148.8029 | 177.7167 | 154.2167 | 173.577 | 179.8786 | 153.9541 | 163.4648 | 166.5053 | 192.1481 | 144.572 | 167.6442 | 163.3094 | 186.9061 | 148.5804 | 120.8824 | 199.0666 | 176.5688 | 156.485 | 219.3724 | 123.7545 | 192.0663 | 144.6345 | 127.209 | 194.2289 | 140.0311 | 184.4242 | 200.3158 | 138.3264 | 175.3527 | 157.4149 | 147.6704 | 178.5827
DUKE | 2021 | 2 | 181.1658 | 152.9698 | 149.1359 | 177.4621 | 214.1484 | 127.7491 | 161.8552 | 167.736 | 148.1261 | 178.2342 | 162.1425 | 167.5164 | 158.8521 | 170.0324 | 204.2115 | 135.3475 | 139.4247 | 184.8879 | 192.4944 | 144.3072 | 186.2246 | 149.1015 | 148.8029 | 177.7167 | 154.2167 | 173.577 | 179.8786 | 153.9541 | 163.4648 | 166.5053 | 192.1481 | 144.572 | 167.6442 | 163.3094 | 186.9061 | 148.5804 | 120.8824 | 199.0666 | 176.5688 | 156.485 | 219.3724 | 123.7545 | 192.0663 | 144.6345 | 127.209 | 194.2289 | 140.0311 | 184.4242 | 200.3158 | 138.3264 | 175.3527 | 157.4149 | 147.6704 | 178.5827
DUKE | 2021 | 3 | 179.697 | 154.093 | 147.8225 | 178.4664 | 212.5196 | 128.9946 | 160.4801 | 168.7875 | 146.8176 | 179.2348 | 160.766 | 168.5689 | 157.4916 | 171.0728 | 202.6309 | 136.5562 | 138.1585 | 185.8562 | 190.9706 | 145.4724 | 184.7313 | 150.2434 | 147.4911 | 178.7198 | 152.8786 | 174.6001 | 178.4161 | 155.0725 | 162.0819 | 167.5627 | 190.626 | 145.7359 | 166.241 | 164.3824 | 185.4095 | 149.7248 | 119.7062 | 199.9661 | 175.1224 | 157.5911 | 217.7182 | 125.0194 | 190.5446 | 145.7981 | 126.0021 | 195.1518 | 138.762 | 185.3947 | 198.7541 | 139.5206 | 173.9122 | 158.5165 | 146.3641 | 179.5816
DUKE | 2021 | 4 | 179.697 | 154.093 | 147.8225 | 178.4664 | 212.5196 | 128.9946 | 160.4801 | 168.7875 | 146.8176 | 179.2348 | 160.766 | 168.5689 | 157.4916 | 171.0728 | 202.6309 | 136.5562 | 138.1585 | 185.8562 | 190.9706 | 145.4724 | 184.7313 | 150.2434 | 147.4911 | 178.7198 | 152.8786 | 174.6001 | 178.4161 | 155.0725 | 162.0819 | 167.5627 | 190.626 | 145.7359 | 166.241 | 164.3824 | 185.4095 | 149.7248 | 119.7062 | 199.9661 | 175.1224 | 157.5911 | 217.7182 | 125.0194 | 190.5446 | 145.7981 | 126.0021 | 195.1518 | 138.762 | 185.3947 | 198.7541 | 139.5206 | 173.9122 | 158.5165 | 146.3641 | 179.5816
DUKE | 2022 | 1 | 179.697 | 154.093 | 147.8225 | 178.4664 | 212.5196 | 128.9946 | 160.4801 | 168.7875 | 146.8176 | 179.2348 | 160.766 | 168.5689 | 157.4916 | 171.0728 | 202.6309 | 136.5562 | 138.1585 | 185.8562 | 190.9706 | 145.4724 | 184.7313 | 150.2434 | 147.4911 | 178.7198 | 152.8786 | 174.6001 | 178.4161 | 155.0725 | 162.0819 | 167.5627 | 190.626 | 145.7359 | 166.241 | 164.3824 | 185.4095 | 149.7248 | 119.7062 | 199.9661 | 175.1224 | 157.5911 | 217.7182 | 125.0194 | 190.5446 | 145.7981 | 126.0021 | 195.1518 | 138.762 | 185.3947 | 198.7541 | 139.5206 | 173.9122 | 158.5165 | 146.3641 | 179.5816
DUKE | 2022 | 2 | 179.697 | 154.093 | 147.8225 | 178.4664 | 212.5196 | 128.9946 | 160.4801 | 168.7875 | 146.8176 | 179.2348 | 160.766 | 168.5689 | 157.4916 | 171.0728 | 202.6309 | 136.5562 | 138.1585 | 185.8562 | 190.9706 | 145.4724 | 184.7313 | 150.2434 | 147.4911 | 178.7198 | 152.8786 | 174.6001 | 178.4161 | 155.0725 | 162.0819 | 167.5627 | 190.626 | 145.7359 | 166.241 | 164.3824 | 185.4095 | 149.7248 | 119.7062 | 199.9661 | 175.1224 | 157.5911 | 217.7182 | 125.0194 | 190.5446 | 145.7981 | 126.0021 | 195.1518 | 138.762 | 185.3947 | 198.7541 | 139.5206 | 173.9122 | 158.5165 | 146.3641 | 179.5816
DUKE | 2022 | 3 | 180.4775 | 153.4962 | 148.5204 | 177.9328 | 213.385 | 128.3328 | 161.2108 | 168.2288 | 147.5129 | 178.7032 | 161.4974 | 168.0097 | 158.2145 | 170.52 | 203.4708 | 135.9139 | 138.8313 | 185.3417 | 191.7803 | 144.8533 | 185.5248 | 149.6367 | 148.1881 | 178.1868 | 153.5896 | 174.0565 | 179.1932 | 154.4782 | 162.8167 | 167.0008 | 191.4347 | 145.1175 | 166.9866 | 163.8122 | 186.2047 | 149.1167 | 120.3312 | 199.4881 | 175.891 | 157.0033 | 218.5971 | 124.3473 | 191.3532 | 145.1799 | 126.6434 | 194.6614 | 139.4363 | 184.879 | 199.5839 | 138.8861 | 174.6776 | 157.9311 | 147.0582 | 179.0508
DUKE | 2022 | 4 | 180.4775 | 153.4962 | 148.5204 | 177.9328 | 213.385 | 128.3328 | 161.2108 | 168.2288 | 147.5129 | 178.7032 | 161.4974 | 168.0097 | 158.2145 | 170.52 | 203.4708 | 135.9139 | 138.8313 | 185.3417 | 191.7803 | 144.8533 | 185.5248 | 149.6367 | 148.1881 | 178.1868 | 153.5896 | 174.0565 | 179.1932 | 154.4782 | 162.8167 | 167.0008 | 191.4347 | 145.1175 | 166.9866 | 163.8122 | 186.2047 | 149.1167 | 120.3312 | 199.4881 | 175.891 | 157.0033 | 218.5971 | 124.3473 | 191.3532 | 145.1799 | 126.6434 | 194.6614 | 139.4363 | 184.879 | 199.5839 | 138.8861 | 174.6776 | 157.9311 | 147.0582 | 179.0508
DUKE | 2023 | 1 | 180.4775 | 153.4962 | 148.5204 | 177.9328 | 213.385 | 128.3328 | 161.2108 | 168.2288 | 147.5129 | 178.7032 | 161.4974 | 168.0097 | 158.2145 | 170.52 | 203.4708 | 135.9139 | 138.8313 | 185.3417 | 191.7803 | 144.8533 | 185.5248 | 149.6367 | 148.1881 | 178.1868 | 153.5896 | 174.0565 | 179.1932 | 154.4782 | 162.8167 | 167.0008 | 191.4347 | 145.1175 | 166.9866 | 163.8122 | 186.2047 | 149.1167 | 120.3312 | 199.4881 | 175.891 | 157.0033 | 218.5971 | 124.3473 | 191.3532 | 145.1799 | 126.6434 | 194.6614 | 139.4363 | 184.879 | 199.5839 | 138.8861 | 174.6776 | 157.9311 | 147.0582 | 179.0508
DUKE | 2023 | 2 | 180.4775 | 153.4962 | 148.5204 | 177.9328 | 213.385 | 128.3328 | 161.2108 | 168.2288 | 147.5129 | 178.7032 | 161.4974 | 168.0097 | 158.2145 | 170.52 | 203.4708 | 135.9139 | 138.8313 | 185.3417 | 191.7803 | 144.8533 | 185.5248 | 149.6367 | 148.1881 | 178.1868 | 153.5896 | 174.0565 | 179.1932 | 154.4782 | 162.8167 | 167.0008 | 191.4347 | 145.1175 | 166.9866 | 163.8122 | 186.2047 | 149.1167 | 120.3312 | 199.4881 | 175.891 | 157.0033 | 218.5971 | 124.3473 | 191.3532 | 145.1799 | 126.6434 | 194.6614 | 139.4363 | 184.879 | 199.5839 | 138.8861 | 174.6776 | 157.9311 | 147.0582 | 179.0508
DUKE | 2023 | 3 | 181.0446 | 153.0625 | 149.0275 | 177.545 | 214.014 | 127.8519 | 161.7417 | 167.8228 | 148.0181 | 178.3168 | 162.0289 | 167.6032 | 158.7398 | 170.1183 | 204.0811 | 135.4472 | 139.3202 | 184.9678 | 192.3686 | 144.4034 | 186.1014 | 149.1958 | 148.6946 | 177.7995 | 154.1062 | 173.6614 | 179.7579 | 154.0464 | 163.3506 | 166.5925 | 192.0224 | 144.6681 | 167.5284 | 163.398 | 186.7826 | 148.6749 | 120.7854 | 199.1408 | 176.4495 | 156.5763 | 219.2358 | 123.8589 | 191.9407 | 144.7306 | 127.1094 | 194.305 | 139.9264 | 184.5043 | 200.1869 | 138.425 | 175.2339 | 157.5058 | 147.5626 | 178.6652
DUKE | 2023 | 4 | 181.0446 | 153.0625 | 149.0275 | 177.545 | 214.014 | 127.8519 | 161.7417 | 167.8228 | 148.0181 | 178.3168 | 162.0289 | 167.6032 | 158.7398 | 170.1183 | 204.0811 | 135.4472 | 139.3202 | 184.9678 | 192.3686 | 144.4034 | 186.1014 | 149.1958 | 148.6946 | 177.7995 | 154.1062 | 173.6614 | 179.7579 | 154.0464 | 163.3506 | 166.5925 | 192.0224 | 144.6681 | 167.5284 | 163.398 | 186.7826 | 148.6749 | 120.7854 | 199.1408 | 176.4495 | 156.5763 | 219.2358 | 123.8589 | 191.9407 | 144.7306 | 127.1094 | 194.305 | 139.9264 | 184.5043 | 200.1869 | 138.425 | 175.2339 | 157.5058 | 147.5626 | 178.6652
DUKE | 2024 | 1 | 181.0446 | 153.0625 | 149.0275 | 177.545 | 214.014 | 127.8519 | 161.7417 | 167.8228 | 148.0181 | 178.3168 | 162.0289 | 167.6032 | 158.7398 | 170.1183 | 204.0811 | 135.4472 | 139.3202 | 184.9678 | 192.3686 | 144.4034 | 186.1014 | 149.1958 | 148.6946 | 177.7995 | 154.1062 | 173.6614 | 179.7579 | 154.0464 | 163.3506 | 166.5925 | 192.0224 | 144.6681 | 167.5284 | 163.398 | 186.7826 | 148.6749 | 120.7854 | 199.1408 | 176.4495 | 156.5763 | 219.2358 | 123.8589 | 191.9407 | 144.7306 | 127.1094 | 194.305 | 139.9264 | 184.5043 | 200.1869 | 138.425 | 175.2339 | 157.5058 | 147.5626 | 178.6652
DUKE | 2024 | 2 | 181.0446 | 153.0625 | 149.0275 | 177.545 | 214.014 | 127.8519 | 161.7417 | 167.8228 | 148.0181 | 178.3168 | 162.0289 | 167.6032 | 158.7398 | 170.1183 | 204.0811 | 135.4472 | 139.3202 | 184.9678 | 192.3686 | 144.4034 | 186.1014 | 149.1958 | 148.6946 | 177.7995 | 154.1062 | 173.6614 | 179.7579 | 154.0464 | 163.3506 | 166.5925 | 192.0224 | 144.6681 | 167.5284 | 163.398 | 186.7826 | 148.6749 | 120.7854 | 199.1408 | 176.4495 | 156.5763 | 219.2358 | 123.8589 | 191.9407 | 144.7306 | 127.1094 | 194.305 | 139.9264 | 184.5043 | 200.1869 | 138.425 | 175.2339 | 157.5058 | 147.5626 | 178.6652
DUKE | 2024 | 3 | 181.0314 | 153.0726 | 149.0157 | 177.554 | 213.9994 | 127.863 | 161.7294 | 167.8322 | 148.0064 | 178.3258 | 162.0165 | 167.6127 | 158.7276 | 170.1276 | 204.0669 | 135.4581 | 139.3089 | 184.9765 | 192.355 | 144.4138 | 186.088 | 149.206 | 148.6829 | 177.8085 | 154.0943 | 173.6706 | 179.7448 | 154.0564 | 163.3382 | 166.602 | 192.0088 | 144.6785 | 167.5158 | 163.4076 | 186.7692 | 148.6851 | 120.7748 | 199.1489 | 176.4365 | 156.5862 | 219.221 | 123.8702 | 191.9271 | 144.741 | 127.0986 | 194.3133 | 139.915 | 184.513 | 200.173 | 138.4357 | 175.221 | 157.5157 | 147.5509 | 178.6741
DUKE | 2024 | 4 | 181.0314 | 153.0726 | 149.0157 | 177.554 | 213.9994 | 127.863 | 161.7294 | 167.8322 | 148.0064 | 178.3258 | 162.0165 | 167.6127 | 158.7276 | 170.1276 | 204.0669 | 135.4581 | 139.3089 | 184.9765 | 192.355 | 144.4138 | 186.088 | 149.206 | 148.6829 | 177.8085 | 154.0943 | 173.6706 | 179.7448 | 154.0564 | 163.3382 | 166.602 | 192.0088 | 144.6785 | 167.5158 | 163.4076 | 186.7692 | 148.6851 | 120.7748 | 199.1489 | 176.4365 | 156.5862 | 219.221 | 123.8702 | 191.9271 | 144.741 | 127.0986 | 194.3133 | 139.915 | 184.513 | 200.173 | 138.4357 | 175.221 | 157.5157 | 147.5509 | 178.6741
DUKE | 2025 | 1 | 181.0314 | 153.0726 | 149.0157 | 177.554 | 213.9994 | 127.863 | 161.7294 | 167.8322 | 148.0064 | 178.3258 | 162.0165 | 167.6127 | 158.7276 | 170.1276 | 204.0669 | 135.4581 | 139.3089 | 184.9765 | 192.355 | 144.4138 | 186.088 | 149.206 | 148.6829 | 177.8085 | 154.0943 | 173.6706 | 179.7448 | 154.0564 | 163.3382 | 166.602 | 192.0088 | 144.6785 | 167.5158 | 163.4076 | 186.7692 | 148.6851 | 120.7748 | 199.1489 | 176.4365 | 156.5862 | 219.221 | 123.8702 | 191.9271 | 144.741 | 127.0986 | 194.3133 | 139.915 | 184.513 | 200.173 | 138.4357 | 175.221 | 157.5157 | 147.5509 | 178.6741
DUKE | 2025 | 2 | 181.0314 | 153.0726 | 149.0157 | 177.554 | 213.9994 | 127.863 | 161.7294 | 167.8322 | 148.0064 | 178.3258 | 162.0165 | 167.6127 | 158.7276 | 170.1276 | 204.0669 | 135.4581 | 139.3089 | 184.9765 | 192.355 | 144.4138 | 186.088 | 149.206 | 148.6829 | 177.8085 | 154.0943 | 173.6706 | 179.7448 | 154.0564 | 163.3382 | 166.602 | 192.0088 | 144.6785 | 167.5158 | 163.4076 | 186.7692 | 148.6851 | 120.7748 | 199.1489 | 176.4365 | 156.5862 | 219.221 | 123.8702 | 191.9271 | 144.741 | 127.0986 | 194.3133 | 139.915 | 184.513 | 200.173 | 138.4357 | 175.221 | 157.5157 | 147.5509 | 178.6741
DUKE | 2025 | 3 | 180.8663 | 153.1989 | 148.868 | 177.6669 | 213.8162 | 128.0031 | 161.5747 | 167.9505 | 147.8592 | 178.4383 | 161.8617 | 167.731 | 158.5746 | 170.2446 | 203.8892 | 135.594 | 139.1665 | 185.0854 | 192.1836 | 144.5449 | 185.9201 | 149.3344 | 148.5354 | 177.9213 | 153.9438 | 173.7857 | 179.5803 | 154.1822 | 163.1827 | 166.7209 | 191.8376 | 144.8094 | 167.358 | 163.5282 | 186.6009 | 148.8138 | 120.6425 | 199.2501 | 176.2738 | 156.7106 | 219.035 | 124.0125 | 191.756 | 144.8719 | 126.9629 | 194.4171 | 139.7723 | 184.6221 | 199.9973 | 138.57 | 175.0589 | 157.6396 | 147.404 | 178.7864
DUKE | 2025 | 4 | 180.8663 | 153.1989 | 148.868 | 177.6669 | 213.8162 | 128.0031 | 161.5747 | 167.9505 | 147.8592 | 178.4383 | 161.8617 | 167.731 | 158.5746 | 170.2446 | 203.8892 | 135.594 | 139.1665 | 185.0854 | 192.1836 | 144.5449 | 185.9201 | 149.3344 | 148.5354 | 177.9213 | 153.9438 | 173.7857 | 179.5803 | 154.1822 | 163.1827 | 166.7209 | 191.8376 | 144.8094 | 167.358 | 163.5282 | 186.6009 | 148.8138 | 120.6425 | 199.2501 | 176.2738 | 156.7106 | 219.035 | 124.0125 | 191.756 | 144.8719 | 126.9629 | 194.4171 | 139.7723 | 184.6221 | 199.9973 | 138.57 | 175.0589 | 157.6396 | 147.404 | 178.7864
DUKE | 2026 | 1 | 180.8663 | 153.1989 | 148.868 | 177.6669 | 213.8162 | 128.0031 | 161.5747 | 167.9505 | 147.8592 | 178.4383 | 161.8617 | 167.731 | 158.5746 | 170.2446 | 203.8892 | 135.594 | 139.1665 | 185.0854 | 192.1836 | 144.5449 | 185.9201 | 149.3344 | 148.5354 | 177.9213 | 153.9438 | 173.7857 | 179.5803 | 154.1822 | 163.1827 | 166.7209 | 191.8376 | 144.8094 | 167.358 | 163.5282 | 186.6009 | 148.8138 | 120.6425 | 199.2501 | 176.2738 | 156.7106 | 219.035 | 124.0125 | 191.756 | 144.8719 | 126.9629 | 194.4171 | 139.7723 | 184.6221 | 199.9973 | 138.57 | 175.0589 | 157.6396 | 147.404 | 178.7864
DUKE | 2026 | 2 | 180.8663 | 153.1989 | 148.868 | 177.6669 | 213.8162 | 128.0031 | 161.5747 | 167.9505 | 147.8592 | 178.4383 | 161.8617 | 167.731 | 158.5746 | 170.2446 | 203.8892 | 135.594 | 139.1665 | 185.0854 | 192.1836 | 144.5449 | 185.9201 | 149.3344 | 148.5354 | 177.9213 | 153.9438 | 173.7857 | 179.5803 | 154.1822 | 163.1827 | 166.7209 | 191.8376 | 144.8094 | 167.358 | 163.5282 | 186.6009 | 148.8138 | 120.6425 | 199.2501 | 176.2738 | 156.7106 | 219.035 | 124.0125 | 191.756 | 144.8719 | 126.9629 | 194.4171 | 139.7723 | 184.6221 | 199.9973 | 138.57 | 175.0589 | 157.6396 | 147.404 | 178.7864
DUKE | 2026 | 3 | 180.5349 | 153.4523 | 148.5717 | 177.8935 | 213.4487 | 128.2841 | 161.2645 | 168.1877 | 147.564 | 178.664 | 161.5512 | 167.9685 | 158.2676 | 170.4793 | 203.5326 | 135.8667 | 138.8808 | 185.3038 | 191.8399 | 144.8077 | 185.5832 | 149.592 | 148.2394 | 178.1476 | 153.6419 | 174.0165 | 179.2504 | 154.4345 | 162.8707 | 166.9595 | 191.4942 | 145.072 | 167.0414 | 163.7703 | 186.2632 | 149.072 | 120.3772 | 199.453 | 175.9475 | 156.9601 | 218.6618 | 124.2978 | 191.4127 | 145.1344 | 126.6906 | 194.6253 | 139.486 | 184.8411 | 199.645 | 138.8394 | 174.7339 | 157.8881 | 147.1093 | 179.0118
DUKE | 2026 | 4 | 180.5349 | 153.4523 | 148.5717 | 177.8935 | 213.4487 | 128.2841 | 161.2645 | 168.1877 | 147.564 | 178.664 | 161.5512 | 167.9685 | 158.2676 | 170.4793 | 203.5326 | 135.8667 | 138.8808 | 185.3038 | 191.8399 | 144.8077 | 185.5832 | 149.592 | 148.2394 | 178.1476 | 153.6419 | 174.0165 | 179.2504 | 154.4345 | 162.8707 | 166.9595 | 191.4942 | 145.072 | 167.0414 | 163.7703 | 186.2632 | 149.072 | 120.3772 | 199.453 | 175.9475 | 156.9601 | 218.6618 | 124.2978 | 191.4127 | 145.1344 | 126.6906 | 194.6253 | 139.486 | 184.8411 | 199.645 | 138.8394 | 174.7339 | 157.8881 | 147.1093 | 179.0118
DUKE | 2027 | 1 | 180.5349 | 153.4523 | 148.5717 | 177.8935 | 213.4487 | 128.2841 | 161.2645 | 168.1877 | 147.564 | 178.664 | 161.5512 | 167.9685 | 158.2676 | 170.4793 | 203.5326 | 135.8667 | 138.8808 | 185.3038 | 191.8399 | 144.8077 | 185.5832 | 149.592 | 148.2394 | 178.1476 | 153.6419 | 174.0165 | 179.2504 | 154.4345 | 162.8707 | 166.9595 | 191.4942 | 145.072 | 167.0414 | 163.7703 | 186.2632 | 149.072 | 120.3772 | 199.453 | 175.9475 | 156.9601 | 218.6618 | 124.2978 | 191.4127 | 145.1344 | 126.6906 | 194.6253 | 139.486 | 184.8411 | 199.645 | 138.8394 | 174.7339 | 157.8881 | 147.1093 | 179.0118
DUKE | 2027 | 2 | 180.5349 | 153.4523 | 148.5717 | 177.8935 | 213.4487 | 128.2841 | 161.2645 | 168.1877 | 147.564 | 178.664 | 161.5512 | 167.9685 | 158.2676 | 170.4793 | 203.5326 | 135.8667 | 138.8808 | 185.3038 | 191.8399 | 144.8077 | 185.5832 | 149.592 | 148.2394 | 178.1476 | 153.6419 | 174.0165 | 179.2504 | 154.4345 | 162.8707 | 166.9595 | 191.4942 | 145.072 | 167.0414 | 163.7703 | 186.2632 | 149.072 | 120.3772 | 199.453 | 175.9475 | 156.9601 | 218.6618 | 124.2978 | 191.4127 | 145.1344 | 126.6906 | 194.6253 | 139.486 | 184.8411 | 199.645 | 138.8394 | 174.7339 | 157.8881 | 147.1093 | 179.0118
DUKE | 2027 | 3 | 180.1213 | 153.7685 | 148.2019 | 178.1763 | 212.9901 | 128.6348 | 160.8774 | 168.4838 | 147.1956 | 178.9457 | 161.1636 | 168.2649 | 157.8846 | 170.7722 | 203.0875 | 136.207 | 138.5243 | 185.5765 | 191.4108 | 145.1358 | 185.1627 | 149.9135 | 147.8701 | 178.43 | 153.2652 | 174.3045 | 178.8386 | 154.7494 | 162.4814 | 167.2572 | 191.0657 | 145.3997 | 166.6464 | 164.0724 | 185.8418 | 149.3942 | 120.046 | 199.7062 | 175.5402 | 157.2715 | 218.1961 | 124.654 | 190.9843 | 145.462 | 126.3508 | 194.8852 | 139.1286 | 185.1143 | 199.2053 | 139.1756 | 174.3283 | 158.1982 | 146.7415 | 179.293
DUKE | 2027 | 4 | 180.1213 | 153.7685 | 148.2019 | 178.1763 | 212.9901 | 128.6348 | 160.8774 | 168.4838 | 147.1956 | 178.9457 | 161.1636 | 168.2649 | 157.8846 | 170.7722 | 203.0875 | 136.207 | 138.5243 | 185.5765 | 191.4108 | 145.1358 | 185.1627 | 149.9135 | 147.8701 | 178.43 | 153.2652 | 174.3045 | 178.8386 | 154.7494 | 162.4814 | 167.2572 | 191.0657 | 145.3997 | 166.6464 | 164.0724 | 185.8418 | 149.3942 | 120.046 | 199.7062 | 175.5402 | 157.2715 | 218.1961 | 124.654 | 190.9843 | 145.462 | 126.3508 | 194.8852 | 139.1286 | 185.1143 | 199.2053 | 139.1756 | 174.3283 | 158.1982 | 146.7415 | 179.293
DUKE | 2028 | 1 | 180.1213 | 153.7685 | 148.2019 | 178.1763 | 212.9901 | 128.6348 | 160.8774 | 168.4838 | 147.1956 | 178.9457 | 161.1636 | 168.2649 | 157.8846 | 170.7722 | 203.0875 | 136.207 | 138.5243 | 185.5765 | 191.4108 | 145.1358 | 185.1627 | 149.9135 | 147.8701 | 178.43 | 153.2652 | 174.3045 | 178.8386 | 154.7494 | 162.4814 | 167.2572 | 191.0657 | 145.3997 | 166.6464 | 164.0724 | 185.8418 | 149.3942 | 120.046 | 199.7062 | 175.5402 | 157.2715 | 218.1961 | 124.654 | 190.9843 | 145.462 | 126.3508 | 194.8852 | 139.1286 | 185.1143 | 199.2053 | 139.1756 | 174.3283 | 158.1982 | 146.7415 | 179.293
DUKE | 2028 | 2 | 180.1213 | 153.7685 | 148.2019 | 178.1763 | 212.9901 | 128.6348 | 160.8774 | 168.4838 | 147.1956 | 178.9457 | 161.1636 | 168.2649 | 157.8846 | 170.7722 | 203.0875 | 136.207 | 138.5243 | 185.5765 | 191.4108 | 145.1358 | 185.1627 | 149.9135 | 147.8701 | 178.43 | 153.2652 | 174.3045 | 178.8386 | 154.7494 | 162.4814 | 167.2572 | 191.0657 | 145.3997 | 166.6464 | 164.0724 | 185.8418 | 149.3942 | 120.046 | 199.7062 | 175.5402 | 157.2715 | 218.1961 | 124.654 | 190.9843 | 145.462 | 126.3508 | 194.8852 | 139.1286 | 185.1143 | 199.2053 | 139.1756 | 174.3283 | 158.1982 | 146.7415 | 179.293
DUKE | 2028 | 3 | 179.7315 | 154.0666 | 147.8534 | 178.4428 | 212.5578 | 128.9653 | 160.5124 | 168.7628 | 146.8484 | 179.2113 | 160.7983 | 168.5442 | 157.5235 | 171.0483 | 202.6681 | 136.5277 | 138.1882 | 185.8334 | 191.0064 | 145.445 | 184.7664 | 150.2166 | 147.522 | 178.6962 | 152.9101 | 174.5761 | 178.4504 | 155.0462 | 162.1144 | 167.5379 | 190.6618 | 145.7086 | 166.274 | 164.3571 | 185.4446 | 149.6979 | 119.7338 | 199.9449 | 175.1564 | 157.5651 | 217.7571 | 124.9897 | 190.5804 | 145.7708 | 126.0305 | 195.1301 | 138.7918 | 185.3719 | 198.7908 | 139.4925 | 173.946 | 158.4906 | 146.3948 | 179.5581
DUKE | 2028 | 4 | 179.7315 | 154.0666 | 147.8534 | 178.4428 | 212.5578 | 128.9653 | 160.5124 | 168.7628 | 146.8484 | 179.2113 | 160.7983 | 168.5442 | 157.5235 | 171.0483 | 202.6681 | 136.5277 | 138.1882 | 185.8334 | 191.0064 | 145.445 | 184.7664 | 150.2166 | 147.522 | 178.6962 | 152.9101 | 174.5761 | 178.4504 | 155.0462 | 162.1144 | 167.5379 | 190.6618 | 145.7086 | 166.274 | 164.3571 | 185.4446 | 149.6979 | 119.7338 | 199.9449 | 175.1564 | 157.5651 | 217.7571 | 124.9897 | 190.5804 | 145.7708 | 126.0305 | 195.1301 | 138.7918 | 185.3719 | 198.7908 | 139.4925 | 173.946 | 158.4906 | 146.3948 | 179.5581
DUKE | 2029 | 1 | 179.7315 | 154.0666 | 147.8534 | 178.4428 | 212.5578 | 128.9653 | 160.5124 | 168.7628 | 146.8484 | 179.2113 | 160.7983 | 168.5442 | 157.5235 | 171.0483 | 202.6681 | 136.5277 | 138.1882 | 185.8334 | 191.0064 | 145.445 | 184.7664 | 150.2166 | 147.522 | 178.6962 | 152.9101 | 174.5761 | 178.4504 | 155.0462 | 162.1144 | 167.5379 | 190.6618 | 145.7086 | 166.274 | 164.3571 | 185.4446 | 149.6979 | 119.7338 | 199.9449 | 175.1564 | 157.5651 | 217.7571 | 124.9897 | 190.5804 | 145.7708 | 126.0305 | 195.1301 | 138.7918 | 185.3719 | 198.7908 | 139.4925 | 173.946 | 158.4906 | 146.3948 | 179.5581
DUKE | 2029 | 2 | 179.7315 | 154.0666 | 147.8534 | 178.4428 | 212.5578 | 128.9653 | 160.5124 | 168.7628 | 146.8484 | 179.2113 | 160.7983 | 168.5442 | 157.5235 | 171.0483 | 202.6681 | 136.5277 | 138.1882 | 185.8334 | 191.0064 | 145.445 | 184.7664 | 150.2166 | 147.522 | 178.6962 | 152.9101 | 174.5761 | 178.4504 | 155.0462 | 162.1144 | 167.5379 | 190.6618 | 145.7086 | 166.274 | 164.3571 | 185.4446 | 149.6979 | 119.7338 | 199.9449 | 175.1564 | 157.5651 | 217.7571 | 124.9897 | 190.5804 | 145.7708 | 126.0305 | 195.1301 | 138.7918 | 185.3719 | 198.7908 | 139.4925 | 173.946 | 158.4906 | 146.3948 | 179.5581
DUKE | 2029 | 3 | 179.2648 | 154.4235 | 147.436 | 178.762 | 212.0402 | 129.3612 | 160.0754 | 169.097 | 146.4326 | 179.5292 | 160.3609 | 168.8787 | 157.0912 | 171.379 | 202.1657 | 136.9119 | 137.7858 | 186.1411 | 190.5222 | 145.8153 | 184.2918 | 150.5795 | 147.1051 | 179.015 | 152.4849 | 174.9012 | 177.9856 | 155.4016 | 161.6749 | 167.8739 | 190.178 | 146.0785 | 165.828 | 164.6981 | 184.969 | 150.0617 | 119.36 | 200.2308 | 174.6967 | 157.9166 | 217.2313 | 125.3917 | 190.0968 | 146.1406 | 125.6469 | 195.4234 | 138.3884 | 185.6803 | 198.2945 | 139.8721 | 173.4882 | 158.8407 | 145.9797 | 179.8755
DUKE | 2029 | 4 | 179.2648 | 154.4235 | 147.436 | 178.762 | 212.0402 | 129.3612 | 160.0754 | 169.097 | 146.4326 | 179.5292 | 160.3609 | 168.8787 | 157.0912 | 171.379 | 202.1657 | 136.9119 | 137.7858 | 186.1411 | 190.5222 | 145.8153 | 184.2918 | 150.5795 | 147.1051 | 179.015 | 152.4849 | 174.9012 | 177.9856 | 155.4016 | 161.6749 | 167.8739 | 190.178 | 146.0785 | 165.828 | 164.6981 | 184.969 | 150.0617 | 119.36 | 200.2308 | 174.6967 | 157.9166 | 217.2313 | 125.3917 | 190.0968 | 146.1406 | 125.6469 | 195.4234 | 138.3884 | 185.6803 | 198.2945 | 139.8721 | 173.4882 | 158.8407 | 145.9797 | 179.8755
DUKE | 2030 | 1 | 179.2648 | 154.4235 | 147.436 | 178.762 | 212.0402 | 129.3612 | 160.0754 | 169.097 | 146.4326 | 179.5292 | 160.3609 | 168.8787 | 157.0912 | 171.379 | 202.1657 | 136.9119 | 137.7858 | 186.1411 | 190.5222 | 145.8153 | 184.2918 | 150.5795 | 147.1051 | 179.015 | 152.4849 | 174.9012 | 177.9856 | 155.4016 | 161.6749 | 167.8739 | 190.178 | 146.0785 | 165.828 | 164.6981 | 184.969 | 150.0617 | 119.36 | 200.2308 | 174.6967 | 157.9166 | 217.2313 | 125.3917 | 190.0968 | 146.1406 | 125.6469 | 195.4234 | 138.3884 | 185.6803 | 198.2945 | 139.8721 | 173.4882 | 158.8407 | 145.9797 | 179.8755
DUKE | 2030 | 2 | 179.2648 | 154.4235 | 147.436 | 178.762 | 212.0402 | 129.3612 | 160.0754 | 169.097 | 146.4326 | 179.5292 | 160.3609 | 168.8787 | 157.0912 | 171.379 | 202.1657 | 136.9119 | 137.7858 | 186.1411 | 190.5222 | 145.8153 | 184.2918 | 150.5795 | 147.1051 | 179.015 | 152.4849 | 174.9012 | 177.9856 | 155.4016 | 161.6749 | 167.8739 | 190.178 | 146.0785 | 165.828 | 164.6981 | 184.969 | 150.0617 | 119.36 | 200.2308 | 174.6967 | 157.9166 | 217.2313 | 125.3917 | 190.0968 | 146.1406 | 125.6469 | 195.4234 | 138.3884 | 185.6803 | 198.2945 | 139.8721 | 173.4882 | 158.8407 | 145.9797 | 179.8755
DUKE | 2030 | 3 | 178.6767 | 154.8731 | 146.9102 | 179.164 | 211.3881 | 129.8598 | 159.5249 | 169.5179 | 145.9087 | 179.9298 | 159.8098 | 169.3001 | 156.5465 | 171.7954 | 201.5329 | 137.3957 | 137.2789 | 186.5288 | 189.9122 | 146.2818 | 183.6939 | 151.0366 | 146.5799 | 179.4165 | 151.9492 | 175.3108 | 177.4001 | 155.8493 | 161.1212 | 168.2973 | 189.5687 | 146.5444 | 165.2663 | 165.1277 | 184.3698 | 150.5198 | 118.8891 | 200.5908 | 174.1176 | 158.3594 | 216.5691 | 125.8981 | 189.4876 | 146.6064 | 125.1637 | 195.7929 | 137.8803 | 186.0689 | 197.6693 | 140.3502 | 172.9115 | 159.2817 | 145.4568 | 180.2754
DUKE | 2030 | 4 | 178.6767 | 154.8731 | 146.9102 | 179.164 | 211.3881 | 129.8598 | 159.5249 | 169.5179 | 145.9087 | 179.9298 | 159.8098 | 169.3001 | 156.5465 | 171.7954 | 201.5329 | 137.3957 | 137.2789 | 186.5288 | 189.9122 | 146.2818 | 183.6939 | 151.0366 | 146.5799 | 179.4165 | 151.9492 | 175.3108 | 177.4001 | 155.8493 | 161.1212 | 168.2973 | 189.5687 | 146.5444 | 165.2663 | 165.1277 | 184.3698 | 150.5198 | 118.8891 | 200.5908 | 174.1176 | 158.3594 | 216.5691 | 125.8981 | 189.4876 | 146.6064 | 125.1637 | 195.7929 | 137.8803 | 186.0689 | 197.6693 | 140.3502 | 172.9115 | 159.2817 | 145.4568 | 180.2754
DUKE | 2031 | 1 | 178.6767 | 154.8731 | 146.9102 | 179.164 | 211.3881 | 129.8598 | 159.5249 | 169.5179 | 145.9087 | 179.9298 | 159.8098 | 169.3001 | 156.5465 | 171.7954 | 201.5329 | 137.3957 | 137.2789 | 186.5288 | 189.9122 | 146.2818 | 183.6939 | 151.0366 | 146.5799 | 179.4165 | 151.9492 | 175.3108 | 177.4001 | 155.8493 | 161.1212 | 168.2973 | 189.5687 | 146.5444 | 165.2663 | 165.1277 | 184.3698 | 150.5198 | 118.8891 | 200.5908 | 174.1176 | 158.3594 | 216.5691 | 125.8981 | 189.4876 | 146.6064 | 125.1637 | 195.7929 | 137.8803 | 186.0689 | 197.6693 | 140.3502 | 172.9115 | 159.2817 | 145.4568 | 180.2754
DUKE | 2031 | 2 | 178.6767 | 154.8731 | 146.9102 | 179.164 | 211.3881 | 129.8598 | 159.5249 | 169.5179 | 145.9087 | 179.9298 | 159.8098 | 169.3001 | 156.5465 | 171.7954 | 201.5329 | 137.3957 | 137.2789 | 186.5288 | 189.9122 | 146.2818 | 183.6939 | 151.0366 | 146.5799 | 179.4165 | 151.9492 | 175.3108 | 177.4001 | 155.8493 | 161.1212 | 168.2973 | 189.5687 | 146.5444 | 165.2663 | 165.1277 | 184.3698 | 150.5198 | 118.8891 | 200.5908 | 174.1176 | 158.3594 | 216.5691 | 125.8981 | 189.4876 | 146.6064 | 125.1637 | 195.7929 | 137.8803 | 186.0689 | 197.6693 | 140.3502 | 172.9115 | 159.2817 | 145.4568 | 180.2754
DUKE | 2031 | 3 | 177.9859 | 155.4014 | 146.2925 | 179.6364 | 210.622 | 130.4456 | 158.8782 | 170.0125 | 145.2933 | 180.4004 | 159.1624 | 169.7951 | 155.9066 | 172.2848 | 200.7895 | 137.9642 | 136.6833 | 186.9842 | 189.1955 | 146.8298 | 182.9916 | 151.5737 | 145.963 | 179.8883 | 151.3199 | 175.7921 | 176.7122 | 156.3753 | 160.4708 | 168.7946 | 188.8528 | 147.0919 | 164.6063 | 165.6324 | 183.6659 | 151.0581 | 118.3359 | 201.0139 | 173.4372 | 158.8796 | 215.7911 | 126.493 | 188.7719 | 147.1537 | 124.596 | 196.227 | 137.2834 | 186.5253 | 196.9347 | 140.9118 | 172.2339 | 159.7998 | 144.8424 | 180.7452
DUKE | 2031 | 4 | 177.9859 | 155.4014 | 146.2925 | 179.6364 | 210.622 | 130.4456 | 158.8782 | 170.0125 | 145.2933 | 180.4004 | 159.1624 | 169.7951 | 155.9066 | 172.2848 | 200.7895 | 137.9642 | 136.6833 | 186.9842 | 189.1955 | 146.8298 | 182.9916 | 151.5737 | 145.963 | 179.8883 | 151.3199 | 175.7921 | 176.7122 | 156.3753 | 160.4708 | 168.7946 | 188.8528 | 147.0919 | 164.6063 | 165.6324 | 183.6659 | 151.0581 | 118.3359 | 201.0139 | 173.4372 | 158.8796 | 215.7911 | 126.493 | 188.7719 | 147.1537 | 124.596 | 196.227 | 137.2834 | 186.5253 | 196.9347 | 140.9118 | 172.2339 | 159.7998 | 144.8424 | 180.7452
DUKE | 2032 | 1 | 177.9859 | 155.4014 | 146.2925 | 179.6364 | 210.622 | 130.4456 | 158.8782 | 170.0125 | 145.2933 | 180.4004 | 159.1624 | 169.7951 | 155.9066 | 172.2848 | 200.7895 | 137.9642 | 136.6833 | 186.9842 | 189.1955 | 146.8298 | 182.9916 | 151.5737 | 145.963 | 179.8883 | 151.3199 | 175.7921 | 176.7122 | 156.3753 | 160.4708 | 168.7946 | 188.8528 | 147.0919 | 164.6063 | 165.6324 | 183.6659 | 151.0581 | 118.3359 | 201.0139 | 173.4372 | 158.8796 | 215.7911 | 126.493 | 188.7719 | 147.1537 | 124.596 | 196.227 | 137.2834 | 186.5253 | 196.9347 | 140.9118 | 172.2339 | 159.7998 | 144.8424 | 180.7452
DUKE | 2032 | 2 | 177.9859 | 155.4014 | 146.2925 | 179.6364 | 210.622 | 130.4456 | 158.8782 | 170.0125 | 145.2933 | 180.4004 | 159.1624 | 169.7951 | 155.9066 | 172.2848 | 200.7895 | 137.9642 | 136.6833 | 186.9842 | 189.1955 | 146.8298 | 182.9916 | 151.5737 | 145.963 | 179.8883 | 151.3199 | 175.7921 | 176.7122 | 156.3753 | 160.4708 | 168.7946 | 188.8528 | 147.0919 | 164.6063 | 165.6324 | 183.6659 | 151.0581 | 118.3359 | 201.0139 | 173.4372 | 158.8796 | 215.7911 | 126.493 | 188.7719 | 147.1537 | 124.596 | 196.227 | 137.2834 | 186.5253 | 196.9347 | 140.9118 | 172.2339 | 159.7998 | 144.8424 | 180.7452
DUKE | 2032 | 3 | 177.0091 | 156.1483 | 145.419 | 180.3043 | 209.5387 | 131.274 | 157.9637 | 170.7118 | 144.4231 | 181.0658 | 158.247 | 170.4951 | 155.0018 | 172.9766 | 199.7383 | 138.768 | 135.8412 | 187.6281 | 188.1821 | 147.6047 | 181.9984 | 152.3332 | 145.0906 | 180.5554 | 150.43 | 176.4725 | 175.7396 | 157.1191 | 159.5511 | 169.4979 | 187.8405 | 147.8659 | 163.6731 | 166.3459 | 182.6705 | 151.8192 | 117.5536 | 201.6121 | 172.4752 | 159.6152 | 214.6909 | 127.3342 | 187.7599 | 147.9275 | 123.7933 | 196.8408 | 136.4393 | 187.1708 | 195.8961 | 141.706 | 171.2759 | 160.5324 | 143.9737 | 181.4095
DUKE | 2032 | 4 | 177.0091 | 156.1483 | 145.419 | 180.3043 | 209.5387 | 131.274 | 157.9637 | 170.7118 | 144.4231 | 181.0658 | 158.247 | 170.4951 | 155.0018 | 172.9766 | 199.7383 | 138.768 | 135.8412 | 187.6281 | 188.1821 | 147.6047 | 181.9984 | 152.3332 | 145.0906 | 180.5554 | 150.43 | 176.4725 | 175.7396 | 157.1191 | 159.5511 | 169.4979 | 187.8405 | 147.8659 | 163.6731 | 166.3459 | 182.6705 | 151.8192 | 117.5536 | 201.6121 | 172.4752 | 159.6152 | 214.6909 | 127.3342 | 187.7599 | 147.9275 | 123.7933 | 196.8408 | 136.4393 | 187.1708 | 195.8961 | 141.706 | 171.2759 | 160.5324 | 143.9737 | 181.4095
DUKE | 2033 | 1 | 177.0091 | 156.1483 | 145.419 | 180.3043 | 209.5387 | 131.274 | 157.9637 | 170.7118 | 144.4231 | 181.0658 | 158.247 | 170.4951 | 155.0018 | 172.9766 | 199.7383 | 138.768 | 135.8412 | 187.6281 | 188.1821 | 147.6047 | 181.9984 | 152.3332 | 145.0906 | 180.5554 | 150.43 | 176.4725 | 175.7396 | 157.1191 | 159.5511 | 169.4979 | 187.8405 | 147.8659 | 163.6731 | 166.3459 | 182.6705 | 151.8192 | 117.5536 | 201.6121 | 172.4752 | 159.6152 | 214.6909 | 127.3342 | 187.7599 | 147.9275 | 123.7933 | 196.8408 | 136.4393 | 187.1708 | 195.8961 | 141.706 | 171.2759 | 160.5324 | 143.9737 | 181.4095
DUKE | 2033 | 2 | 177.0091 | 156.1483 | 145.419 | 180.3043 | 209.5387 | 131.274 | 157.9637 | 170.7118 | 144.4231 | 181.0658 | 158.247 | 170.4951 | 155.0018 | 172.9766 | 199.7383 | 138.768 | 135.8412 | 187.6281 | 188.1821 | 147.6047 | 181.9984 | 152.3332 | 145.0906 | 180.5554 | 150.43 | 176.4725 | 175.7396 | 157.1191 | 159.5511 | 169.4979 | 187.8405 | 147.8659 | 163.6731 | 166.3459 | 182.6705 | 151.8192 | 117.5536 | 201.6121 | 172.4752 | 159.6152 | 214.6909 | 127.3342 | 187.7599 | 147.9275 | 123.7933 | 196.8408 | 136.4393 | 187.1708 | 195.8961 | 141.706 | 171.2759 | 160.5324 | 143.9737 | 181.4095
DUKE | 2033 | 3 | 175.6645 | 157.1765 | 144.2167 | 181.2236 | 208.0476 | 132.4142 | 156.7048 | 171.6744 | 143.2253 | 181.9817 | 156.9869 | 171.4587 | 153.7563 | 173.929 | 198.2913 | 139.8745 | 134.6821 | 188.5145 | 186.7872 | 148.6714 | 180.6314 | 153.3785 | 143.8898 | 181.4736 | 149.2052 | 177.4091 | 174.4007 | 158.1429 | 158.2852 | 170.4659 | 186.4471 | 148.9314 | 162.3886 | 167.3282 | 181.3004 | 152.8669 | 116.4768 | 202.4355 | 171.1511 | 160.6278 | 213.1766 | 128.4922 | 186.3669 | 148.9927 | 122.6884 | 197.6856 | 135.2775 | 188.0592 | 194.4664 | 142.7993 | 169.9571 | 161.5408 | 142.7779 | 182.3239
DUKE | 2033 | 4 | 175.6645 | 157.1765 | 144.2167 | 181.2236 | 208.0476 | 132.4142 | 156.7048 | 171.6744 | 143.2253 | 181.9817 | 156.9869 | 171.4587 | 153.7563 | 173.929 | 198.2913 | 139.8745 | 134.6821 | 188.5145 | 186.7872 | 148.6714 | 180.6314 | 153.3785 | 143.8898 | 181.4736 | 149.2052 | 177.4091 | 174.4007 | 158.1429 | 158.2852 | 170.4659 | 186.4471 | 148.9314 | 162.3886 | 167.3282 | 181.3004 | 152.8669 | 116.4768 | 202.4355 | 171.1511 | 160.6278 | 213.1766 | 128.4922 | 186.3669 | 148.9927 | 122.6884 | 197.6856 | 135.2775 | 188.0592 | 194.4664 | 142.7993 | 169.9571 | 161.5408 | 142.7779 | 182.3239
DUKE | 2034 | 1 | 175.6645 | 157.1765 | 144.2167 | 181.2236 | 208.0476 | 132.4142 | 156.7048 | 171.6744 | 143.2253 | 181.9817 | 156.9869 | 171.4587 | 153.7563 | 173.929 | 198.2913 | 139.8745 | 134.6821 | 188.5145 | 186.7872 | 148.6714 | 180.6314 | 153.3785 | 143.8898 | 181.4736 | 149.2052 | 177.4091 | 174.4007 | 158.1429 | 158.2852 | 170.4659 | 186.4471 | 148.9314 | 162.3886 | 167.3282 | 181.3004 | 152.8669 | 116.4768 | 202.4355 | 171.1511 | 160.6278 | 213.1766 | 128.4922 | 186.3669 | 148.9927 | 122.6884 | 197.6856 | 135.2775 | 188.0592 | 194.4664 | 142.7993 | 169.9571 | 161.5408 | 142.7779 | 182.3239
DUKE | 2034 | 2 | 175.6645 | 157.1765 | 144.2167 | 181.2236 | 208.0476 | 132.4142 | 156.7048 | 171.6744 | 143.2253 | 181.9817 | 156.9869 | 171.4587 | 153.7563 | 173.929 | 198.2913 | 139.8745 | 134.6821 | 188.5145 | 186.7872 | 148.6714 | 180.6314 | 153.3785 | 143.8898 | 181.4736 | 149.2052 | 177.4091 | 174.4007 | 158.1429 | 158.2852 | 170.4659 | 186.4471 | 148.9314 | 162.3886 | 167.3282 | 181.3004 | 152.8669 | 116.4768 | 202.4355 | 171.1511 | 160.6278 | 213.1766 | 128.4922 | 186.3669 | 148.9927 | 122.6884 | 197.6856 | 135.2775 | 188.0592 | 194.4664 | 142.7993 | 169.9571 | 161.5408 | 142.7779 | 182.3239
DUKE | 2034 | 3 | 174.1138 | 158.3623 | 142.8301 | 182.2839 | 206.3279 | 133.7292 | 155.2531 | 172.7845 | 141.8439 | 183.0381 | 155.5336 | 172.5699 | 152.3199 | 175.0274 | 196.6225 | 141.1506 | 133.3452 | 189.5367 | 185.1784 | 149.9015 | 179.0547 | 154.5841 | 142.5049 | 182.5326 | 147.7925 | 178.4893 | 172.8566 | 159.3236 | 156.8251 | 171.5824 | 184.8401 | 150.1602 | 160.9072 | 168.461 | 179.7203 | 154.0751 | 115.2349 | 203.3851 | 169.6239 | 161.7956 | 211.4301 | 129.8276 | 184.7603 | 150.2212 | 121.4141 | 198.66 | 133.9375 | 189.0838 | 192.8176 | 144.0601 | 168.4361 | 162.7038 | 141.3987 | 183.3784
DUKE | 2034 | 4 | 174.1138 | 158.3623 | 142.8301 | 182.2839 | 206.3279 | 133.7292 | 155.2531 | 172.7845 | 141.8439 | 183.0381 | 155.5336 | 172.5699 | 152.3199 | 175.0274 | 196.6225 | 141.1506 | 133.3452 | 189.5367 | 185.1784 | 149.9015 | 179.0547 | 154.5841 | 142.5049 | 182.5326 | 147.7925 | 178.4893 | 172.8566 | 159.3236 | 156.8251 | 171.5824 | 184.8401 | 150.1602 | 160.9072 | 168.461 | 179.7203 | 154.0751 | 115.2349 | 203.3851 | 169.6239 | 161.7956 | 211.4301 | 129.8276 | 184.7603 | 150.2212 | 121.4141 | 198.66 | 133.9375 | 189.0838 | 192.8176 | 144.0601 | 168.4361 | 162.7038 | 141.3987 | 183.3784
DUKE | 2035 | 1 | 174.1138 | 158.3623 | 142.8301 | 182.2839 | 206.3279 | 133.7292 | 155.2531 | 172.7845 | 141.8439 | 183.0381 | 155.5336 | 172.5699 | 152.3199 | 175.0274 | 196.6225 | 141.1506 | 133.3452 | 189.5367 | 185.1784 | 149.9015 | 179.0547 | 154.5841 | 142.5049 | 182.5326 | 147.7925 | 178.4893 | 172.8566 | 159.3236 | 156.8251 | 171.5824 | 184.8401 | 150.1602 | 160.9072 | 168.461 | 179.7203 | 154.0751 | 115.2349 | 203.3851 | 169.6239 | 161.7956 | 211.4301 | 129.8276 | 184.7603 | 150.2212 | 121.4141 | 198.66 | 133.9375 | 189.0838 | 192.8176 | 144.0601 | 168.4361 | 162.7038 | 141.3987 | 183.3784
DUKE | 2035 | 2 | 174.1138 | 158.3623 | 142.8301 | 182.2839 | 206.3279 | 133.7292 | 155.2531 | 172.7845 | 141.8439 | 183.0381 | 155.5336 | 172.5699 | 152.3199 | 175.0274 | 196.6225 | 141.1506 | 133.3452 | 189.5367 | 185.1784 | 149.9015 | 179.0547 | 154.5841 | 142.5049 | 182.5326 | 147.7925 | 178.4893 | 172.8566 | 159.3236 | 156.8251 | 171.5824 | 184.8401 | 150.1602 | 160.9072 | 168.461 | 179.7203 | 154.0751 | 115.2349 | 203.3851 | 169.6239 | 161.7956 | 211.4301 | 129.8276 | 184.7603 | 150.2212 | 121.4141 | 198.66 | 133.9375 | 189.0838 | 192.8176 | 144.0601 | 168.4361 | 162.7038 | 141.3987 | 183.3784
DUKE | 2035 | 3 | 172.4786 | 159.6126 | 141.368 | 183.402 | 204.5146 | 135.1158 | 153.7222 | 173.9551 | 140.3872 | 184.1519 | 154.0013 | 173.7417 | 150.8053 | 176.1855 | 194.8629 | 142.4961 | 131.9356 | 190.6146 | 183.4821 | 151.1987 | 177.3922 | 155.8554 | 141.0446 | 183.6493 | 146.303 | 179.6283 | 171.2284 | 160.5687 | 155.2856 | 172.7596 | 183.1457 | 151.4559 | 159.3451 | 169.6555 | 178.0542 | 155.3492 | 113.9255 | 204.3864 | 168.0136 | 163.0269 | 209.5886 | 131.2358 | 183.0663 | 151.5166 | 120.0705 | 199.6875 | 132.5246 | 190.1642 | 191.079 | 145.3895 | 166.8324 | 163.9301 | 139.9446 | 184.4904
DUKE | 2035 | 4 | 172.4786 | 159.6126 | 141.368 | 183.402 | 204.5146 | 135.1158 | 153.7222 | 173.9551 | 140.3872 | 184.1519 | 154.0013 | 173.7417 | 150.8053 | 176.1855 | 194.8629 | 142.4961 | 131.9356 | 190.6146 | 183.4821 | 151.1987 | 177.3922 | 155.8554 | 141.0446 | 183.6493 | 146.303 | 179.6283 | 171.2284 | 160.5687 | 155.2856 | 172.7596 | 183.1457 | 151.4559 | 159.3451 | 169.6555 | 178.0542 | 155.3492 | 113.9255 | 204.3864 | 168.0136 | 163.0269 | 209.5886 | 131.2358 | 183.0663 | 151.5166 | 120.0705 | 199.6875 | 132.5246 | 190.1642 | 191.079 | 145.3895 | 166.8324 | 163.9301 | 139.9446 | 184.4904
DUKE | 2036 | 1 | 172.4786 | 159.6126 | 141.368 | 183.402 | 204.5146 | 135.1158 | 153.7222 | 173.9551 | 140.3872 | 184.1519 | 154.0013 | 173.7417 | 150.8053 | 176.1855 | 194.8629 | 142.4961 | 131.9356 | 190.6146 | 183.4821 | 151.1987 | 177.3922 | 155.8554 | 141.0446 | 183.6493 | 146.303 | 179.6283 | 171.2284 | 160.5687 | 155.2856 | 172.7596 | 183.1457 | 151.4559 | 159.3451 | 169.6555 | 178.0542 | 155.3492 | 113.9255 | 204.3864 | 168.0136 | 163.0269 | 209.5886 | 131.2358 | 183.0663 | 151.5166 | 120.0705 | 199.6875 | 132.5246 | 190.1642 | 191.079 | 145.3895 | 166.8324 | 163.9301 | 139.9446 | 184.4904
DUKE | 2036 | 2 | 172.4786 | 159.6126 | 141.368 | 183.402 | 204.5146 | 135.1158 | 153.7222 | 173.9551 | 140.3872 | 184.1519 | 154.0013 | 173.7417 | 150.8053 | 176.1855 | 194.8629 | 142.4961 | 131.9356 | 190.6146 | 183.4821 | 151.1987 | 177.3922 | 155.8554 | 141.0446 | 183.6493 | 146.303 | 179.6283 | 171.2284 | 160.5687 | 155.2856 | 172.7596 | 183.1457 | 151.4559 | 159.3451 | 169.6555 | 178.0542 | 155.3492 | 113.9255 | 204.3864 | 168.0136 | 163.0269 | 209.5886 | 131.2358 | 183.0663 | 151.5166 | 120.0705 | 199.6875 | 132.5246 | 190.1642 | 191.079 | 145.3895 | 166.8324 | 163.9301 | 139.9446 | 184.4904
DUKE | 2036 | 3 | 170.7449 | 160.9384 | 139.8177 | 184.5874 | 202.5919 | 136.586 | 152.0991 | 175.1962 | 138.8427 | 185.3329 | 152.3765 | 174.9841 | 149.1994 | 177.4135 | 192.9972 | 143.9228 | 130.4409 | 191.7575 | 181.6835 | 152.574 | 175.6295 | 157.2032 | 139.4962 | 184.8333 | 144.7236 | 180.836 | 169.502 | 161.8888 | 153.6533 | 174.0078 | 181.349 | 152.8297 | 157.6888 | 170.922 | 176.2876 | 156.7001 | 112.537 | 205.4481 | 166.3062 | 164.3325 | 207.636 | 132.7289 | 181.2701 | 152.8901 | 118.6458 | 200.7769 | 131.0265 | 191.3098 | 189.2356 | 146.7991 | 165.132 | 165.2304 | 138.4027 | 185.6694
DUKE | 2036 | 4 | 170.7449 | 160.9384 | 139.8177 | 184.5874 | 202.5919 | 136.586 | 152.0991 | 175.1962 | 138.8427 | 185.3329 | 152.3765 | 174.9841 | 149.1994 | 177.4135 | 192.9972 | 143.9228 | 130.4409 | 191.7575 | 181.6835 | 152.574 | 175.6295 | 157.2032 | 139.4962 | 184.8333 | 144.7236 | 180.836 | 169.502 | 161.8888 | 153.6533 | 174.0078 | 181.349 | 152.8297 | 157.6888 | 170.922 | 176.2876 | 156.7001 | 112.537 | 205.4481 | 166.3062 | 164.3325 | 207.636 | 132.7289 | 181.2701 | 152.8901 | 118.6458 | 200.7769 | 131.0265 | 191.3098 | 189.2356 | 146.7991 | 165.132 | 165.2304 | 138.4027 | 185.6694
EKPC | 1998 | 1 | 196.1862 | 55.5248 | 185.3087 | 47.5966 | 202.9167 | 60.4304 | 184.4617 | 46.9793 | 179.0974 | 43.0694 | 186.2849 | 48.3082 | 183.3045 | 46.1358 | 205.5422 | 62.344 | 179.7927 | 43.5762 | 195.6254 | 55.116 | 193.4418 | 53.5245 | 183.2218 | 46.0756 | 185.8303 | 47.9768 | 191.6904 | 52.248 | 186.2355 | 48.2722 | 195.1487 | 54.7686 | 188.9703 | 50.2654 | 196.1079 | 55.4677 | 173.9773 | 39.3376 | 188.3207 | 49.7919 | 206.7091 | 63.1945 | 199.7089 | 58.0923 | 175.7164 | 40.6052 | 176.2033 | 40.9601 | 195.2153 | 54.8172 | 183.7152 | 46.4352 | 169.9644 | 36.4128
EKPC | 1998 | 2 | 196.1862 | 55.5248 | 185.3087 | 47.5966 | 202.9167 | 60.4304 | 184.4617 | 46.9793 | 179.0974 | 43.0694 | 186.2849 | 48.3082 | 183.3045 | 46.1358 | 205.5422 | 62.344 | 179.7927 | 43.5762 | 195.6254 | 55.116 | 193.4418 | 53.5245 | 183.2218 | 46.0756 | 185.8303 | 47.9768 | 191.6904 | 52.248 | 186.2355 | 48.2722 | 195.1487 | 54.7686 | 188.9703 | 50.2654 | 196.1079 | 55.4677 | 173.9773 | 39.3376 | 188.3207 | 49.7919 | 206.7091 | 63.1945 | 199.7089 | 58.0923 | 175.7164 | 40.6052 | 176.2033 | 40.9601 | 195.2153 | 54.8172 | 183.7152 | 46.4352 | 169.9644 | 36.4128
EKPC | 1998 | 3 | 196.4045 | 55.6839 | 185.5089 | 47.7426 | 203.1463 | 60.5977 | 184.6605 | 47.1242 | 179.2873 | 43.2079 | 186.4868 | 48.4553 | 183.5014 | 46.2794 | 205.7761 | 62.5145 | 179.9837 | 43.7155 | 195.8428 | 55.2745 | 193.6556 | 53.6804 | 183.4186 | 46.219 | 186.0314 | 48.1234 | 191.9013 | 52.4017 | 186.4373 | 48.4192 | 195.3653 | 54.9265 | 189.1767 | 50.4159 | 196.3262 | 55.6268 | 174.1586 | 39.4698 | 188.526 | 49.9416 | 206.945 | 63.3664 | 199.9331 | 58.2558 | 175.9007 | 40.7395 | 176.3884 | 41.095 | 195.4321 | 54.9751 | 183.9128 | 46.5793 | 170.1391 | 36.5401
EKPC | 1998 | 4 | 196.4045 | 55.6839 | 185.5089 | 47.7426 | 203.1463 | 60.5977 | 184.6605 | 47.1242 | 179.2873 | 43.2079 | 186.4868 | 48.4553 | 183.5014 | 46.2794 | 205.7761 | 62.5145 | 179.9837 | 43.7155 | 195.8428 | 55.2745 | 193.6556 | 53.6804 | 183.4186 | 46.219 | 186.0314 | 48.1234 | 191.9013 | 52.4017 | 186.4373 | 48.4192 | 195.3653 | 54.9265 | 189.1767 | 50.4159 | 196.3262 | 55.6268 | 174.1586 | 39.4698 | 188.526 | 49.9416 | 206.945 | 63.3664 | 199.9331 | 58.2558 | 175.9007 | 40.7395 | 176.3884 | 41.095 | 195.4321 | 54.9751 | 183.9128 | 46.5793 | 170.1391 | 36.5401
EKPC | 1999 | 1 | 196.4045 | 55.6839 | 185.5089 | 47.7426 | 203.1463 | 60.5977 | 184.6605 | 47.1242 | 179.2873 | 43.2079 | 186.4868 | 48.4553 | 183.5014 | 46.2794 | 205.7761 | 62.5145 | 179.9837 | 43.7155 | 195.8428 | 55.2745 | 193.6556 | 53.6804 | 183.4186 | 46.219 | 186.0314 | 48.1234 | 191.9013 | 52.4017 | 186.4373 | 48.4192 | 195.3653 | 54.9265 | 189.1767 | 50.4159 | 196.3262 | 55.6268 | 174.1586 | 39.4698 | 188.526 | 49.9416 | 206.945 | 63.3664 | 199.9331 | 58.2558 | 175.9007 | 40.7395 | 176.3884 | 41.095 | 195.4321 | 54.9751 | 183.9128 | 46.5793 | 170.1391 | 36.5401
EKPC | 1999 | 2 | 196.4045 | 55.6839 | 185.5089 | 47.7426 | 203.1463 | 60.5977 | 184.6605 | 47.1242 | 179.2873 | 43.2079 | 186.4868 | 48.4553 | 183.5014 | 46.2794 | 205.7761 | 62.5145 | 179.9837 | 43.7155 | 195.8428 | 55.2745 | 193.6556 | 53.6804 | 183.4186 | 46.219 | 186.0314 | 48.1234 | 191.9013 | 52.4017 | 186.4373 | 48.4192 | 195.3653 | 54.9265 | 189.1767 | 50.4159 | 196.3262 | 55.6268 | 174.1586 | 39.4698 | 188.526 | 49.9416 | 206.945 | 63.3664 | 199.9331 | 58.2558 | 175.9007 | 40.7395 | 176.3884 | 41.095 | 195.4321 | 54.9751 | 183.9128 | 46.5793 | 170.1391 | 36.5401
EKPC | 1999 | 3 | 198.142 | 56.9503 | 187.1021 | 48.9038 | 204.973 | 61.9292 | 186.2425 | 48.2772 | 180.7981 | 44.3091 | 188.093 | 49.626 | 185.068 | 47.4212 | 207.6377 | 63.8713 | 181.5038 | 44.8234 | 197.5729 | 56.5355 | 195.3567 | 54.9202 | 184.9842 | 47.3601 | 187.6315 | 49.2897 | 193.5791 | 53.6246 | 188.0428 | 49.5894 | 197.089 | 56.1828 | 190.8185 | 51.6125 | 198.0626 | 56.8924 | 175.6016 | 40.5215 | 190.1591 | 51.1319 | 208.822 | 64.7345 | 201.7173 | 59.5562 | 177.3667 | 41.808 | 177.8609 | 42.1682 | 197.1567 | 56.2321 | 185.4849 | 47.7251 | 171.5289 | 37.5531
EKPC | 1999 | 4 | 198.142 | 56.9503 | 187.1021 | 48.9038 | 204.973 | 61.9292 | 186.2425 | 48.2772 | 180.7981 | 44.3091 | 188.093 | 49.626 | 185.068 | 47.4212 | 207.6377 | 63.8713 | 181.5038 | 44.8234 | 197.5729 | 56.5355 | 195.3567 | 54.9202 | 184.9842 | 47.3601 | 187.6315 | 49.2897 | 193.5791 | 53.6246 | 188.0428 | 49.5894 | 197.089 | 56.1828 | 190.8185 | 51.6125 | 198.0626 | 56.8924 | 175.6016 | 40.5215 | 190.1591 | 51.1319 | 208.822 | 64.7345 | 201.7173 | 59.5562 | 177.3667 | 41.808 | 177.8609 | 42.1682 | 197.1567 | 56.2321 | 185.4849 | 47.7251 | 171.5289 | 37.5531
EKPC | 2000 | 1 | 198.142 | 56.9503 | 187.1021 | 48.9038 | 204.973 | 61.9292 | 186.2425 | 48.2772 | 180.7981 | 44.3091 | 188.093 | 49.626 | 185.068 | 47.4212 | 207.6377 | 63.8713 | 181.5038 | 44.8234 | 197.5729 | 56.5355 | 195.3567 | 54.9202 | 184.9842 | 47.3601 | 187.6315 | 49.2897 | 193.5791 | 53.6246 | 188.0428 | 49.5894 | 197.089 | 56.1828 | 190.8185 | 51.6125 | 198.0626 | 56.8924 | 175.6016 | 40.5215 | 190.1591 | 51.1319 | 208.822 | 64.7345 | 201.7173 | 59.5562 | 177.3667 | 41.808 | 177.8609 | 42.1682 | 197.1567 | 56.2321 | 185.4849 | 47.7251 | 171.5289 | 37.5531
EKPC | 2000 | 2 | 198.142 | 56.9503 | 187.1021 | 48.9038 | 204.973 | 61.9292 | 186.2425 | 48.2772 | 180.7981 | 44.3091 | 188.093 | 49.626 | 185.068 | 47.4212 | 207.6377 | 63.8713 | 181.5038 | 44.8234 | 197.5729 | 56.5355 | 195.3567 | 54.9202 | 184.9842 | 47.3601 | 187.6315 | 49.2897 | 193.5791 | 53.6246 | 188.0428 | 49.5894 | 197.089 | 56.1828 | 190.8185 | 51.6125 | 198.0626 | 56.8924 | 175.6016 | 40.5215 | 190.1591 | 51.1319 | 208.822 | 64.7345 | 201.7173 | 59.5562 | 177.3667 | 41.808 | 177.8609 | 42.1682 | 197.1567 | 56.2321 | 185.4849 | 47.7251 | 171.5289 | 37.5531
EKPC | 2000 | 3 | 203.3485 | 60.7451 | 191.8764 | 52.3835 | 210.4469 | 65.9188 | 190.9831 | 51.7325 | 185.3256 | 47.6089 | 192.906 | 53.134 | 189.7626 | 50.8429 | 213.2159 | 67.937 | 186.0589 | 48.1434 | 202.757 | 60.314 | 200.4541 | 58.6355 | 189.6755 | 50.7794 | 192.4265 | 52.7845 | 198.6069 | 57.2892 | 192.8539 | 53.096 | 202.2543 | 59.9476 | 195.7382 | 55.1983 | 203.2659 | 60.6849 | 179.9256 | 43.6731 | 195.053 | 54.6989 | 214.4466 | 68.834 | 207.0637 | 63.453 | 181.7598 | 45.01 | 182.2733 | 45.3843 | 202.3245 | 59.9988 | 190.1959 | 51.1587 | 175.6934 | 40.5884
EKPC | 2000 | 4 | 203.3485 | 60.7451 | 191.8764 | 52.3835 | 210.4469 | 65.9188 | 190.9831 | 51.7325 | 185.3256 | 47.6089 | 192.906 | 53.134 | 189.7626 | 50.8429 | 213.2159 | 67.937 | 186.0589 | 48.1434 | 202.757 | 60.314 | 200.4541 | 58.6355 | 189.6755 | 50.7794 | 192.4265 | 52.7845 | 198.6069 | 57.2892 | 192.8539 | 53.096 | 202.2543 | 59.9476 | 195.7382 | 55.1983 | 203.2659 | 60.6849 | 179.9256 | 43.6731 | 195.053 | 54.6989 | 214.4466 | 68.834 | 207.0637 | 63.453 | 181.7598 | 45.01 | 182.2733 | 45.3843 | 202.3245 | 59.9988 | 190.1959 | 51.1587 | 175.6934 | 40.5884
EKPC | 2001 | 1 | 203.3485 | 60.7451 | 191.8764 | 52.3835 | 210.4469 | 65.9188 | 190.9831 | 51.7325 | 185.3256 | 47.6089 | 192.906 | 53.134 | 189.7626 | 50.8429 | 213.2159 | 67.937 | 186.0589 | 48.1434 | 202.757 | 60.314 | 200.4541 | 58.6355 | 189.6755 | 50.7794 | 192.4265 | 52.7845 | 198.6069 | 57.2892 | 192.8539 | 53.096 | 202.2543 | 59.9476 | 195.7382 | 55.1983 | 203.2659 | 60.6849 | 179.9256 | 43.6731 | 195.053 | 54.6989 | 214.4466 | 68.834 | 207.0637 | 63.453 | 181.7598 | 45.01 | 182.2733 | 45.3843 | 202.3245 | 59.9988 | 190.1959 | 51.1587 | 175.6934 | 40.5884
EKPC | 2001 | 2 | 203.3485 | 60.7451 | 191.8764 | 52.3835 | 210.4469 | 65.9188 | 190.9831 | 51.7325 | 185.3256 | 47.6089 | 192.906 | 53.134 | 189.7626 | 50.8429 | 213.2159 | 67.937 | 186.0589 | 48.1434 | 202.757 | 60.314 | 200.4541 | 58.6355 | 189.6755 | 50.7794 | 192.4265 | 52.7845 | 198.6069 | 57.2892 | 192.8539 | 53.096 | 202.2543 | 59.9476 | 195.7382 | 55.1983 | 203.2659 | 60.6849 | 179.9256 | 43.6731 | 195.053 | 54.6989 | 214.4466 | 68.834 | 207.0637 | 63.453 | 181.7598 | 45.01 | 182.2733 | 45.3843 | 202.3245 | 59.9988 | 190.1959 | 51.1587 | 175.6934 | 40.5884
EKPC | 2001 | 3 | 210.0126 | 65.6023 | 197.9873 | 56.8375 | 217.4534 | 71.0256 | 197.0509 | 56.1551 | 191.1206 | 51.8327 | 199.0666 | 57.6242 | 195.7716 | 55.2226 | 220.3559 | 73.1411 | 191.8893 | 52.3929 | 209.3926 | 65.1504 | 206.9786 | 63.391 | 195.6803 | 55.156 | 198.5639 | 57.2578 | 205.0424 | 61.9797 | 199.012 | 57.5844 | 208.8656 | 64.7663 | 202.0353 | 59.788 | 209.9261 | 65.5393 | 185.4602 | 47.707 | 201.3171 | 59.2645 | 221.6459 | 74.0813 | 213.907 | 68.4408 | 187.3828 | 49.1084 | 187.9211 | 49.5007 | 208.9393 | 64.82 | 196.2257 | 55.5536 | 181.0239 | 44.4736
EKPC | 2001 | 4 | 210.0126 | 65.6023 | 197.9873 | 56.8375 | 217.4534 | 71.0256 | 197.0509 | 56.1551 | 191.1206 | 51.8327 | 199.0666 | 57.6242 | 195.7716 | 55.2226 | 220.3559 | 73.1411 | 191.8893 | 52.3929 | 209.3926 | 65.1504 | 206.9786 | 63.391 | 195.6803 | 55.156 | 198.5639 | 57.2578 | 205.0424 | 61.9797 | 199.012 | 57.5844 | 208.8656 | 64.7663 | 202.0353 | 59.788 | 209.9261 | 65.5393 | 185.4602 | 47.707 | 201.3171 | 59.2645 | 221.6459 | 74.0813 | 213.907 | 68.4408 | 187.3828 | 49.1084 | 187.9211 | 49.5007 | 208.9393 | 64.82 | 196.2257 | 55.5536 | 181.0239 | 44.4736
EKPC | 2002 | 1 | 210.0126 | 65.6023 | 197.9873 | 56.8375 | 217.4534 | 71.0256 | 197.0509 | 56.1551 | 191.1206 | 51.8327 | 199.0666 | 57.6242 | 195.7716 | 55.2226 | 220.3559 | 73.1411 | 191.8893 | 52.3929 | 209.3926 | 65.1504 | 206.9786 | 63.391 | 195.6803 | 55.156 | 198.5639 | 57.2578 | 205.0424 | 61.9797 | 199.012 | 57.5844 | 208.8656 | 64.7663 | 202.0353 | 59.788 | 209.9261 | 65.5393 | 185.4602 | 47.707 | 201.3171 | 59.2645 | 221.6459 | 74.0813 | 213.907 | 68.4408 | 187.3828 | 49.1084 | 187.9211 | 49.5007 | 208.9393 | 64.82 | 196.2257 | 55.5536 | 181.0239 | 44.4736
EKPC | 2002 | 2 | 210.0126 | 65.6023 | 197.9873 | 56.8375 | 217.4534 | 71.0256 | 197.0509 | 56.1551 | 191.1206 | 51.8327 | 199.0666 | 57.6242 | 195.7716 | 55.2226 | 220.3559 | 73.1411 | 191.8893 | 52.3929 | 209.3926 | 65.1504 | 206.9786 | 63.391 | 195.6803 | 55.156 | 198.5639 | 57.2578 | 205.0424 | 61.9797 | 199.012 | 57.5844 | 208.8656 | 64.7663 | 202.0353 | 59.788 | 209.9261 | 65.5393 | 185.4602 | 47.707 | 201.3171 | 59.2645 | 221.6459 | 74.0813 | 213.907 | 68.4408 | 187.3828 | 49.1084 | 187.9211 | 49.5007 | 208.9393 | 64.82 | 196.2257 | 55.5536 | 181.0239 | 44.4736
EKPC | 2002 | 3 | 216.5599 | 70.3744 | 203.9911 | 61.2135 | 224.337 | 76.0428 | 203.0124 | 60.5001 | 196.814 | 55.9824 | 205.1192 | 62.0357 | 201.6753 | 59.5256 | 227.3707 | 78.2539 | 197.6174 | 56.568 | 215.912 | 69.9021 | 213.3889 | 68.0631 | 201.5798 | 59.456 | 204.5938 | 61.6528 | 211.3651 | 66.5881 | 205.0621 | 61.9941 | 215.3611 | 69.5006 | 208.2221 | 64.2973 | 216.4695 | 70.3085 | 190.8978 | 51.6703 | 207.4715 | 63.7502 | 228.7191 | 79.2367 | 220.6304 | 73.3412 | 192.9074 | 53.135 | 193.47 | 53.545 | 215.4381 | 69.5567 | 202.1499 | 59.8715 | 186.261 | 48.2907
EKPC | 2002 | 4 | 216.5599 | 70.3744 | 203.9911 | 61.2135 | 224.337 | 76.0428 | 203.0124 | 60.5001 | 196.814 | 55.9824 | 205.1192 | 62.0357 | 201.6753 | 59.5256 | 227.3707 | 78.2539 | 197.6174 | 56.568 | 215.912 | 69.9021 | 213.3889 | 68.0631 | 201.5798 | 59.456 | 204.5938 | 61.6528 | 211.3651 | 66.5881 | 205.0621 | 61.9941 | 215.3611 | 69.5006 | 208.2221 | 64.2973 | 216.4695 | 70.3085 | 190.8978 | 51.6703 | 207.4715 | 63.7502 | 228.7191 | 79.2367 | 220.6304 | 73.3412 | 192.9074 | 53.135 | 193.47 | 53.545 | 215.4381 | 69.5567 | 202.1499 | 59.8715 | 186.261 | 48.2907
EKPC | 2003 | 1 | 216.5599 | 70.3744 | 203.9911 | 61.2135 | 224.337 | 76.0428 | 203.0124 | 60.5001 | 196.814 | 55.9824 | 205.1192 | 62.0357 | 201.6753 | 59.5256 | 227.3707 | 78.2539 | 197.6174 | 56.568 | 215.912 | 69.9021 | 213.3889 | 68.0631 | 201.5798 | 59.456 | 204.5938 | 61.6528 | 211.3651 | 66.5881 | 205.0621 | 61.9941 | 215.3611 | 69.5006 | 208.2221 | 64.2973 | 216.4695 | 70.3085 | 190.8978 | 51.6703 | 207.4715 | 63.7502 | 228.7191 | 79.2367 | 220.6304 | 73.3412 | 192.9074 | 53.135 | 193.47 | 53.545 | 215.4381 | 69.5567 | 202.1499 | 59.8715 | 186.261 | 48.2907
EKPC | 2003 | 2 | 216.5599 | 70.3744 | 203.9911 | 61.2135 | 224.337 | 76.0428 | 203.0124 | 60.5001 | 196.814 | 55.9824 | 205.1192 | 62.0357 | 201.6753 | 59.5256 | 227.3707 | 78.2539 | 197.6174 | 56.568 | 215.912 | 69.9021 | 213.3889 | 68.0631 | 201.5798 | 59.456 | 204.5938 | 61.6528 | 211.3651 | 66.5881 | 205.0621 | 61.9941 | 215.3611 | 69.5006 | 208.2221 | 64.2973 | 216.4695 | 70.3085 | 190.8978 | 51.6703 | 207.4715 | 63.7502 | 228.7191 | 79.2367 | 220.6304 | 73.3412 | 192.9074 | 53.135 | 193.47 | 53.545 | 215.4381 | 69.5567 | 202.1499 | 59.8715 | 186.261 | 48.2907
EKPC | 2003 | 3 | 223.7105 | 75.5862 | 210.5481 | 65.9926 | 231.8549 | 81.5223 | 209.5231 | 65.2456 | 203.032 | 60.5144 | 211.7294 | 66.8536 | 208.1229 | 64.225 | 235.0319 | 83.8378 | 203.8734 | 61.1277 | 223.0319 | 75.0916 | 220.3897 | 73.1657 | 208.0229 | 64.1521 | 211.1792 | 66.4526 | 218.2703 | 71.621 | 211.6696 | 66.8101 | 222.4551 | 74.6711 | 214.9789 | 69.2221 | 223.6158 | 75.5172 | 196.8364 | 55.9987 | 214.1928 | 68.6491 | 236.4439 | 84.867 | 227.9732 | 78.6931 | 198.9408 | 57.5326 | 199.53 | 57.962 | 222.5357 | 74.7299 | 208.6199 | 64.5873 | 191.9806 | 52.4595
EKPC | 2003 | 4 | 223.7105 | 75.5862 | 210.5481 | 65.9926 | 231.8549 | 81.5223 | 209.5231 | 65.2456 | 203.032 | 60.5144 | 211.7294 | 66.8536 | 208.1229 | 64.225 | 235.0319 | 83.8378 | 203.8734 | 61.1277 | 223.0319 | 75.0916 | 220.3897 | 73.1657 | 208.0229 | 64.1521 | 211.1792 | 66.4526 | 218.2703 | 71.621 | 211.6696 | 66.8101 | 222.4551 | 74.6711 | 214.9789 | 69.2221 | 223.6158 | 75.5172 | 196.8364 | 55.9987 | 214.1928 | 68.6491 | 236.4439 | 84.867 | 227.9732 | 78.6931 | 198.9408 | 57.5326 | 199.53 | 57.962 | 222.5357 | 74.7299 | 208.6199 | 64.5873 | 191.9806 | 52.4595
EKPC | 2004 | 1 | 223.7105 | 75.5862 | 210.5481 | 65.9926 | 231.8549 | 81.5223 | 209.5231 | 65.2456 | 203.032 | 60.5144 | 211.7294 | 66.8536 | 208.1229 | 64.225 | 235.0319 | 83.8378 | 203.8734 | 61.1277 | 223.0319 | 75.0916 | 220.3897 | 73.1657 | 208.0229 | 64.1521 | 211.1792 | 66.4526 | 218.2703 | 71.621 | 211.6696 | 66.8101 | 222.4551 | 74.6711 | 214.9789 | 69.2221 | 223.6158 | 75.5172 | 196.8364 | 55.9987 | 214.1928 | 68.6491 | 236.4439 | 84.867 | 227.9732 | 78.6931 | 198.9408 | 57.5326 | 199.53 | 57.962 | 222.5357 | 74.7299 | 208.6199 | 64.5873 | 191.9806 | 52.4595
EKPC | 2004 | 2 | 223.7105 | 75.5862 | 210.5481 | 65.9926 | 231.8549 | 81.5223 | 209.5231 | 65.2456 | 203.032 | 60.5144 | 211.7294 | 66.8536 | 208.1229 | 64.225 | 235.0319 | 83.8378 | 203.8734 | 61.1277 | 223.0319 | 75.0916 | 220.3897 | 73.1657 | 208.0229 | 64.1521 | 211.1792 | 66.4526 | 218.2703 | 71.621 | 211.6696 | 66.8101 | 222.4551 | 74.6711 | 214.9789 | 69.2221 | 223.6158 | 75.5172 | 196.8364 | 55.9987 | 214.1928 | 68.6491 | 236.4439 | 84.867 | 227.9732 | 78.6931 | 198.9408 | 57.5326 | 199.53 | 57.962 | 222.5357 | 74.7299 | 208.6199 | 64.5873 | 191.9806 | 52.4595
EKPC | 2004 | 3 | 231.3493 | 81.1537 | 217.5527 | 71.098 | 239.886 | 87.3758 | 216.4784 | 70.315 | 209.6745 | 65.3559 | 218.7909 | 72.0005 | 215.0107 | 69.2452 | 243.2161 | 89.803 | 210.5564 | 65.9987 | 230.638 | 80.6353 | 227.8684 | 78.6167 | 214.9058 | 69.1688 | 218.2143 | 71.5802 | 225.647 | 76.9976 | 218.7283 | 71.9548 | 230.0334 | 80.1946 | 222.197 | 74.483 | 231.25 | 81.0814 | 203.1804 | 60.6226 | 221.373 | 73.8825 | 244.6961 | 90.8817 | 235.8174 | 84.4103 | 205.3863 | 62.2304 | 206.0038 | 62.6805 | 230.1179 | 80.2562 | 215.5317 | 69.6249 | 198.0907 | 56.9129
EKPC | 2004 | 4 | 231.3493 | 81.1537 | 217.5527 | 71.098 | 239.886 | 87.3758 | 216.4784 | 70.315 | 209.6745 | 65.3559 | 218.7909 | 72.0005 | 215.0107 | 69.2452 | 243.2161 | 89.803 | 210.5564 | 65.9987 | 230.638 | 80.6353 | 227.8684 | 78.6167 | 214.9058 | 69.1688 | 218.2143 | 71.5802 | 225.647 | 76.9976 | 218.7283 | 71.9548 | 230.0334 | 80.1946 | 222.197 | 74.483 | 231.25 | 81.0814 | 203.1804 | 60.6226 | 221.373 | 73.8825 | 244.6961 | 90.8817 | 235.8174 | 84.4103 | 205.3863 | 62.2304 | 206.0038 | 62.6805 | 230.1179 | 80.2562 | 215.5317 | 69.6249 | 198.0907 | 56.9129
EKPC | 2005 | 1 | 231.3493 | 81.1537 | 217.5527 | 71.098 | 239.886 | 87.3758 | 216.4784 | 70.315 | 209.6745 | 65.3559 | 218.7909 | 72.0005 | 215.0107 | 69.2452 | 243.2161 | 89.803 | 210.5564 | 65.9987 | 230.638 | 80.6353 | 227.8684 | 78.6167 | 214.9058 | 69.1688 | 218.2143 | 71.5802 | 225.647 | 76.9976 | 218.7283 | 71.9548 | 230.0334 | 80.1946 | 222.197 | 74.483 | 231.25 | 81.0814 | 203.1804 | 60.6226 | 221.373 | 73.8825 | 244.6961 | 90.8817 | 235.8174 | 84.4103 | 205.3863 | 62.2304 | 206.0038 | 62.6805 | 230.1179 | 80.2562 | 215.5317 | 69.6249 | 198.0907 | 56.9129
EKPC | 2005 | 2 | 231.3493 | 81.1537 | 217.5527 | 71.098 | 239.886 | 87.3758 | 216.4784 | 70.315 | 209.6745 | 65.3559 | 218.7909 | 72.0005 | 215.0107 | 69.2452 | 243.2161 | 89.803 | 210.5564 | 65.9987 | 230.638 | 80.6353 | 227.8684 | 78.6167 | 214.9058 | 69.1688 | 218.2143 | 71.5802 | 225.647 | 76.9976 | 218.7283 | 71.9548 | 230.0334 | 80.1946 | 222.197 | 74.483 | 231.25 | 81.0814 | 203.1804 | 60.6226 | 221.373 | 73.8825 | 244.6961 | 90.8817 | 235.8174 | 84.4103 | 205.3863 | 62.2304 | 206.0038 | 62.6805 | 230.1179 | 80.2562 | 215.5317 | 69.6249 | 198.0907 | 56.9129
EKPC | 2005 | 3 | 238.1574 | 86.1159 | 223.7956 | 75.6482 | 247.0439 | 92.5929 | 222.6773 | 74.8331 | 215.5948 | 69.6709 | 225.0846 | 76.5877 | 221.1495 | 73.7195 | 250.5103 | 95.1194 | 216.5128 | 70.34 | 237.417 | 85.5763 | 234.534 | 83.4749 | 221.0404 | 73.64 | 224.4843 | 76.1502 | 232.2215 | 81.7895 | 225.0194 | 76.5402 | 236.7876 | 85.1175 | 228.6302 | 79.1719 | 238.0541 | 86.0406 | 208.8346 | 64.7437 | 227.7725 | 78.5468 | 252.051 | 96.2424 | 242.8085 | 89.5059 | 211.1308 | 66.4173 | 211.7737 | 66.8859 | 236.8756 | 85.1816 | 221.6918 | 74.1148 | 203.5364 | 60.882
EKPC | 2005 | 4 | 238.1574 | 86.1159 | 223.7956 | 75.6482 | 247.0439 | 92.5929 | 222.6773 | 74.8331 | 215.5948 | 69.6709 | 225.0846 | 76.5877 | 221.1495 | 73.7195 | 250.5103 | 95.1194 | 216.5128 | 70.34 | 237.417 | 85.5763 | 234.534 | 83.4749 | 221.0404 | 73.64 | 224.4843 | 76.1502 | 232.2215 | 81.7895 | 225.0194 | 76.5402 | 236.7876 | 85.1175 | 228.6302 | 79.1719 | 238.0541 | 86.0406 | 208.8346 | 64.7437 | 227.7725 | 78.5468 | 252.051 | 96.2424 | 242.8085 | 89.5059 | 211.1308 | 66.4173 | 211.7737 | 66.8859 | 236.8756 | 85.1816 | 221.6918 | 74.1148 | 203.5364 | 60.882
EKPC | 2006 | 1 | 238.1574 | 86.1159 | 223.7956 | 75.6482 | 247.0439 | 92.5929 | 222.6773 | 74.8331 | 215.5948 | 69.6709 | 225.0846 | 76.5877 | 221.1495 | 73.7195 | 250.5103 | 95.1194 | 216.5128 | 70.34 | 237.417 | 85.5763 | 234.534 | 83.4749 | 221.0404 | 73.64 | 224.4843 | 76.1502 | 232.2215 | 81.7895 | 225.0194 | 76.5402 | 236.7876 | 85.1175 | 228.6302 | 79.1719 | 238.0541 | 86.0406 | 208.8346 | 64.7437 | 227.7725 | 78.5468 | 252.051 | 96.2424 | 242.8085 | 89.5059 | 211.1308 | 66.4173 | 211.7737 | 66.8859 | 236.8756 | 85.1816 | 221.6918 | 74.1148 | 203.5364 | 60.882
EKPC | 2006 | 2 | 238.1574 | 86.1159 | 223.7956 | 75.6482 | 247.0439 | 92.5929 | 222.6773 | 74.8331 | 215.5948 | 69.6709 | 225.0846 | 76.5877 | 221.1495 | 73.7195 | 250.5103 | 95.1194 | 216.5128 | 70.34 | 237.417 | 85.5763 | 234.534 | 83.4749 | 221.0404 | 73.64 | 224.4843 | 76.1502 | 232.2215 | 81.7895 | 225.0194 | 76.5402 | 236.7876 | 85.1175 | 228.6302 | 79.1719 | 238.0541 | 86.0406 | 208.8346 | 64.7437 | 227.7725 | 78.5468 | 252.051 | 96.2424 | 242.8085 | 89.5059 | 211.1308 | 66.4173 | 211.7737 | 66.8859 | 236.8756 | 85.1816 | 221.6918 | 74.1148 | 203.5364 | 60.882
EKPC | 2006 | 3 | 243.2821 | 89.8511 | 228.4949 | 79.0733 | 252.4318 | 96.5199 | 227.3435 | 78.2341 | 220.0511 | 72.919 | 229.8221 | 80.0406 | 225.7704 | 77.0875 | 256.001 | 99.1213 | 220.9963 | 73.6079 | 242.5198 | 89.2955 | 239.5514 | 87.1319 | 225.658 | 77.0056 | 229.204 | 79.5901 | 237.1704 | 85.3965 | 229.7549 | 79.9917 | 241.8717 | 88.8231 | 233.4727 | 82.7014 | 243.1758 | 89.7736 | 213.0907 | 67.8458 | 232.5896 | 82.0577 | 257.5873 | 100.2776 | 248.071 | 93.3415 | 215.4549 | 69.569 | 216.1168 | 70.0514 | 241.9623 | 88.8891 | 226.3288 | 77.4945 | 207.6355 | 63.8697
EKPC | 2006 | 4 | 243.2821 | 89.8511 | 228.4949 | 79.0733 | 252.4318 | 96.5199 | 227.3435 | 78.2341 | 220.0511 | 72.919 | 229.8221 | 80.0406 | 225.7704 | 77.0875 | 256.001 | 99.1213 | 220.9963 | 73.6079 | 242.5198 | 89.2955 | 239.5514 | 87.1319 | 225.658 | 77.0056 | 229.204 | 79.5901 | 237.1704 | 85.3965 | 229.7549 | 79.9917 | 241.8717 | 88.8231 | 233.4727 | 82.7014 | 243.1758 | 89.7736 | 213.0907 | 67.8458 | 232.5896 | 82.0577 | 257.5873 | 100.2776 | 248.071 | 93.3415 | 215.4549 | 69.569 | 216.1168 | 70.0514 | 241.9623 | 88.8891 | 226.3288 | 77.4945 | 207.6355 | 63.8697
EKPC | 2007 | 1 | 243.2821 | 89.8511 | 228.4949 | 79.0733 | 252.4318 | 96.5199 | 227.3435 | 78.2341 | 220.0511 | 72.919 | 229.8221 | 80.0406 | 225.7704 | 77.0875 | 256.001 | 99.1213 | 220.9963 | 73.6079 | 242.5198 | 89.2955 | 239.5514 | 87.1319 | 225.658 | 77.0056 | 229.204 | 79.5901 | 237.1704 | 85.3965 | 229.7549 | 79.9917 | 241.8717 | 88.8231 | 233.4727 | 82.7014 | 243.1758 | 89.7736 | 213.0907 | 67.8458 | 232.5896 | 82.0577 | 257.5873 | 100.2776 | 248.071 | 93.3415 | 215.4549 | 69.569 | 216.1168 | 70.0514 | 241.9623 | 88.8891 | 226.3288 | 77.4945 | 207.6355 | 63.8697
EKPC | 2007 | 2 | 243.2821 | 89.8511 | 228.4949 | 79.0733 | 252.4318 | 96.5199 | 227.3435 | 78.2341 | 220.0511 | 72.919 | 229.8221 | 80.0406 | 225.7704 | 77.0875 | 256.001 | 99.1213 | 220.9963 | 73.6079 | 242.5198 | 89.2955 | 239.5514 | 87.1319 | 225.658 | 77.0056 | 229.204 | 79.5901 | 237.1704 | 85.3965 | 229.7549 | 79.9917 | 241.8717 | 88.8231 | 233.4727 | 82.7014 | 243.1758 | 89.7736 | 213.0907 | 67.8458 | 232.5896 | 82.0577 | 257.5873 | 100.2776 | 248.071 | 93.3415 | 215.4549 | 69.569 | 216.1168 | 70.0514 | 241.9623 | 88.8891 | 226.3288 | 77.4945 | 207.6355 | 63.8697
EKPC | 2007 | 3 | 247.0812 | 92.6201 | 231.9786 | 81.6125 | 256.4261 | 99.4312 | 230.8026 | 80.7553 | 223.3547 | 75.3268 | 233.3341 | 82.6004 | 229.196 | 79.5843 | 260.0713 | 102.0881 | 224.3201 | 76.0305 | 246.3026 | 92.0526 | 243.2709 | 89.8429 | 229.0812 | 79.5007 | 232.7029 | 82.1403 | 240.8391 | 88.0705 | 233.2655 | 82.5504 | 245.6408 | 91.5702 | 237.0626 | 85.3179 | 246.9726 | 92.5409 | 216.2459 | 70.1455 | 236.1606 | 84.6605 | 261.6915 | 103.2689 | 251.9722 | 96.185 | 218.6605 | 71.9054 | 219.3365 | 72.3981 | 245.7333 | 91.6376 | 229.7663 | 80 | 210.6743 | 66.0846
EKPC | 2007 | 4 | 247.0812 | 92.6201 | 231.9786 | 81.6125 | 256.4261 | 99.4312 | 230.8026 | 80.7553 | 223.3547 | 75.3268 | 233.3341 | 82.6004 | 229.196 | 79.5843 | 260.0713 | 102.0881 | 224.3201 | 76.0305 | 246.3026 | 92.0526 | 243.2709 | 89.8429 | 229.0812 | 79.5007 | 232.7029 | 82.1403 | 240.8391 | 88.0705 | 233.2655 | 82.5504 | 245.6408 | 91.5702 | 237.0626 | 85.3179 | 246.9726 | 92.5409 | 216.2459 | 70.1455 | 236.1606 | 84.6605 | 261.6915 | 103.2689 | 251.9722 | 96.185 | 218.6605 | 71.9054 | 219.3365 | 72.3981 | 245.7333 | 91.6376 | 229.7663 | 80 | 210.6743 | 66.0846
EKPC | 2008 | 1 | 247.0812 | 92.6201 | 231.9786 | 81.6125 | 256.4261 | 99.4312 | 230.8026 | 80.7553 | 223.3547 | 75.3268 | 233.3341 | 82.6004 | 229.196 | 79.5843 | 260.0713 | 102.0881 | 224.3201 | 76.0305 | 246.3026 | 92.0526 | 243.2709 | 89.8429 | 229.0812 | 79.5007 | 232.7029 | 82.1403 | 240.8391 | 88.0705 | 233.2655 | 82.5504 | 245.6408 | 91.5702 | 237.0626 | 85.3179 | 246.9726 | 92.5409 | 216.2459 | 70.1455 | 236.1606 | 84.6605 | 261.6915 | 103.2689 | 251.9722 | 96.185 | 218.6605 | 71.9054 | 219.3365 | 72.3981 | 245.7333 | 91.6376 | 229.7663 | 80 | 210.6743 | 66.0846
EKPC | 2008 | 2 | 247.0812 | 92.6201 | 231.9786 | 81.6125 | 256.4261 | 99.4312 | 230.8026 | 80.7553 | 223.3547 | 75.3268 | 233.3341 | 82.6004 | 229.196 | 79.5843 | 260.0713 | 102.0881 | 224.3201 | 76.0305 | 246.3026 | 92.0526 | 243.2709 | 89.8429 | 229.0812 | 79.5007 | 232.7029 | 82.1403 | 240.8391 | 88.0705 | 233.2655 | 82.5504 | 245.6408 | 91.5702 | 237.0626 | 85.3179 | 246.9726 | 92.5409 | 216.2459 | 70.1455 | 236.1606 | 84.6605 | 261.6915 | 103.2689 | 251.9722 | 96.185 | 218.6605 | 71.9054 | 219.3365 | 72.3981 | 245.7333 | 91.6376 | 229.7663 | 80 | 210.6743 | 66.0846
EKPC | 2008 | 3 | 247.6174 | 93.0109 | 232.4703 | 81.9708 | 256.9898 | 99.8421 | 231.2909 | 81.1112 | 223.821 | 75.6667 | 233.8298 | 82.9617 | 229.6795 | 79.9367 | 260.6458 | 102.5068 | 224.7892 | 76.3724 | 246.8365 | 92.4418 | 243.7959 | 90.2255 | 229.5644 | 79.8528 | 233.1967 | 82.5002 | 241.357 | 88.4479 | 233.761 | 82.9116 | 246.1727 | 91.9579 | 237.5693 | 85.6872 | 247.5085 | 92.9315 | 216.6912 | 70.47 | 236.6646 | 85.0279 | 262.2708 | 103.6911 | 252.5229 | 96.5863 | 219.113 | 72.2352 | 219.791 | 72.7294 | 246.2655 | 92.0256 | 230.2515 | 80.3536 | 211.1032 | 66.3972
EKPC | 2008 | 4 | 247.6174 | 93.0109 | 232.4703 | 81.9708 | 256.9898 | 99.8421 | 231.2909 | 81.1112 | 223.821 | 75.6667 | 233.8298 | 82.9617 | 229.6795 | 79.9367 | 260.6458 | 102.5068 | 224.7892 | 76.3724 | 246.8365 | 92.4418 | 243.7959 | 90.2255 | 229.5644 | 79.8528 | 233.1967 | 82.5002 | 241.357 | 88.4479 | 233.761 | 82.9116 | 246.1727 | 91.9579 | 237.5693 | 85.6872 | 247.5085 | 92.9315 | 216.6912 | 70.47 | 236.6646 | 85.0279 | 262.2708 | 103.6911 | 252.5229 | 96.5863 | 219.113 | 72.2352 | 219.791 | 72.7294 | 246.2655 | 92.0256 | 230.2515 | 80.3536 | 211.1032 | 66.3972
EKPC | 2009 | 1 | 247.6174 | 93.0109 | 232.4703 | 81.9708 | 256.9898 | 99.8421 | 231.2909 | 81.1112 | 223.821 | 75.6667 | 233.8298 | 82.9617 | 229.6795 | 79.9367 | 260.6458 | 102.5068 | 224.7892 | 76.3724 | 246.8365 | 92.4418 | 243.7959 | 90.2255 | 229.5644 | 79.8528 | 233.1967 | 82.5002 | 241.357 | 88.4479 | 233.761 | 82.9116 | 246.1727 | 91.9579 | 237.5693 | 85.6872 | 247.5085 | 92.9315 | 216.6912 | 70.47 | 236.6646 | 85.0279 | 262.2708 | 103.6911 | 252.5229 | 96.5863 | 219.113 | 72.2352 | 219.791 | 72.7294 | 246.2655 | 92.0256 | 230.2515 | 80.3536 | 211.1032 | 66.3972
EKPC | 2009 | 2 | 247.6174 | 93.0109 | 232.4703 | 81.9708 | 256.9898 | 99.8421 | 231.2909 | 81.1112 | 223.821 | 75.6667 | 233.8298 | 82.9617 | 229.6795 | 79.9367 | 260.6458 | 102.5068 | 224.7892 | 76.3724 | 246.8365 | 92.4418 | 243.7959 | 90.2255 | 229.5644 | 79.8528 | 233.1967 | 82.5002 | 241.357 | 88.4479 | 233.761 | 82.9116 | 246.1727 | 91.9579 | 237.5693 | 85.6872 | 247.5085 | 92.9315 | 216.6912 | 70.47 | 236.6646 | 85.0279 | 262.2708 | 103.6911 | 252.5229 | 96.5863 | 219.113 | 72.2352 | 219.791 | 72.7294 | 246.2655 | 92.0256 | 230.2515 | 80.3536 | 211.1032 | 66.3972
EKPC | 2009 | 3 | 245.7543 | 91.6529 | 230.7618 | 80.7256 | 255.0309 | 98.4143 | 229.5944 | 79.8747 | 222.2008 | 74.4858 | 232.1074 | 81.7063 | 227.9995 | 78.7122 | 258.6496 | 101.0518 | 223.1592 | 75.1843 | 244.9813 | 91.0896 | 241.9717 | 88.896 | 227.8856 | 78.6292 | 231.4808 | 81.2496 | 239.5577 | 87.1365 | 232.0393 | 81.6567 | 244.3243 | 90.6107 | 235.8087 | 84.404 | 245.6464 | 91.5743 | 215.1438 | 69.3422 | 234.9133 | 83.7514 | 260.258 | 102.2241 | 250.6096 | 95.1918 | 217.5409 | 71.0894 | 218.212 | 71.5785 | 244.4161 | 90.6776 | 228.5656 | 79.1249 | 209.6129 | 65.311
EKPC | 2009 | 4 | 245.7543 | 91.6529 | 230.7618 | 80.7256 | 255.0309 | 98.4143 | 229.5944 | 79.8747 | 222.2008 | 74.4858 | 232.1074 | 81.7063 | 227.9995 | 78.7122 | 258.6496 | 101.0518 | 223.1592 | 75.1843 | 244.9813 | 91.0896 | 241.9717 | 88.896 | 227.8856 | 78.6292 | 231.4808 | 81.2496 | 239.5577 | 87.1365 | 232.0393 | 81.6567 | 244.3243 | 90.6107 | 235.8087 | 84.404 | 245.6464 | 91.5743 | 215.1438 | 69.3422 | 234.9133 | 83.7514 | 260.258 | 102.2241 | 250.6096 | 95.1918 | 217.5409 | 71.0894 | 218.212 | 71.5785 | 244.4161 | 90.6776 | 228.5656 | 79.1249 | 209.6129 | 65.311
EKPC | 2010 | 1 | 245.7543 | 91.6529 | 230.7618 | 80.7256 | 255.0309 | 98.4143 | 229.5944 | 79.8747 | 222.2008 | 74.4858 | 232.1074 | 81.7063 | 227.9995 | 78.7122 | 258.6496 | 101.0518 | 223.1592 | 75.1843 | 244.9813 | 91.0896 | 241.9717 | 88.896 | 227.8856 | 78.6292 | 231.4808 | 81.2496 | 239.5577 | 87.1365 | 232.0393 | 81.6567 | 244.3243 | 90.6107 | 235.8087 | 84.404 | 245.6464 | 91.5743 | 215.1438 | 69.3422 | 234.9133 | 83.7514 | 260.258 | 102.2241 | 250.6096 | 95.1918 | 217.5409 | 71.0894 | 218.212 | 71.5785 | 244.4161 | 90.6776 | 228.5656 | 79.1249 | 209.6129 | 65.311
EKPC | 2010 | 2 | 245.7543 | 91.6529 | 230.7618 | 80.7256 | 255.0309 | 98.4143 | 229.5944 | 79.8747 | 222.2008 | 74.4858 | 232.1074 | 81.7063 | 227.9995 | 78.7122 | 258.6496 | 101.0518 | 223.1592 | 75.1843 | 244.9813 | 91.0896 | 241.9717 | 88.896 | 227.8856 | 78.6292 | 231.4808 | 81.2496 | 239.5577 | 87.1365 | 232.0393 | 81.6567 | 244.3243 | 90.6107 | 235.8087 | 84.404 | 245.6464 | 91.5743 | 215.1438 | 69.3422 | 234.9133 | 83.7514 | 260.258 | 102.2241 | 250.6096 | 95.1918 | 217.5409 | 71.0894 | 218.212 | 71.5785 | 244.4161 | 90.6776 | 228.5656 | 79.1249 | 209.6129 | 65.311
EKPC | 2010 | 3 | 249.4597 | 94.3537 | 234.1597 | 83.2021 | 258.9267 | 101.2538 | 232.9683 | 82.3338 | 225.423 | 76.8343 | 235.5329 | 84.203 | 231.3406 | 81.1474 | 262.6196 | 103.9454 | 226.401 | 77.5472 | 248.6709 | 93.7788 | 245.5996 | 91.5402 | 231.2244 | 81.0627 | 234.8934 | 83.7369 | 243.136 | 89.7446 | 235.4634 | 84.1524 | 248.0004 | 93.2901 | 239.3101 | 86.9561 | 249.3497 | 94.2735 | 218.2212 | 71.5852 | 238.3963 | 86.29 | 264.261 | 105.1417 | 254.4147 | 97.9652 | 220.6674 | 73.3682 | 221.3523 | 73.8674 | 248.0941 | 93.3584 | 231.9184 | 81.5686 | 212.5768 | 67.4713
EKPC | 2010 | 4 | 249.4597 | 94.3537 | 234.1597 | 83.2021 | 258.9267 | 101.2538 | 232.9683 | 82.3338 | 225.423 | 76.8343 | 235.5329 | 84.203 | 231.3406 | 81.1474 | 262.6196 | 103.9454 | 226.401 | 77.5472 | 248.6709 | 93.7788 | 245.5996 | 91.5402 | 231.2244 | 81.0627 | 234.8934 | 83.7369 | 243.136 | 89.7446 | 235.4634 | 84.1524 | 248.0004 | 93.2901 | 239.3101 | 86.9561 | 249.3497 | 94.2735 | 218.2212 | 71.5852 | 238.3963 | 86.29 | 264.261 | 105.1417 | 254.4147 | 97.9652 | 220.6674 | 73.3682 | 221.3523 | 73.8674 | 248.0941 | 93.3584 | 231.9184 | 81.5686 | 212.5768 | 67.4713
EKPC | 2011 | 1 | 249.4597 | 94.3537 | 234.1597 | 83.2021 | 258.9267 | 101.2538 | 232.9683 | 82.3338 | 225.423 | 76.8343 | 235.5329 | 84.203 | 231.3406 | 81.1474 | 262.6196 | 103.9454 | 226.401 | 77.5472 | 248.6709 | 93.7788 | 245.5996 | 91.5402 | 231.2244 | 81.0627 | 234.8934 | 83.7369 | 243.136 | 89.7446 | 235.4634 | 84.1524 | 248.0004 | 93.2901 | 239.3101 | 86.9561 | 249.3497 | 94.2735 | 218.2212 | 71.5852 | 238.3963 | 86.29 | 264.261 | 105.1417 | 254.4147 | 97.9652 | 220.6674 | 73.3682 | 221.3523 | 73.8674 | 248.0941 | 93.3584 | 231.9184 | 81.5686 | 212.5768 | 67.4713
EKPC | 2011 | 2 | 249.4597 | 94.3537 | 234.1597 | 83.2021 | 258.9267 | 101.2538 | 232.9683 | 82.3338 | 225.423 | 76.8343 | 235.5329 | 84.203 | 231.3406 | 81.1474 | 262.6196 | 103.9454 | 226.401 | 77.5472 | 248.6709 | 93.7788 | 245.5996 | 91.5402 | 231.2244 | 81.0627 | 234.8934 | 83.7369 | 243.136 | 89.7446 | 235.4634 | 84.1524 | 248.0004 | 93.2901 | 239.3101 | 86.9561 | 249.3497 | 94.2735 | 218.2212 | 71.5852 | 238.3963 | 86.29 | 264.261 | 105.1417 | 254.4147 | 97.9652 | 220.6674 | 73.3682 | 221.3523 | 73.8674 | 248.0941 | 93.3584 | 231.9184 | 81.5686 | 212.5768 | 67.4713
EKPC | 2011 | 3 | 258.2259 | 100.743 | 242.1981 | 89.061 | 268.1432 | 107.9713 | 240.9501 | 88.1514 | 233.0459 | 82.3904 | 243.6366 | 90.1095 | 239.245 | 86.9086 | 272.0118 | 110.791 | 234.0705 | 83.1371 | 257.3996 | 100.1408 | 254.1821 | 97.7957 | 239.1232 | 86.8199 | 242.9667 | 89.6212 | 251.6014 | 95.9147 | 243.5639 | 90.0565 | 256.6972 | 99.6288 | 247.5935 | 92.9935 | 258.1106 | 100.659 | 225.5016 | 76.8916 | 246.6363 | 92.2958 | 273.7312 | 112.0442 | 263.4166 | 104.5263 | 228.0642 | 78.7594 | 228.7816 | 79.2823 | 256.7954 | 99.7004 | 239.8503 | 87.3498 | 219.5887 | 72.5819
EKPC | 2011 | 4 | 258.2259 | 100.743 | 242.1981 | 89.061 | 268.1432 | 107.9713 | 240.9501 | 88.1514 | 233.0459 | 82.3904 | 243.6366 | 90.1095 | 239.245 | 86.9086 | 272.0118 | 110.791 | 234.0705 | 83.1371 | 257.3996 | 100.1408 | 254.1821 | 97.7957 | 239.1232 | 86.8199 | 242.9667 | 89.6212 | 251.6014 | 95.9147 | 243.5639 | 90.0565 | 256.6972 | 99.6288 | 247.5935 | 92.9935 | 258.1106 | 100.659 | 225.5016 | 76.8916 | 246.6363 | 92.2958 | 273.7312 | 112.0442 | 263.4166 | 104.5263 | 228.0642 | 78.7594 | 228.7816 | 79.2823 | 256.7954 | 99.7004 | 239.8503 | 87.3498 | 219.5887 | 72.5819
EKPC | 2012 | 1 | 258.2259 | 100.743 | 242.1981 | 89.061 | 268.1432 | 107.9713 | 240.9501 | 88.1514 | 233.0459 | 82.3904 | 243.6366 | 90.1095 | 239.245 | 86.9086 | 272.0118 | 110.791 | 234.0705 | 83.1371 | 257.3996 | 100.1408 | 254.1821 | 97.7957 | 239.1232 | 86.8199 | 242.9667 | 89.6212 | 251.6014 | 95.9147 | 243.5639 | 90.0565 | 256.6972 | 99.6288 | 247.5935 | 92.9935 | 258.1106 | 100.659 | 225.5016 | 76.8916 | 246.6363 | 92.2958 | 273.7312 | 112.0442 | 263.4166 | 104.5263 | 228.0642 | 78.7594 | 228.7816 | 79.2823 | 256.7954 | 99.7004 | 239.8503 | 87.3498 | 219.5887 | 72.5819
EKPC | 2012 | 2 | 258.2259 | 100.743 | 242.1981 | 89.061 | 268.1432 | 107.9713 | 240.9501 | 88.1514 | 233.0459 | 82.3904 | 243.6366 | 90.1095 | 239.245 | 86.9086 | 272.0118 | 110.791 | 234.0705 | 83.1371 | 257.3996 | 100.1408 | 254.1821 | 97.7957 | 239.1232 | 86.8199 | 242.9667 | 89.6212 | 251.6014 | 95.9147 | 243.5639 | 90.0565 | 256.6972 | 99.6288 | 247.5935 | 92.9935 | 258.1106 | 100.659 | 225.5016 | 76.8916 | 246.6363 | 92.2958 | 273.7312 | 112.0442 | 263.4166 | 104.5263 | 228.0642 | 78.7594 | 228.7816 | 79.2823 | 256.7954 | 99.7004 | 239.8503 | 87.3498 | 219.5887 | 72.5819
EKPC | 2012 | 3 | 268.7739 | 108.431 | 251.8705 | 96.1108 | 279.233 | 116.0542 | 250.5543 | 95.1515 | 242.2183 | 89.0757 | 253.3876 | 97.2166 | 248.756 | 93.8408 | 283.3129 | 119.0279 | 243.2988 | 89.8632 | 267.9024 | 107.7959 | 264.5092 | 105.3227 | 248.6276 | 93.7472 | 252.681 | 96.7016 | 261.7875 | 103.3389 | 253.3108 | 97.1606 | 267.1617 | 107.2559 | 257.5606 | 100.2581 | 268.6523 | 108.3424 | 234.2617 | 83.2765 | 256.5511 | 99.5223 | 285.1263 | 120.3496 | 274.2481 | 112.421 | 236.9643 | 85.2463 | 237.7209 | 85.7978 | 267.2652 | 107.3314 | 249.3943 | 94.3061 | 228.0258 | 78.7314
EKPC | 2012 | 4 | 268.7739 | 108.431 | 251.8705 | 96.1108 | 279.233 | 116.0542 | 250.5543 | 95.1515 | 242.2183 | 89.0757 | 253.3876 | 97.2166 | 248.756 | 93.8408 | 283.3129 | 119.0279 | 243.2988 | 89.8632 | 267.9024 | 107.7959 | 264.5092 | 105.3227 | 248.6276 | 93.7472 | 252.681 | 96.7016 | 261.7875 | 103.3389 | 253.3108 | 97.1606 | 267.1617 | 107.2559 | 257.5606 | 100.2581 | 268.6523 | 108.3424 | 234.2617 | 83.2765 | 256.5511 | 99.5223 | 285.1263 | 120.3496 | 274.2481 | 112.421 | 236.9643 | 85.2463 | 237.7209 | 85.7978 | 267.2652 | 107.3314 | 249.3943 | 94.3061 | 228.0258 | 78.7314
EKPC | 2013 | 1 | 268.7739 | 108.431 | 251.8705 | 96.1108 | 279.233 | 116.0542 | 250.5543 | 95.1515 | 242.2183 | 89.0757 | 253.3876 | 97.2166 | 248.756 | 93.8408 | 283.3129 | 119.0279 | 243.2988 | 89.8632 | 267.9024 | 107.7959 | 264.5092 | 105.3227 | 248.6276 | 93.7472 | 252.681 | 96.7016 | 261.7875 | 103.3389 | 253.3108 | 97.1606 | 267.1617 | 107.2559 | 257.5606 | 100.2581 | 268.6523 | 108.3424 | 234.2617 | 83.2765 | 256.5511 | 99.5223 | 285.1263 | 120.3496 | 274.2481 | 112.421 | 236.9643 | 85.2463 | 237.7209 | 85.7978 | 267.2652 | 107.3314 | 249.3943 | 94.3061 | 228.0258 | 78.7314
EKPC | 2013 | 2 | 268.7739 | 108.431 | 251.8705 | 96.1108 | 279.233 | 116.0542 | 250.5543 | 95.1515 | 242.2183 | 89.0757 | 253.3876 | 97.2166 | 248.756 | 93.8408 | 283.3129 | 119.0279 | 243.2988 | 89.8632 | 267.9024 | 107.7959 | 264.5092 | 105.3227 | 248.6276 | 93.7472 | 252.681 | 96.7016 | 261.7875 | 103.3389 | 253.3108 | 97.1606 | 267.1617 | 107.2559 | 257.5606 | 100.2581 | 268.6523 | 108.3424 | 234.2617 | 83.2765 | 256.5511 | 99.5223 | 285.1263 | 120.3496 | 274.2481 | 112.421 | 236.9643 | 85.2463 | 237.7209 | 85.7978 | 267.2652 | 107.3314 | 249.3943 | 94.3061 | 228.0258 | 78.7314
EKPC | 2013 | 3 | 275.0868 | 113.0322 | 257.6593 | 100.33 | 285.8701 | 120.8918 | 256.3023 | 99.341 | 247.7078 | 93.0768 | 259.2234 | 101.4701 | 254.4483 | 97.9897 | 290.0766 | 123.9577 | 248.8218 | 93.8888 | 274.1883 | 112.3774 | 270.6899 | 109.8275 | 254.3159 | 97.8932 | 258.495 | 100.9391 | 267.8838 | 107.7823 | 259.1443 | 101.4124 | 273.4246 | 111.8207 | 263.5259 | 104.6059 | 274.9614 | 112.9409 | 239.5046 | 87.0978 | 262.485 | 103.8473 | 291.9461 | 125.3203 | 280.7307 | 117.1459 | 242.291 | 89.1287 | 243.0711 | 89.6973 | 273.5313 | 111.8985 | 255.1064 | 98.4693 | 233.0754 | 82.4118
EKPC | 2013 | 4 | 275.0868 | 113.0322 | 257.6593 | 100.33 | 285.8701 | 120.8918 | 256.3023 | 99.341 | 247.7078 | 93.0768 | 259.2234 | 101.4701 | 254.4483 | 97.9897 | 290.0766 | 123.9577 | 248.8218 | 93.8888 | 274.1883 | 112.3774 | 270.6899 | 109.8275 | 254.3159 | 97.8932 | 258.495 | 100.9391 | 267.8838 | 107.7823 | 259.1443 | 101.4124 | 273.4246 | 111.8207 | 263.5259 | 104.6059 | 274.9614 | 112.9409 | 239.5046 | 87.0978 | 262.485 | 103.8473 | 291.9461 | 125.3203 | 280.7307 | 117.1459 | 242.291 | 89.1287 | 243.0711 | 89.6973 | 273.5313 | 111.8985 | 255.1064 | 98.4693 | 233.0754 | 82.4118
EKPC | 2014 | 1 | 275.0868 | 113.0322 | 257.6593 | 100.33 | 285.8701 | 120.8918 | 256.3023 | 99.341 | 247.7078 | 93.0768 | 259.2234 | 101.4701 | 254.4483 | 97.9897 | 290.0766 | 123.9577 | 248.8218 | 93.8888 | 274.1883 | 112.3774 | 270.6899 | 109.8275 | 254.3159 | 97.8932 | 258.495 | 100.9391 | 267.8838 | 107.7823 | 259.1443 | 101.4124 | 273.4246 | 111.8207 | 263.5259 | 104.6059 | 274.9614 | 112.9409 | 239.5046 | 87.0978 | 262.485 | 103.8473 | 291.9461 | 125.3203 | 280.7307 | 117.1459 | 242.291 | 89.1287 | 243.0711 | 89.6973 | 273.5313 | 111.8985 | 255.1064 | 98.4693 | 233.0754 | 82.4118
EKPC | 2014 | 2 | 275.0868 | 113.0322 | 257.6593 | 100.33 | 285.8701 | 120.8918 | 256.3023 | 99.341 | 247.7078 | 93.0768 | 259.2234 | 101.4701 | 254.4483 | 97.9897 | 290.0766 | 123.9577 | 248.8218 | 93.8888 | 274.1883 | 112.3774 | 270.6899 | 109.8275 | 254.3159 | 97.8932 | 258.495 | 100.9391 | 267.8838 | 107.7823 | 259.1443 | 101.4124 | 273.4246 | 111.8207 | 263.5259 | 104.6059 | 274.9614 | 112.9409 | 239.5046 | 87.0978 | 262.485 | 103.8473 | 291.9461 | 125.3203 | 280.7307 | 117.1459 | 242.291 | 89.1287 | 243.0711 | 89.6973 | 273.5313 | 111.8985 | 255.1064 | 98.4693 | 233.0754 | 82.4118
EKPC | 2014 | 3 | 277.3832 | 114.706 | 259.7651 | 101.8649 | 288.2846 | 122.6516 | 258.3932 | 100.865 | 249.7048 | 94.5323 | 261.3464 | 103.0174 | 256.519 | 99.4989 | 292.537 | 125.751 | 250.831 | 95.3532 | 276.4749 | 114.044 | 272.9382 | 111.4662 | 256.3851 | 99.4013 | 260.61 | 102.4807 | 270.1015 | 109.3986 | 261.2664 | 102.9591 | 275.7028 | 113.4812 | 265.6959 | 106.1876 | 277.2565 | 114.6137 | 241.4118 | 88.4879 | 264.6436 | 105.4206 | 294.427 | 127.1285 | 283.0889 | 118.8647 | 244.2287 | 90.541 | 245.0173 | 91.1158 | 275.8108 | 113.5599 | 257.1843 | 99.9838 | 234.9123 | 83.7507
EKPC | 2014 | 4 | 277.3832 | 114.706 | 259.7651 | 101.8649 | 288.2846 | 122.6516 | 258.3932 | 100.865 | 249.7048 | 94.5323 | 261.3464 | 103.0174 | 256.519 | 99.4989 | 292.537 | 125.751 | 250.831 | 95.3532 | 276.4749 | 114.044 | 272.9382 | 111.4662 | 256.3851 | 99.4013 | 260.61 | 102.4807 | 270.1015 | 109.3986 | 261.2664 | 102.9591 | 275.7028 | 113.4812 | 265.6959 | 106.1876 | 277.2565 | 114.6137 | 241.4118 | 88.4879 | 264.6436 | 105.4206 | 294.427 | 127.1285 | 283.0889 | 118.8647 | 244.2287 | 90.541 | 245.0173 | 91.1158 | 275.8108 | 113.5599 | 257.1843 | 99.9838 | 234.9123 | 83.7507
EKPC | 2015 | 1 | 277.3832 | 114.706 | 259.7651 | 101.8649 | 288.2846 | 122.6516 | 258.3932 | 100.865 | 249.7048 | 94.5323 | 261.3464 | 103.0174 | 256.519 | 99.4989 | 292.537 | 125.751 | 250.831 | 95.3532 | 276.4749 | 114.044 | 272.9382 | 111.4662 | 256.3851 | 99.4013 | 260.61 | 102.4807 | 270.1015 | 109.3986 | 261.2664 | 102.9591 | 275.7028 | 113.4812 | 265.6959 | 106.1876 | 277.2565 | 114.6137 | 241.4118 | 88.4879 | 264.6436 | 105.4206 | 294.427 | 127.1285 | 283.0889 | 118.8647 | 244.2287 | 90.541 | 245.0173 | 91.1158 | 275.8108 | 113.5599 | 257.1843 | 99.9838 | 234.9123 | 83.7507
EKPC | 2015 | 2 | 277.3832 | 114.706 | 259.7651 | 101.8649 | 288.2846 | 122.6516 | 258.3932 | 100.865 | 249.7048 | 94.5323 | 261.3464 | 103.0174 | 256.519 | 99.4989 | 292.537 | 125.751 | 250.831 | 95.3532 | 276.4749 | 114.044 | 272.9382 | 111.4662 | 256.3851 | 99.4013 | 260.61 | 102.4807 | 270.1015 | 109.3986 | 261.2664 | 102.9591 | 275.7028 | 113.4812 | 265.6959 | 106.1876 | 277.2565 | 114.6137 | 241.4118 | 88.4879 | 264.6436 | 105.4206 | 294.427 | 127.1285 | 283.0889 | 118.8647 | 244.2287 | 90.541 | 245.0173 | 91.1158 | 275.8108 | 113.5599 | 257.1843 | 99.9838 | 234.9123 | 83.7507
EKPC | 2015 | 3 | 276.8993 | 114.3533 | 259.3214 | 101.5415 | 287.7758 | 122.2808 | 257.9526 | 100.5439 | 249.284 | 94.2256 | 260.899 | 102.6913 | 256.0826 | 99.1809 | 292.0186 | 125.3731 | 250.4076 | 95.0446 | 275.9931 | 113.6928 | 272.4645 | 111.1209 | 255.9491 | 99.0835 | 260.1643 | 102.1558 | 269.6342 | 109.058 | 260.8192 | 102.6332 | 275.2228 | 113.1313 | 265.2386 | 105.8543 | 276.7729 | 114.2612 | 241.0099 | 88.195 | 264.1888 | 105.0891 | 293.9043 | 126.7475 | 282.592 | 118.5025 | 243.8204 | 90.2434 | 244.6072 | 90.8169 | 275.3304 | 113.2098 | 256.7465 | 99.6647 | 234.5252 | 83.4686
EKPC | 2015 | 4 | 276.8993 | 114.3533 | 259.3214 | 101.5415 | 287.7758 | 122.2808 | 257.9526 | 100.5439 | 249.284 | 94.2256 | 260.899 | 102.6913 | 256.0826 | 99.1809 | 292.0186 | 125.3731 | 250.4076 | 95.0446 | 275.9931 | 113.6928 | 272.4645 | 111.1209 | 255.9491 | 99.0835 | 260.1643 | 102.1558 | 269.6342 | 109.058 | 260.8192 | 102.6332 | 275.2228 | 113.1313 | 265.2386 | 105.8543 | 276.7729 | 114.2612 | 241.0099 | 88.195 | 264.1888 | 105.0891 | 293.9043 | 126.7475 | 282.592 | 118.5025 | 243.8204 | 90.2434 | 244.6072 | 90.8169 | 275.3304 | 113.2098 | 256.7465 | 99.6647 | 234.5252 | 83.4686
EKPC | 2016 | 1 | 276.8993 | 114.3533 | 259.3214 | 101.5415 | 287.7758 | 122.2808 | 257.9526 | 100.5439 | 249.284 | 94.2256 | 260.899 | 102.6913 | 256.0826 | 99.1809 | 292.0186 | 125.3731 | 250.4076 | 95.0446 | 275.9931 | 113.6928 | 272.4645 | 111.1209 | 255.9491 | 99.0835 | 260.1643 | 102.1558 | 269.6342 | 109.058 | 260.8192 | 102.6332 | 275.2228 | 113.1313 | 265.2386 | 105.8543 | 276.7729 | 114.2612 | 241.0099 | 88.195 | 264.1888 | 105.0891 | 293.9043 | 126.7475 | 282.592 | 118.5025 | 243.8204 | 90.2434 | 244.6072 | 90.8169 | 275.3304 | 113.2098 | 256.7465 | 99.6647 | 234.5252 | 83.4686
EKPC | 2016 | 2 | 276.8993 | 114.3533 | 259.3214 | 101.5415 | 287.7758 | 122.2808 | 257.9526 | 100.5439 | 249.284 | 94.2256 | 260.899 | 102.6913 | 256.0826 | 99.1809 | 292.0186 | 125.3731 | 250.4076 | 95.0446 | 275.9931 | 113.6928 | 272.4645 | 111.1209 | 255.9491 | 99.0835 | 260.1643 | 102.1558 | 269.6342 | 109.058 | 260.8192 | 102.6332 | 275.2228 | 113.1313 | 265.2386 | 105.8543 | 276.7729 | 114.2612 | 241.0099 | 88.195 | 264.1888 | 105.0891 | 293.9043 | 126.7475 | 282.592 | 118.5025 | 243.8204 | 90.2434 | 244.6072 | 90.8169 | 275.3304 | 113.2098 | 256.7465 | 99.6647 | 234.5252 | 83.4686
EKPC | 2016 | 3 | 275.7939 | 113.5476 | 258.3077 | 100.8026 | 286.6136 | 121.4336 | 256.9461 | 99.8102 | 248.3227 | 93.525 | 259.8771 | 101.9465 | 255.0858 | 98.4544 | 290.8341 | 124.5098 | 249.4404 | 94.3397 | 274.8924 | 112.8905 | 271.3821 | 110.3321 | 254.953 | 98.3575 | 259.1462 | 101.4138 | 268.5666 | 108.2799 | 259.7977 | 101.8886 | 274.126 | 112.332 | 264.194 | 105.0929 | 275.6681 | 113.4559 | 240.0918 | 87.5258 | 263.1497 | 104.3318 | 292.71 | 125.8771 | 281.4568 | 117.6751 | 242.8876 | 89.5636 | 243.6703 | 90.1341 | 274.2332 | 112.41 | 255.7462 | 98.9357 | 233.641 | 82.8241
EKPC | 2016 | 4 | 275.7939 | 113.5476 | 258.3077 | 100.8026 | 286.6136 | 121.4336 | 256.9461 | 99.8102 | 248.3227 | 93.525 | 259.8771 | 101.9465 | 255.0858 | 98.4544 | 290.8341 | 124.5098 | 249.4404 | 94.3397 | 274.8924 | 112.8905 | 271.3821 | 110.3321 | 254.953 | 98.3575 | 259.1462 | 101.4138 | 268.5666 | 108.2799 | 259.7977 | 101.8886 | 274.126 | 112.332 | 264.194 | 105.0929 | 275.6681 | 113.4559 | 240.0918 | 87.5258 | 263.1497 | 104.3318 | 292.71 | 125.8771 | 281.4568 | 117.6751 | 242.8876 | 89.5636 | 243.6703 | 90.1341 | 274.2332 | 112.41 | 255.7462 | 98.9357 | 233.641 | 82.8241
EKPC | 2017 | 1 | 275.7939 | 113.5476 | 258.3077 | 100.8026 | 286.6136 | 121.4336 | 256.9461 | 99.8102 | 248.3227 | 93.525 | 259.8771 | 101.9465 | 255.0858 | 98.4544 | 290.8341 | 124.5098 | 249.4404 | 94.3397 | 274.8924 | 112.8905 | 271.3821 | 110.3321 | 254.953 | 98.3575 | 259.1462 | 101.4138 | 268.5666 | 108.2799 | 259.7977 | 101.8886 | 274.126 | 112.332 | 264.194 | 105.0929 | 275.6681 | 113.4559 | 240.0918 | 87.5258 | 263.1497 | 104.3318 | 292.71 | 125.8771 | 281.4568 | 117.6751 | 242.8876 | 89.5636 | 243.6703 | 90.1341 | 274.2332 | 112.41 | 255.7462 | 98.9357 | 233.641 | 82.8241
EKPC | 2017 | 2 | 275.7939 | 113.5476 | 258.3077 | 100.8026 | 286.6136 | 121.4336 | 256.9461 | 99.8102 | 248.3227 | 93.525 | 259.8771 | 101.9465 | 255.0858 | 98.4544 | 290.8341 | 124.5098 | 249.4404 | 94.3397 | 274.8924 | 112.8905 | 271.3821 | 110.3321 | 254.953 | 98.3575 | 259.1462 | 101.4138 | 268.5666 | 108.2799 | 259.7977 | 101.8886 | 274.126 | 112.332 | 264.194 | 105.0929 | 275.6681 | 113.4559 | 240.0918 | 87.5258 | 263.1497 | 104.3318 | 292.71 | 125.8771 | 281.4568 | 117.6751 | 242.8876 | 89.5636 | 243.6703 | 90.1341 | 274.2332 | 112.41 | 255.7462 | 98.9357 | 233.641 | 82.8241
EKPC | 2017 | 3 | 275.5909 | 113.3997 | 258.1216 | 100.667 | 286.4002 | 121.2781 | 256.7613 | 99.6755 | 248.1462 | 93.3963 | 259.6895 | 101.8097 | 254.9028 | 98.321 | 290.6167 | 124.3513 | 249.2629 | 94.2102 | 274.6903 | 112.7432 | 271.1834 | 110.1872 | 254.7701 | 98.2242 | 258.9593 | 101.2775 | 268.3706 | 108.1371 | 259.6101 | 101.7519 | 273.9247 | 112.1852 | 264.0022 | 104.9532 | 275.4652 | 113.3081 | 239.9233 | 87.403 | 262.9589 | 104.1927 | 292.4907 | 125.7173 | 281.2484 | 117.5232 | 242.7164 | 89.4387 | 243.4983 | 90.0087 | 274.0317 | 112.2632 | 255.5625 | 98.8018 | 233.4786 | 82.7057
EKPC | 2017 | 4 | 275.5909 | 113.3997 | 258.1216 | 100.667 | 286.4002 | 121.2781 | 256.7613 | 99.6755 | 248.1462 | 93.3963 | 259.6895 | 101.8097 | 254.9028 | 98.321 | 290.6167 | 124.3513 | 249.2629 | 94.2102 | 274.6903 | 112.7432 | 271.1834 | 110.1872 | 254.7701 | 98.2242 | 258.9593 | 101.2775 | 268.3706 | 108.1371 | 259.6101 | 101.7519 | 273.9247 | 112.1852 | 264.0022 | 104.9532 | 275.4652 | 113.3081 | 239.9233 | 87.403 | 262.9589 | 104.1927 | 292.4907 | 125.7173 | 281.2484 | 117.5232 | 242.7164 | 89.4387 | 243.4983 | 90.0087 | 274.0317 | 112.2632 | 255.5625 | 98.8018 | 233.4786 | 82.7057
EKPC | 2018 | 1 | 275.5909 | 113.3997 | 258.1216 | 100.667 | 286.4002 | 121.2781 | 256.7613 | 99.6755 | 248.1462 | 93.3963 | 259.6895 | 101.8097 | 254.9028 | 98.321 | 290.6167 | 124.3513 | 249.2629 | 94.2102 | 274.6903 | 112.7432 | 271.1834 | 110.1872 | 254.7701 | 98.2242 | 258.9593 | 101.2775 | 268.3706 | 108.1371 | 259.6101 | 101.7519 | 273.9247 | 112.1852 | 264.0022 | 104.9532 | 275.4652 | 113.3081 | 239.9233 | 87.403 | 262.9589 | 104.1927 | 292.4907 | 125.7173 | 281.2484 | 117.5232 | 242.7164 | 89.4387 | 243.4983 | 90.0087 | 274.0317 | 112.2632 | 255.5625 | 98.8018 | 233.4786 | 82.7057
EKPC | 2018 | 2 | 275.5909 | 113.3997 | 258.1216 | 100.667 | 286.4002 | 121.2781 | 256.7613 | 99.6755 | 248.1462 | 93.3963 | 259.6895 | 101.8097 | 254.9028 | 98.321 | 290.6167 | 124.3513 | 249.2629 | 94.2102 | 274.6903 | 112.7432 | 271.1834 | 110.1872 | 254.7701 | 98.2242 | 258.9593 | 101.2775 | 268.3706 | 108.1371 | 259.6101 | 101.7519 | 273.9247 | 112.1852 | 264.0022 | 104.9532 | 275.4652 | 113.3081 | 239.9233 | 87.403 | 262.9589 | 104.1927 | 292.4907 | 125.7173 | 281.2484 | 117.5232 | 242.7164 | 89.4387 | 243.4983 | 90.0087 | 274.0317 | 112.2632 | 255.5625 | 98.8018 | 233.4786 | 82.7057
EKPC | 2018 | 3 | 276.859 | 114.3239 | 259.2844 | 101.5145 | 287.7334 | 122.2499 | 257.9159 | 100.5171 | 249.2489 | 94.2001 | 260.8617 | 102.6642 | 256.0463 | 99.1544 | 291.9754 | 125.3416 | 250.3723 | 95.0189 | 275.953 | 113.6636 | 272.425 | 111.0922 | 255.9128 | 99.0571 | 260.1272 | 102.1288 | 269.5952 | 109.0297 | 260.7819 | 102.606 | 275.1828 | 113.1022 | 265.2005 | 105.8265 | 276.7326 | 114.2318 | 240.9765 | 88.1706 | 264.1509 | 105.0615 | 293.8607 | 126.7158 | 282.5506 | 118.4723 | 243.7864 | 90.2186 | 244.573 | 90.792 | 275.2904 | 113.1806 | 256.71 | 99.6381 | 234.493 | 83.445
EKPC | 2018 | 4 | 276.859 | 114.3239 | 259.2844 | 101.5145 | 287.7334 | 122.2499 | 257.9159 | 100.5171 | 249.2489 | 94.2001 | 260.8617 | 102.6642 | 256.0463 | 99.1544 | 291.9754 | 125.3416 | 250.3723 | 95.0189 | 275.953 | 113.6636 | 272.425 | 111.0922 | 255.9128 | 99.0571 | 260.1272 | 102.1288 | 269.5952 | 109.0297 | 260.7819 | 102.606 | 275.1828 | 113.1022 | 265.2005 | 105.8265 | 276.7326 | 114.2318 | 240.9765 | 88.1706 | 264.1509 | 105.0615 | 293.8607 | 126.7158 | 282.5506 | 118.4723 | 243.7864 | 90.2186 | 244.573 | 90.792 | 275.2904 | 113.1806 | 256.71 | 99.6381 | 234.493 | 83.445
EKPC | 2019 | 1 | 276.859 | 114.3239 | 259.2844 | 101.5145 | 287.7334 | 122.2499 | 257.9159 | 100.5171 | 249.2489 | 94.2001 | 260.8617 | 102.6642 | 256.0463 | 99.1544 | 291.9754 | 125.3416 | 250.3723 | 95.0189 | 275.953 | 113.6636 | 272.425 | 111.0922 | 255.9128 | 99.0571 | 260.1272 | 102.1288 | 269.5952 | 109.0297 | 260.7819 | 102.606 | 275.1828 | 113.1022 | 265.2005 | 105.8265 | 276.7326 | 114.2318 | 240.9765 | 88.1706 | 264.1509 | 105.0615 | 293.8607 | 126.7158 | 282.5506 | 118.4723 | 243.7864 | 90.2186 | 244.573 | 90.792 | 275.2904 | 113.1806 | 256.71 | 99.6381 | 234.493 | 83.445
EKPC | 2019 | 2 | 276.859 | 114.3239 | 259.2844 | 101.5145 | 287.7334 | 122.2499 | 257.9159 | 100.5171 | 249.2489 | 94.2001 | 260.8617 | 102.6642 | 256.0463 | 99.1544 | 291.9754 | 125.3416 | 250.3723 | 95.0189 | 275.953 | 113.6636 | 272.425 | 111.0922 | 255.9128 | 99.0571 | 260.1272 | 102.1288 | 269.5952 | 109.0297 | 260.7819 | 102.606 | 275.1828 | 113.1022 | 265.2005 | 105.8265 | 276.7326 | 114.2318 | 240.9765 | 88.1706 | 264.1509 | 105.0615 | 293.8607 | 126.7158 | 282.5506 | 118.4723 | 243.7864 | 90.2186 | 244.573 | 90.792 | 275.2904 | 113.1806 | 256.71 | 99.6381 | 234.493 | 83.445
EKPC | 2019 | 3 | 279.1608 | 116.0016 | 261.3951 | 103.0529 | 290.1534 | 124.0137 | 260.0117 | 102.0446 | 251.2505 | 95.6589 | 262.9896 | 104.2151 | 258.1218 | 100.6671 | 294.4415 | 127.1391 | 252.3861 | 96.4866 | 278.2449 | 115.334 | 274.6785 | 112.7347 | 257.9868 | 100.5687 | 262.247 | 103.6738 | 271.818 | 110.6498 | 262.9089 | 104.1563 | 277.4663 | 114.7666 | 267.3755 | 107.4118 | 279.033 | 115.9085 | 242.8881 | 89.5639 | 266.3145 | 106.6385 | 296.3473 | 128.5282 | 284.9143 | 120.1951 | 245.7285 | 91.6342 | 246.5238 | 92.2138 | 277.5751 | 114.8459 | 258.7927 | 101.1561 | 236.3341 | 84.787
EKPC | 2019 | 4 | 279.1608 | 116.0016 | 261.3951 | 103.0529 | 290.1534 | 124.0137 | 260.0117 | 102.0446 | 251.2505 | 95.6589 | 262.9896 | 104.2151 | 258.1218 | 100.6671 | 294.4415 | 127.1391 | 252.3861 | 96.4866 | 278.2449 | 115.334 | 274.6785 | 112.7347 | 257.9868 | 100.5687 | 262.247 | 103.6738 | 271.818 | 110.6498 | 262.9089 | 104.1563 | 277.4663 | 114.7666 | 267.3755 | 107.4118 | 279.033 | 115.9085 | 242.8881 | 89.5639 | 266.3145 | 106.6385 | 296.3473 | 128.5282 | 284.9143 | 120.1951 | 245.7285 | 91.6342 | 246.5238 | 92.2138 | 277.5751 | 114.8459 | 258.7927 | 101.1561 | 236.3341 | 84.787
EKPC | 2020 | 1 | 279.1608 | 116.0016 | 261.3951 | 103.0529 | 290.1534 | 124.0137 | 260.0117 | 102.0446 | 251.2505 | 95.6589 | 262.9896 | 104.2151 | 258.1218 | 100.6671 | 294.4415 | 127.1391 | 252.3861 | 96.4866 | 278.2449 | 115.334 | 274.6785 | 112.7347 | 257.9868 | 100.5687 | 262.247 | 103.6738 | 271.818 | 110.6498 | 262.9089 | 104.1563 | 277.4663 | 114.7666 | 267.3755 | 107.4118 | 279.033 | 115.9085 | 242.8881 | 89.5639 | 266.3145 | 106.6385 | 296.3473 | 128.5282 | 284.9143 | 120.1951 | 245.7285 | 91.6342 | 246.5238 | 92.2138 | 277.5751 | 114.8459 | 258.7927 | 101.1561 | 236.3341 | 84.787
EKPC | 2020 | 2 | 279.1608 | 116.0016 | 261.3951 | 103.0529 | 290.1534 | 124.0137 | 260.0117 | 102.0446 | 251.2505 | 95.6589 | 262.9896 | 104.2151 | 258.1218 | 100.6671 | 294.4415 | 127.1391 | 252.3861 | 96.4866 | 278.2449 | 115.334 | 274.6785 | 112.7347 | 257.9868 | 100.5687 | 262.247 | 103.6738 | 271.818 | 110.6498 | 262.9089 | 104.1563 | 277.4663 | 114.7666 | 267.3755 | 107.4118 | 279.033 | 115.9085 | 242.8881 | 89.5639 | 266.3145 | 106.6385 | 296.3473 | 128.5282 | 284.9143 | 120.1951 | 245.7285 | 91.6342 | 246.5238 | 92.2138 | 277.5751 | 114.8459 | 258.7927 | 101.1561 | 236.3341 | 84.787
EKPC | 2020 | 3 | 278.3782 | 115.4312 | 260.6775 | 102.5299 | 289.3307 | 123.414 | 259.2992 | 101.5253 | 250.57 | 95.1629 | 262.2662 | 103.6878 | 257.4161 | 100.1528 | 293.603 | 126.528 | 251.7015 | 95.9876 | 277.4657 | 114.7661 | 273.9124 | 112.1762 | 257.2817 | 100.0548 | 261.5263 | 103.1485 | 271.0623 | 110.0989 | 262.1858 | 103.6292 | 276.6899 | 114.2007 | 266.6361 | 106.8728 | 278.2509 | 115.3384 | 242.2382 | 89.0902 | 265.5789 | 106.1023 | 295.5019 | 127.912 | 284.1107 | 119.6094 | 245.0682 | 91.1529 | 245.8606 | 91.7304 | 276.7984 | 114.2797 | 258.0846 | 100.64 | 235.7081 | 84.3307
EKPC | 2020 | 4 | 278.3782 | 115.4312 | 260.6775 | 102.5299 | 289.3307 | 123.414 | 259.2992 | 101.5253 | 250.57 | 95.1629 | 262.2662 | 103.6878 | 257.4161 | 100.1528 | 293.603 | 126.528 | 251.7015 | 95.9876 | 277.4657 | 114.7661 | 273.9124 | 112.1762 | 257.2817 | 100.0548 | 261.5263 | 103.1485 | 271.0623 | 110.0989 | 262.1858 | 103.6292 | 276.6899 | 114.2007 | 266.6361 | 106.8728 | 278.2509 | 115.3384 | 242.2382 | 89.0902 | 265.5789 | 106.1023 | 295.5019 | 127.912 | 284.1107 | 119.6094 | 245.0682 | 91.1529 | 245.8606 | 91.7304 | 276.7984 | 114.2797 | 258.0846 | 100.64 | 235.7081 | 84.3307
EKPC | 2021 | 1 | 278.3782 | 115.4312 | 260.6775 | 102.5299 | 289.3307 | 123.414 | 259.2992 | 101.5253 | 250.57 | 95.1629 | 262.2662 | 103.6878 | 257.4161 | 100.1528 | 293.603 | 126.528 | 251.7015 | 95.9876 | 277.4657 | 114.7661 | 273.9124 | 112.1762 | 257.2817 | 100.0548 | 261.5263 | 103.1485 | 271.0623 | 110.0989 | 262.1858 | 103.6292 | 276.6899 | 114.2007 | 266.6361 | 106.8728 | 278.2509 | 115.3384 | 242.2382 | 89.0902 | 265.5789 | 106.1023 | 295.5019 | 127.912 | 284.1107 | 119.6094 | 245.0682 | 91.1529 | 245.8606 | 91.7304 | 276.7984 | 114.2797 | 258.0846 | 100.64 | 235.7081 | 84.3307
EKPC | 2021 | 2 | 278.3782 | 115.4312 | 260.6775 | 102.5299 | 289.3307 | 123.414 | 259.2992 | 101.5253 | 250.57 | 95.1629 | 262.2662 | 103.6878 | 257.4161 | 100.1528 | 293.603 | 126.528 | 251.7015 | 95.9876 | 277.4657 | 114.7661 | 273.9124 | 112.1762 | 257.2817 | 100.0548 | 261.5263 | 103.1485 | 271.0623 | 110.0989 | 262.1858 | 103.6292 | 276.6899 | 114.2007 | 266.6361 | 106.8728 | 278.2509 | 115.3384 | 242.2382 | 89.0902 | 265.5789 | 106.1023 | 295.5019 | 127.912 | 284.1107 | 119.6094 | 245.0682 | 91.1529 | 245.8606 | 91.7304 | 276.7984 | 114.2797 | 258.0846 | 100.64 | 235.7081 | 84.3307
EKPC | 2021 | 3 | 278.4758 | 115.5023 | 260.767 | 102.5951 | 289.4333 | 123.4888 | 259.388 | 101.5901 | 250.6549 | 95.2248 | 262.3564 | 103.7535 | 257.5041 | 100.2169 | 293.7076 | 126.6042 | 251.7868 | 96.0498 | 277.5628 | 114.8369 | 274.0079 | 112.2459 | 257.3696 | 100.1189 | 261.6162 | 103.214 | 271.1565 | 110.1676 | 262.2759 | 103.6949 | 276.7867 | 114.2713 | 266.7283 | 106.94 | 278.3484 | 115.4095 | 242.3192 | 89.1493 | 265.6706 | 106.1692 | 295.6073 | 127.9888 | 284.2109 | 119.6824 | 245.1506 | 91.2129 | 245.9433 | 91.7907 | 276.8952 | 114.3503 | 258.1729 | 100.7044 | 235.7862 | 84.3876
EKPC | 2021 | 4 | 278.4758 | 115.5023 | 260.767 | 102.5951 | 289.4333 | 123.4888 | 259.388 | 101.5901 | 250.6549 | 95.2248 | 262.3564 | 103.7535 | 257.5041 | 100.2169 | 293.7076 | 126.6042 | 251.7868 | 96.0498 | 277.5628 | 114.8369 | 274.0079 | 112.2459 | 257.3696 | 100.1189 | 261.6162 | 103.214 | 271.1565 | 110.1676 | 262.2759 | 103.6949 | 276.7867 | 114.2713 | 266.7283 | 106.94 | 278.3484 | 115.4095 | 242.3192 | 89.1493 | 265.6706 | 106.1692 | 295.6073 | 127.9888 | 284.2109 | 119.6824 | 245.1506 | 91.2129 | 245.9433 | 91.7907 | 276.8952 | 114.3503 | 258.1729 | 100.7044 | 235.7862 | 84.3876
EKPC | 2022 | 1 | 278.4758 | 115.5023 | 260.767 | 102.5951 | 289.4333 | 123.4888 | 259.388 | 101.5901 | 250.6549 | 95.2248 | 262.3564 | 103.7535 | 257.5041 | 100.2169 | 293.7076 | 126.6042 | 251.7868 | 96.0498 | 277.5628 | 114.8369 | 274.0079 | 112.2459 | 257.3696 | 100.1189 | 261.6162 | 103.214 | 271.1565 | 110.1676 | 262.2759 | 103.6949 | 276.7867 | 114.2713 | 266.7283 | 106.94 | 278.3484 | 115.4095 | 242.3192 | 89.1493 | 265.6706 | 106.1692 | 295.6073 | 127.9888 | 284.2109 | 119.6824 | 245.1506 | 91.2129 | 245.9433 | 91.7907 | 276.8952 | 114.3503 | 258.1729 | 100.7044 | 235.7862 | 84.3876
EKPC | 2022 | 2 | 278.4758 | 115.5023 | 260.767 | 102.5951 | 289.4333 | 123.4888 | 259.388 | 101.5901 | 250.6549 | 95.2248 | 262.3564 | 103.7535 | 257.5041 | 100.2169 | 293.7076 | 126.6042 | 251.7868 | 96.0498 | 277.5628 | 114.8369 | 274.0079 | 112.2459 | 257.3696 | 100.1189 | 261.6162 | 103.214 | 271.1565 | 110.1676 | 262.2759 | 103.6949 | 276.7867 | 114.2713 | 266.7283 | 106.94 | 278.3484 | 115.4095 | 242.3192 | 89.1493 | 265.6706 | 106.1692 | 295.6073 | 127.9888 | 284.2109 | 119.6824 | 245.1506 | 91.2129 | 245.9433 | 91.7907 | 276.8952 | 114.3503 | 258.1729 | 100.7044 | 235.7862 | 84.3876
EKPC | 2022 | 3 | 279.6163 | 116.3336 | 261.8128 | 103.3574 | 290.6323 | 124.3627 | 260.4265 | 102.3469 | 251.6466 | 95.9476 | 263.4107 | 104.522 | 258.5325 | 100.9665 | 294.9295 | 127.4948 | 252.7846 | 96.7771 | 278.6984 | 115.6646 | 275.1245 | 113.0597 | 258.3972 | 100.8679 | 262.6665 | 103.9796 | 272.2579 | 110.9704 | 263.3298 | 104.4631 | 277.9182 | 115.0959 | 267.8059 | 107.7255 | 279.4882 | 116.2403 | 243.2664 | 89.8396 | 266.7426 | 106.9505 | 296.8394 | 128.8868 | 285.382 | 120.536 | 246.1129 | 91.9143 | 246.9098 | 92.4952 | 278.0273 | 115.1754 | 259.2048 | 101.4565 | 236.6984 | 85.0525
EKPC | 2022 | 4 | 279.6163 | 116.3336 | 261.8128 | 103.3574 | 290.6323 | 124.3627 | 260.4265 | 102.3469 | 251.6466 | 95.9476 | 263.4107 | 104.522 | 258.5325 | 100.9665 | 294.9295 | 127.4948 | 252.7846 | 96.7771 | 278.6984 | 115.6646 | 275.1245 | 113.0597 | 258.3972 | 100.8679 | 262.6665 | 103.9796 | 272.2579 | 110.9704 | 263.3298 | 104.4631 | 277.9182 | 115.0959 | 267.8059 | 107.7255 | 279.4882 | 116.2403 | 243.2664 | 89.8396 | 266.7426 | 106.9505 | 296.8394 | 128.8868 | 285.382 | 120.536 | 246.1129 | 91.9143 | 246.9098 | 92.4952 | 278.0273 | 115.1754 | 259.2048 | 101.4565 | 236.6984 | 85.0525
EKPC | 2023 | 1 | 279.6163 | 116.3336 | 261.8128 | 103.3574 | 290.6323 | 124.3627 | 260.4265 | 102.3469 | 251.6466 | 95.9476 | 263.4107 | 104.522 | 258.5325 | 100.9665 | 294.9295 | 127.4948 | 252.7846 | 96.7771 | 278.6984 | 115.6646 | 275.1245 | 113.0597 | 258.3972 | 100.8679 | 262.6665 | 103.9796 | 272.2579 | 110.9704 | 263.3298 | 104.4631 | 277.9182 | 115.0959 | 267.8059 | 107.7255 | 279.4882 | 116.2403 | 243.2664 | 89.8396 | 266.7426 | 106.9505 | 296.8394 | 128.8868 | 285.382 | 120.536 | 246.1129 | 91.9143 | 246.9098 | 92.4952 | 278.0273 | 115.1754 | 259.2048 | 101.4565 | 236.6984 | 85.0525
EKPC | 2023 | 2 | 279.6163 | 116.3336 | 261.8128 | 103.3574 | 290.6323 | 124.3627 | 260.4265 | 102.3469 | 251.6466 | 95.9476 | 263.4107 | 104.522 | 258.5325 | 100.9665 | 294.9295 | 127.4948 | 252.7846 | 96.7771 | 278.6984 | 115.6646 | 275.1245 | 113.0597 | 258.3972 | 100.8679 | 262.6665 | 103.9796 | 272.2579 | 110.9704 | 263.3298 | 104.4631 | 277.9182 | 115.0959 | 267.8059 | 107.7255 | 279.4882 | 116.2403 | 243.2664 | 89.8396 | 266.7426 | 106.9505 | 296.8394 | 128.8868 | 285.382 | 120.536 | 246.1129 | 91.9143 | 246.9098 | 92.4952 | 278.0273 | 115.1754 | 259.2048 | 101.4565 | 236.6984 | 85.0525
EKPC | 2023 | 3 | 280.6981 | 117.1221 | 262.8048 | 104.0804 | 291.7697 | 125.1917 | 261.4115 | 103.0648 | 252.5873 | 96.6333 | 264.4107 | 105.2509 | 259.5079 | 101.6774 | 296.0885 | 128.3395 | 253.7311 | 97.4669 | 279.7756 | 116.4497 | 276.1836 | 113.8317 | 259.372 | 101.5783 | 263.6628 | 104.7058 | 273.3026 | 111.7318 | 264.3294 | 105.1916 | 278.9914 | 115.8782 | 268.8281 | 108.4706 | 280.5694 | 117.0283 | 244.1648 | 90.4945 | 267.7595 | 107.6917 | 298.0081 | 129.7386 | 286.4929 | 121.3457 | 247.0257 | 92.5796 | 247.8266 | 93.1634 | 279.101 | 115.958 | 260.1836 | 102.1699 | 237.5637 | 85.6832
EKPC | 2023 | 4 | 280.6981 | 117.1221 | 262.8048 | 104.0804 | 291.7697 | 125.1917 | 261.4115 | 103.0648 | 252.5873 | 96.6333 | 264.4107 | 105.2509 | 259.5079 | 101.6774 | 296.0885 | 128.3395 | 253.7311 | 97.4669 | 279.7756 | 116.4497 | 276.1836 | 113.8317 | 259.372 | 101.5783 | 263.6628 | 104.7058 | 273.3026 | 111.7318 | 264.3294 | 105.1916 | 278.9914 | 115.8782 | 268.8281 | 108.4706 | 280.5694 | 117.0283 | 244.1648 | 90.4945 | 267.7595 | 107.6917 | 298.0081 | 129.7386 | 286.4929 | 121.3457 | 247.0257 | 92.5796 | 247.8266 | 93.1634 | 279.101 | 115.958 | 260.1836 | 102.1699 | 237.5637 | 85.6832
EKPC | 2024 | 1 | 280.6981 | 117.1221 | 262.8048 | 104.0804 | 291.7697 | 125.1917 | 261.4115 | 103.0648 | 252.5873 | 96.6333 | 264.4107 | 105.2509 | 259.5079 | 101.6774 | 296.0885 | 128.3395 | 253.7311 | 97.4669 | 279.7756 | 116.4497 | 276.1836 | 113.8317 | 259.372 | 101.5783 | 263.6628 | 104.7058 | 273.3026 | 111.7318 | 264.3294 | 105.1916 | 278.9914 | 115.8782 | 268.8281 | 108.4706 | 280.5694 | 117.0283 | 244.1648 | 90.4945 | 267.7595 | 107.6917 | 298.0081 | 129.7386 | 286.4929 | 121.3457 | 247.0257 | 92.5796 | 247.8266 | 93.1634 | 279.101 | 115.958 | 260.1836 | 102.1699 | 237.5637 | 85.6832
EKPC | 2024 | 2 | 280.6981 | 117.1221 | 262.8048 | 104.0804 | 291.7697 | 125.1917 | 261.4115 | 103.0648 | 252.5873 | 96.6333 | 264.4107 | 105.2509 | 259.5079 | 101.6774 | 296.0885 | 128.3395 | 253.7311 | 97.4669 | 279.7756 | 116.4497 | 276.1836 | 113.8317 | 259.372 | 101.5783 | 263.6628 | 104.7058 | 273.3026 | 111.7318 | 264.3294 | 105.1916 | 278.9914 | 115.8782 | 268.8281 | 108.4706 | 280.5694 | 117.0283 | 244.1648 | 90.4945 | 267.7595 | 107.6917 | 298.0081 | 129.7386 | 286.4929 | 121.3457 | 247.0257 | 92.5796 | 247.8266 | 93.1634 | 279.101 | 115.958 | 260.1836 | 102.1699 | 237.5637 | 85.6832
EKPC | 2024 | 3 | 281.5517 | 117.7442 | 263.5875 | 104.6509 | 292.6671 | 125.8458 | 262.1887 | 103.6313 | 253.3296 | 97.1743 | 265.1998 | 105.826 | 260.2776 | 102.2384 | 297.0031 | 129.0061 | 254.4779 | 98.0112 | 280.6255 | 117.0692 | 277.0194 | 114.4408 | 260.1411 | 102.1389 | 264.4489 | 105.2787 | 274.1269 | 112.3326 | 265.1182 | 105.7666 | 279.8383 | 116.4954 | 269.6348 | 109.0585 | 281.4225 | 117.65 | 244.8737 | 91.0112 | 268.5619 | 108.2765 | 298.9302 | 130.4107 | 287.3694 | 121.9846 | 247.7459 | 93.1046 | 248.55 | 93.6907 | 279.9483 | 116.5756 | 260.956 | 102.7329 | 238.2465 | 86.1809
EKPC | 2024 | 4 | 281.5517 | 117.7442 | 263.5875 | 104.6509 | 292.6671 | 125.8458 | 262.1887 | 103.6313 | 253.3296 | 97.1743 | 265.1998 | 105.826 | 260.2776 | 102.2384 | 297.0031 | 129.0061 | 254.4779 | 98.0112 | 280.6255 | 117.0692 | 277.0194 | 114.4408 | 260.1411 | 102.1389 | 264.4489 | 105.2787 | 274.1269 | 112.3326 | 265.1182 | 105.7666 | 279.8383 | 116.4954 | 269.6348 | 109.0585 | 281.4225 | 117.65 | 244.8737 | 91.0112 | 268.5619 | 108.2765 | 298.9302 | 130.4107 | 287.3694 | 121.9846 | 247.7459 | 93.1046 | 248.55 | 93.6907 | 279.9483 | 116.5756 | 260.956 | 102.7329 | 238.2465 | 86.1809
EKPC | 2025 | 1 | 281.5517 | 117.7442 | 263.5875 | 104.6509 | 292.6671 | 125.8458 | 262.1887 | 103.6313 | 253.3296 | 97.1743 | 265.1998 | 105.826 | 260.2776 | 102.2384 | 297.0031 | 129.0061 | 254.4779 | 98.0112 | 280.6255 | 117.0692 | 277.0194 | 114.4408 | 260.1411 | 102.1389 | 264.4489 | 105.2787 | 274.1269 | 112.3326 | 265.1182 | 105.7666 | 279.8383 | 116.4954 | 269.6348 | 109.0585 | 281.4225 | 117.65 | 244.8737 | 91.0112 | 268.5619 | 108.2765 | 298.9302 | 130.4107 | 287.3694 | 121.9846 | 247.7459 | 93.1046 | 248.55 | 93.6907 | 279.9483 | 116.5756 | 260.956 | 102.7329 | 238.2465 | 86.1809
EKPC | 2025 | 2 | 281.5517 | 117.7442 | 263.5875 | 104.6509 | 292.6671 | 125.8458 | 262.1887 | 103.6313 | 253.3296 | 97.1743 | 265.1998 | 105.826 | 260.2776 | 102.2384 | 297.0031 | 129.0061 | 254.4779 | 98.0112 | 280.6255 | 117.0692 | 277.0194 | 114.4408 | 260.1411 | 102.1389 | 264.4489 | 105.2787 | 274.1269 | 112.3326 | 265.1182 | 105.7666 | 279.8383 | 116.4954 | 269.6348 | 109.0585 | 281.4225 | 117.65 | 244.8737 | 91.0112 | 268.5619 | 108.2765 | 298.9302 | 130.4107 | 287.3694 | 121.9846 | 247.7459 | 93.1046 | 248.55 | 93.6907 | 279.9483 | 116.5756 | 260.956 | 102.7329 | 238.2465 | 86.1809
EKPC | 2025 | 3 | 282.2694 | 118.2674 | 264.2457 | 105.1306 | 293.4218 | 126.3958 | 262.8422 | 104.1077 | 253.9537 | 97.6292 | 265.8633 | 106.3096 | 260.9248 | 102.7101 | 297.7721 | 129.5666 | 255.1058 | 98.4689 | 281.3402 | 117.5901 | 277.7221 | 114.953 | 260.7879 | 102.6103 | 265.11 | 105.7605 | 274.82 | 112.8378 | 265.7815 | 106.25 | 280.5504 | 117.0144 | 270.313 | 109.5528 | 282.1398 | 118.1729 | 245.4698 | 91.4456 | 269.2365 | 108.7682 | 299.7056 | 130.9759 | 288.1065 | 122.5218 | 248.3516 | 93.546 | 249.1583 | 94.134 | 280.6607 | 117.0949 | 261.6054 | 103.2062 | 238.8207 | 86.5993
EKPC | 2025 | 4 | 282.2694 | 118.2674 | 264.2457 | 105.1306 | 293.4218 | 126.3958 | 262.8422 | 104.1077 | 253.9537 | 97.6292 | 265.8633 | 106.3096 | 260.9248 | 102.7101 | 297.7721 | 129.5666 | 255.1058 | 98.4689 | 281.3402 | 117.5901 | 277.7221 | 114.953 | 260.7879 | 102.6103 | 265.11 | 105.7605 | 274.82 | 112.8378 | 265.7815 | 106.25 | 280.5504 | 117.0144 | 270.313 | 109.5528 | 282.1398 | 118.1729 | 245.4698 | 91.4456 | 269.2365 | 108.7682 | 299.7056 | 130.9759 | 288.1065 | 122.5218 | 248.3516 | 93.546 | 249.1583 | 94.134 | 280.6607 | 117.0949 | 261.6054 | 103.2062 | 238.8207 | 86.5993
EKPC | 2026 | 1 | 282.2694 | 118.2674 | 264.2457 | 105.1306 | 293.4218 | 126.3958 | 262.8422 | 104.1077 | 253.9537 | 97.6292 | 265.8633 | 106.3096 | 260.9248 | 102.7101 | 297.7721 | 129.5666 | 255.1058 | 98.4689 | 281.3402 | 117.5901 | 277.7221 | 114.953 | 260.7879 | 102.6103 | 265.11 | 105.7605 | 274.82 | 112.8378 | 265.7815 | 106.25 | 280.5504 | 117.0144 | 270.313 | 109.5528 | 282.1398 | 118.1729 | 245.4698 | 91.4456 | 269.2365 | 108.7682 | 299.7056 | 130.9759 | 288.1065 | 122.5218 | 248.3516 | 93.546 | 249.1583 | 94.134 | 280.6607 | 117.0949 | 261.6054 | 103.2062 | 238.8207 | 86.5993
EKPC | 2026 | 2 | 282.2694 | 118.2674 | 264.2457 | 105.1306 | 293.4218 | 126.3958 | 262.8422 | 104.1077 | 253.9537 | 97.6292 | 265.8633 | 106.3096 | 260.9248 | 102.7101 | 297.7721 | 129.5666 | 255.1058 | 98.4689 | 281.3402 | 117.5901 | 277.7221 | 114.953 | 260.7879 | 102.6103 | 265.11 | 105.7605 | 274.82 | 112.8378 | 265.7815 | 106.25 | 280.5504 | 117.0144 | 270.313 | 109.5528 | 282.1398 | 118.1729 | 245.4698 | 91.4456 | 269.2365 | 108.7682 | 299.7056 | 130.9759 | 288.1065 | 122.5218 | 248.3516 | 93.546 | 249.1583 | 94.134 | 280.6607 | 117.0949 | 261.6054 | 103.2062 | 238.8207 | 86.5993
EKPC | 2026 | 3 | 283.043 | 118.8312 | 264.955 | 105.6476 | 294.235 | 126.9886 | 263.5465 | 104.621 | 254.6264 | 98.1195 | 266.5784 | 106.8308 | 261.6223 | 103.2185 | 298.6009 | 130.1707 | 255.7826 | 98.9622 | 282.1104 | 118.1515 | 278.4794 | 115.505 | 261.4849 | 103.1183 | 265.8224 | 106.2798 | 275.567 | 113.3822 | 266.4963 | 106.7709 | 281.3178 | 117.5737 | 271.0439 | 110.0855 | 282.9129 | 118.7363 | 246.1122 | 91.9139 | 269.9636 | 109.2982 | 300.5413 | 131.585 | 288.9008 | 123.1007 | 249.0042 | 94.0217 | 249.8139 | 94.6118 | 281.4285 | 117.6545 | 262.3053 | 103.7164 | 239.4394 | 87.0503
EKPC | 2026 | 4 | 283.043 | 118.8312 | 264.955 | 105.6476 | 294.235 | 126.9886 | 263.5465 | 104.621 | 254.6264 | 98.1195 | 266.5784 | 106.8308 | 261.6223 | 103.2185 | 298.6009 | 130.1707 | 255.7826 | 98.9622 | 282.1104 | 118.1515 | 278.4794 | 115.505 | 261.4849 | 103.1183 | 265.8224 | 106.2798 | 275.567 | 113.3822 | 266.4963 | 106.7709 | 281.3178 | 117.5737 | 271.0439 | 110.0855 | 282.9129 | 118.7363 | 246.1122 | 91.9139 | 269.9636 | 109.2982 | 300.5413 | 131.585 | 288.9008 | 123.1007 | 249.0042 | 94.0217 | 249.8139 | 94.6118 | 281.4285 | 117.6545 | 262.3053 | 103.7164 | 239.4394 | 87.0503
EKPC | 2027 | 1 | 283.043 | 118.8312 | 264.955 | 105.6476 | 294.235 | 126.9886 | 263.5465 | 104.621 | 254.6264 | 98.1195 | 266.5784 | 106.8308 | 261.6223 | 103.2185 | 298.6009 | 130.1707 | 255.7826 | 98.9622 | 282.1104 | 118.1515 | 278.4794 | 115.505 | 261.4849 | 103.1183 | 265.8224 | 106.2798 | 275.567 | 113.3822 | 266.4963 | 106.7709 | 281.3178 | 117.5737 | 271.0439 | 110.0855 | 282.9129 | 118.7363 | 246.1122 | 91.9139 | 269.9636 | 109.2982 | 300.5413 | 131.585 | 288.9008 | 123.1007 | 249.0042 | 94.0217 | 249.8139 | 94.6118 | 281.4285 | 117.6545 | 262.3053 | 103.7164 | 239.4394 | 87.0503
EKPC | 2027 | 2 | 283.043 | 118.8312 | 264.955 | 105.6476 | 294.235 | 126.9886 | 263.5465 | 104.621 | 254.6264 | 98.1195 | 266.5784 | 106.8308 | 261.6223 | 103.2185 | 298.6009 | 130.1707 | 255.7826 | 98.9622 | 282.1104 | 118.1515 | 278.4794 | 115.505 | 261.4849 | 103.1183 | 265.8224 | 106.2798 | 275.567 | 113.3822 | 266.4963 | 106.7709 | 281.3178 | 117.5737 | 271.0439 | 110.0855 | 282.9129 | 118.7363 | 246.1122 | 91.9139 | 269.9636 | 109.2982 | 300.5413 | 131.585 | 288.9008 | 123.1007 | 249.0042 | 94.0217 | 249.8139 | 94.6118 | 281.4285 | 117.6545 | 262.3053 | 103.7164 | 239.4394 | 87.0503
EKPC | 2027 | 3 | 283.9413 | 119.4859 | 265.7788 | 106.248 | 295.1795 | 127.677 | 264.3645 | 105.2172 | 255.4076 | 98.6888 | 267.4089 | 107.4361 | 262.4323 | 103.8089 | 299.5633 | 130.8722 | 256.5685 | 99.535 | 283.0049 | 118.8035 | 279.3589 | 116.146 | 262.2943 | 103.7083 | 266.6497 | 106.8828 | 276.4345 | 114.0145 | 267.3264 | 107.376 | 282.209 | 118.2233 | 271.8928 | 110.7043 | 283.8107 | 119.3907 | 246.8583 | 92.4577 | 270.808 | 109.9136 | 301.5118 | 132.2923 | 289.8233 | 123.7731 | 249.7622 | 94.5742 | 250.5752 | 95.1668 | 282.3202 | 118.3044 | 263.1182 | 104.3088 | 240.1579 | 87.574
EKPC | 2027 | 4 | 283.9413 | 119.4859 | 265.7788 | 106.248 | 295.1795 | 127.677 | 264.3645 | 105.2172 | 255.4076 | 98.6888 | 267.4089 | 107.4361 | 262.4323 | 103.8089 | 299.5633 | 130.8722 | 256.5685 | 99.535 | 283.0049 | 118.8035 | 279.3589 | 116.146 | 262.2943 | 103.7083 | 266.6497 | 106.8828 | 276.4345 | 114.0145 | 267.3264 | 107.376 | 282.209 | 118.2233 | 271.8928 | 110.7043 | 283.8107 | 119.3907 | 246.8583 | 92.4577 | 270.808 | 109.9136 | 301.5118 | 132.2923 | 289.8233 | 123.7731 | 249.7622 | 94.5742 | 250.5752 | 95.1668 | 282.3202 | 118.3044 | 263.1182 | 104.3088 | 240.1579 | 87.574
EKPC | 2028 | 1 | 283.9413 | 119.4859 | 265.7788 | 106.248 | 295.1795 | 127.677 | 264.3645 | 105.2172 | 255.4076 | 98.6888 | 267.4089 | 107.4361 | 262.4323 | 103.8089 | 299.5633 | 130.8722 | 256.5685 | 99.535 | 283.0049 | 118.8035 | 279.3589 | 116.146 | 262.2943 | 103.7083 | 266.6497 | 106.8828 | 276.4345 | 114.0145 | 267.3264 | 107.376 | 282.209 | 118.2233 | 271.8928 | 110.7043 | 283.8107 | 119.3907 | 246.8583 | 92.4577 | 270.808 | 109.9136 | 301.5118 | 132.2923 | 289.8233 | 123.7731 | 249.7622 | 94.5742 | 250.5752 | 95.1668 | 282.3202 | 118.3044 | 263.1182 | 104.3088 | 240.1579 | 87.574
EKPC | 2028 | 2 | 283.9413 | 119.4859 | 265.7788 | 106.248 | 295.1795 | 127.677 | 264.3645 | 105.2172 | 255.4076 | 98.6888 | 267.4089 | 107.4361 | 262.4323 | 103.8089 | 299.5633 | 130.8722 | 256.5685 | 99.535 | 283.0049 | 118.8035 | 279.3589 | 116.146 | 262.2943 | 103.7083 | 266.6497 | 106.8828 | 276.4345 | 114.0145 | 267.3264 | 107.376 | 282.209 | 118.2233 | 271.8928 | 110.7043 | 283.8107 | 119.3907 | 246.8583 | 92.4577 | 270.808 | 109.9136 | 301.5118 | 132.2923 | 289.8233 | 123.7731 | 249.7622 | 94.5742 | 250.5752 | 95.1668 | 282.3202 | 118.3044 | 263.1182 | 104.3088 | 240.1579 | 87.574
EKPC | 2028 | 3 | 284.8915 | 120.1785 | 266.6501 | 106.883 | 296.1785 | 128.4051 | 265.2297 | 105.8478 | 256.2338 | 99.2911 | 268.2872 | 108.0763 | 263.2891 | 104.4334 | 300.5814 | 131.6142 | 257.3998 | 100.1409 | 283.9511 | 119.493 | 280.2892 | 116.8241 | 263.1505 | 104.3323 | 267.5248 | 107.5206 | 277.3521 | 114.6833 | 268.2044 | 108.0159 | 283.1516 | 118.9104 | 272.7906 | 111.3587 | 284.7603 | 120.0828 | 247.6475 | 93.0328 | 271.7012 | 110.5646 | 302.5383 | 133.0405 | 290.799 | 124.4842 | 250.564 | 95.1586 | 251.3805 | 95.7537 | 283.2634 | 118.9918 | 263.9779 | 104.9354 | 240.918 | 88.128
EKPC | 2028 | 4 | 284.8915 | 120.1785 | 266.6501 | 106.883 | 296.1785 | 128.4051 | 265.2297 | 105.8478 | 256.2338 | 99.2911 | 268.2872 | 108.0763 | 263.2891 | 104.4334 | 300.5814 | 131.6142 | 257.3998 | 100.1409 | 283.9511 | 119.493 | 280.2892 | 116.8241 | 263.1505 | 104.3323 | 267.5248 | 107.5206 | 277.3521 | 114.6833 | 268.2044 | 108.0159 | 283.1516 | 118.9104 | 272.7906 | 111.3587 | 284.7603 | 120.0828 | 247.6475 | 93.0328 | 271.7012 | 110.5646 | 302.5383 | 133.0405 | 290.799 | 124.4842 | 250.564 | 95.1586 | 251.3805 | 95.7537 | 283.2634 | 118.9918 | 263.9779 | 104.9354 | 240.918 | 88.128
EKPC | 2029 | 1 | 284.8915 | 120.1785 | 266.6501 | 106.883 | 296.1785 | 128.4051 | 265.2297 | 105.8478 | 256.2338 | 99.2911 | 268.2872 | 108.0763 | 263.2891 | 104.4334 | 300.5814 | 131.6142 | 257.3998 | 100.1409 | 283.9511 | 119.493 | 280.2892 | 116.8241 | 263.1505 | 104.3323 | 267.5248 | 107.5206 | 277.3521 | 114.6833 | 268.2044 | 108.0159 | 283.1516 | 118.9104 | 272.7906 | 111.3587 | 284.7603 | 120.0828 | 247.6475 | 93.0328 | 271.7012 | 110.5646 | 302.5383 | 133.0405 | 290.799 | 124.4842 | 250.564 | 95.1586 | 251.3805 | 95.7537 | 283.2634 | 118.9918 | 263.9779 | 104.9354 | 240.918 | 88.128
EKPC | 2029 | 2 | 284.8915 | 120.1785 | 266.6501 | 106.883 | 296.1785 | 128.4051 | 265.2297 | 105.8478 | 256.2338 | 99.2911 | 268.2872 | 108.0763 | 263.2891 | 104.4334 | 300.5814 | 131.6142 | 257.3998 | 100.1409 | 283.9511 | 119.493 | 280.2892 | 116.8241 | 263.1505 | 104.3323 | 267.5248 | 107.5206 | 277.3521 | 114.6833 | 268.2044 | 108.0159 | 283.1516 | 118.9104 | 272.7906 | 111.3587 | 284.7603 | 120.0828 | 247.6475 | 93.0328 | 271.7012 | 110.5646 | 302.5383 | 133.0405 | 290.799 | 124.4842 | 250.564 | 95.1586 | 251.3805 | 95.7537 | 283.2634 | 118.9918 | 263.9779 | 104.9354 | 240.918 | 88.128
EKPC | 2029 | 3 | 285.8614 | 120.8854 | 267.5395 | 107.5313 | 297.1983 | 129.1484 | 266.1128 | 106.4915 | 257.0773 | 99.9058 | 269.1839 | 108.7299 | 264.1637 | 105.0708 | 301.6206 | 132.3716 | 258.2484 | 100.7594 | 284.9169 | 120.197 | 281.2388 | 117.5162 | 264.0245 | 104.9694 | 268.4181 | 108.1717 | 278.2888 | 115.366 | 269.1007 | 108.6692 | 284.1139 | 119.6117 | 273.7072 | 112.0267 | 285.7296 | 120.7894 | 248.453 | 93.6199 | 272.6129 | 111.2291 | 303.5861 | 133.8042 | 291.7951 | 125.2102 | 251.3824 | 95.7551 | 252.2025 | 96.3528 | 284.2261 | 119.6935 | 264.8556 | 105.5751 | 241.6938 | 88.6934
EKPC | 2029 | 4 | 285.8614 | 120.8854 | 267.5395 | 107.5313 | 297.1983 | 129.1484 | 266.1128 | 106.4915 | 257.0773 | 99.9058 | 269.1839 | 108.7299 | 264.1637 | 105.0708 | 301.6206 | 132.3716 | 258.2484 | 100.7594 | 284.9169 | 120.197 | 281.2388 | 117.5162 | 264.0245 | 104.9694 | 268.4181 | 108.1717 | 278.2888 | 115.366 | 269.1007 | 108.6692 | 284.1139 | 119.6117 | 273.7072 | 112.0267 | 285.7296 | 120.7894 | 248.453 | 93.6199 | 272.6129 | 111.2291 | 303.5861 | 133.8042 | 291.7951 | 125.2102 | 251.3824 | 95.7551 | 252.2025 | 96.3528 | 284.2261 | 119.6935 | 264.8556 | 105.5751 | 241.6938 | 88.6934
EKPC | 2030 | 1 | 285.8614 | 120.8854 | 267.5395 | 107.5313 | 297.1983 | 129.1484 | 266.1128 | 106.4915 | 257.0773 | 99.9058 | 269.1839 | 108.7299 | 264.1637 | 105.0708 | 301.6206 | 132.3716 | 258.2484 | 100.7594 | 284.9169 | 120.197 | 281.2388 | 117.5162 | 264.0245 | 104.9694 | 268.4181 | 108.1717 | 278.2888 | 115.366 | 269.1007 | 108.6692 | 284.1139 | 119.6117 | 273.7072 | 112.0267 | 285.7296 | 120.7894 | 248.453 | 93.6199 | 272.6129 | 111.2291 | 303.5861 | 133.8042 | 291.7951 | 125.2102 | 251.3824 | 95.7551 | 252.2025 | 96.3528 | 284.2261 | 119.6935 | 264.8556 | 105.5751 | 241.6938 | 88.6934
EKPC | 2030 | 2 | 285.8614 | 120.8854 | 267.5395 | 107.5313 | 297.1983 | 129.1484 | 266.1128 | 106.4915 | 257.0773 | 99.9058 | 269.1839 | 108.7299 | 264.1637 | 105.0708 | 301.6206 | 132.3716 | 258.2484 | 100.7594 | 284.9169 | 120.197 | 281.2388 | 117.5162 | 264.0245 | 104.9694 | 268.4181 | 108.1717 | 278.2888 | 115.366 | 269.1007 | 108.6692 | 284.1139 | 119.6117 | 273.7072 | 112.0267 | 285.7296 | 120.7894 | 248.453 | 93.6199 | 272.6129 | 111.2291 | 303.5861 | 133.8042 | 291.7951 | 125.2102 | 251.3824 | 95.7551 | 252.2025 | 96.3528 | 284.2261 | 119.6935 | 264.8556 | 105.5751 | 241.6938 | 88.6934
EKPC | 2030 | 3 | 286.8387 | 121.5977 | 268.4356 | 108.1845 | 298.2257 | 129.8973 | 267.0026 | 107.14 | 257.9271 | 100.5252 | 270.0873 | 109.3883 | 265.0449 | 105.7131 | 302.6676 | 133.1348 | 259.1034 | 101.3826 | 285.8899 | 120.9062 | 282.1957 | 118.2136 | 264.9051 | 105.6112 | 269.3181 | 108.8277 | 279.2325 | 116.0539 | 270.0038 | 109.3274 | 285.0834 | 120.3184 | 274.6306 | 112.6998 | 286.7063 | 121.5012 | 249.2646 | 94.2115 | 273.5315 | 111.8987 | 304.6419 | 134.5737 | 292.7986 | 125.9417 | 252.207 | 96.3561 | 253.0308 | 96.9565 | 285.1962 | 120.4005 | 265.7398 | 106.2196 | 242.4755 | 89.2632
EKPC | 2030 | 4 | 286.8387 | 121.5977 | 268.4356 | 108.1845 | 298.2257 | 129.8973 | 267.0026 | 107.14 | 257.9271 | 100.5252 | 270.0873 | 109.3883 | 265.0449 | 105.7131 | 302.6676 | 133.1348 | 259.1034 | 101.3826 | 285.8899 | 120.9062 | 282.1957 | 118.2136 | 264.9051 | 105.6112 | 269.3181 | 108.8277 | 279.2325 | 116.0539 | 270.0038 | 109.3274 | 285.0834 | 120.3184 | 274.6306 | 112.6998 | 286.7063 | 121.5012 | 249.2646 | 94.2115 | 273.5315 | 111.8987 | 304.6419 | 134.5737 | 292.7986 | 125.9417 | 252.207 | 96.3561 | 253.0308 | 96.9565 | 285.1962 | 120.4005 | 265.7398 | 106.2196 | 242.4755 | 89.2632
EKPC | 2031 | 1 | 286.8387 | 121.5977 | 268.4356 | 108.1845 | 298.2257 | 129.8973 | 267.0026 | 107.14 | 257.9271 | 100.5252 | 270.0873 | 109.3883 | 265.0449 | 105.7131 | 302.6676 | 133.1348 | 259.1034 | 101.3826 | 285.8899 | 120.9062 | 282.1957 | 118.2136 | 264.9051 | 105.6112 | 269.3181 | 108.8277 | 279.2325 | 116.0539 | 270.0038 | 109.3274 | 285.0834 | 120.3184 | 274.6306 | 112.6998 | 286.7063 | 121.5012 | 249.2646 | 94.2115 | 273.5315 | 111.8987 | 304.6419 | 134.5737 | 292.7986 | 125.9417 | 252.207 | 96.3561 | 253.0308 | 96.9565 | 285.1962 | 120.4005 | 265.7398 | 106.2196 | 242.4755 | 89.2632
EKPC | 2031 | 2 | 286.8387 | 121.5977 | 268.4356 | 108.1845 | 298.2257 | 129.8973 | 267.0026 | 107.14 | 257.9271 | 100.5252 | 270.0873 | 109.3883 | 265.0449 | 105.7131 | 302.6676 | 133.1348 | 259.1034 | 101.3826 | 285.8899 | 120.9062 | 282.1957 | 118.2136 | 264.9051 | 105.6112 | 269.3181 | 108.8277 | 279.2325 | 116.0539 | 270.0038 | 109.3274 | 285.0834 | 120.3184 | 274.6306 | 112.6998 | 286.7063 | 121.5012 | 249.2646 | 94.2115 | 273.5315 | 111.8987 | 304.6419 | 134.5737 | 292.7986 | 125.9417 | 252.207 | 96.3561 | 253.0308 | 96.9565 | 285.1962 | 120.4005 | 265.7398 | 106.2196 | 242.4755 | 89.2632
EKPC | 2031 | 3 | 287.8476 | 122.3331 | 269.3608 | 108.8588 | 299.2865 | 130.6704 | 267.9213 | 107.8096 | 258.8044 | 101.1647 | 271.02 | 110.0681 | 265.9546 | 106.3762 | 303.7486 | 133.9227 | 259.9861 | 102.026 | 286.8946 | 121.6384 | 283.1835 | 118.9336 | 265.8142 | 106.2738 | 270.2473 | 109.5049 | 280.2068 | 116.764 | 270.9361 | 110.0069 | 286.0844 | 121.0479 | 275.584 | 113.3946 | 287.7147 | 122.2362 | 250.1026 | 94.8222 | 274.4799 | 112.5899 | 305.7318 | 135.3681 | 293.8347 | 126.6968 | 253.0583 | 96.9766 | 253.8858 | 97.5797 | 286.1976 | 121.1305 | 266.6527 | 106.885 | 243.2825 | 89.8514
EKPC | 2031 | 4 | 287.8476 | 122.3331 | 269.3608 | 108.8588 | 299.2865 | 130.6704 | 267.9213 | 107.8096 | 258.8044 | 101.1647 | 271.02 | 110.0681 | 265.9546 | 106.3762 | 303.7486 | 133.9227 | 259.9861 | 102.026 | 286.8946 | 121.6384 | 283.1835 | 118.9336 | 265.8142 | 106.2738 | 270.2473 | 109.5049 | 280.2068 | 116.764 | 270.9361 | 110.0069 | 286.0844 | 121.0479 | 275.584 | 113.3946 | 287.7147 | 122.2362 | 250.1026 | 94.8222 | 274.4799 | 112.5899 | 305.7318 | 135.3681 | 293.8347 | 126.6968 | 253.0583 | 96.9766 | 253.8858 | 97.5797 | 286.1976 | 121.1305 | 266.6527 | 106.885 | 243.2825 | 89.8514
EKPC | 2032 | 1 | 287.8476 | 122.3331 | 269.3608 | 108.8588 | 299.2865 | 130.6704 | 267.9213 | 107.8096 | 258.8044 | 101.1647 | 271.02 | 110.0681 | 265.9546 | 106.3762 | 303.7486 | 133.9227 | 259.9861 | 102.026 | 286.8946 | 121.6384 | 283.1835 | 118.9336 | 265.8142 | 106.2738 | 270.2473 | 109.5049 | 280.2068 | 116.764 | 270.9361 | 110.0069 | 286.0844 | 121.0479 | 275.584 | 113.3946 | 287.7147 | 122.2362 | 250.1026 | 94.8222 | 274.4799 | 112.5899 | 305.7318 | 135.3681 | 293.8347 | 126.6968 | 253.0583 | 96.9766 | 253.8858 | 97.5797 | 286.1976 | 121.1305 | 266.6527 | 106.885 | 243.2825 | 89.8514
EKPC | 2032 | 2 | 287.8476 | 122.3331 | 269.3608 | 108.8588 | 299.2865 | 130.6704 | 267.9213 | 107.8096 | 258.8044 | 101.1647 | 271.02 | 110.0681 | 265.9546 | 106.3762 | 303.7486 | 133.9227 | 259.9861 | 102.026 | 286.8946 | 121.6384 | 283.1835 | 118.9336 | 265.8142 | 106.2738 | 270.2473 | 109.5049 | 280.2068 | 116.764 | 270.9361 | 110.0069 | 286.0844 | 121.0479 | 275.584 | 113.3946 | 287.7147 | 122.2362 | 250.1026 | 94.8222 | 274.4799 | 112.5899 | 305.7318 | 135.3681 | 293.8347 | 126.6968 | 253.0583 | 96.9766 | 253.8858 | 97.5797 | 286.1976 | 121.1305 | 266.6527 | 106.885 | 243.2825 | 89.8514
EKPC | 2032 | 3 | 288.8176 | 123.0401 | 270.2503 | 109.5071 | 300.3063 | 131.4137 | 268.8045 | 108.4533 | 259.6479 | 101.7795 | 271.9167 | 110.7217 | 266.8292 | 107.0136 | 304.7879 | 134.6801 | 260.8348 | 102.6445 | 287.8604 | 122.3424 | 284.1331 | 119.6257 | 266.6882 | 106.9108 | 271.1406 | 110.156 | 281.1435 | 117.4467 | 271.8324 | 110.6602 | 287.0467 | 121.7493 | 276.5006 | 114.0627 | 288.6841 | 122.9427 | 250.9081 | 95.4094 | 275.3916 | 113.2544 | 306.7797 | 136.1319 | 294.8307 | 127.4228 | 253.8768 | 97.5731 | 254.7079 | 98.1789 | 287.1604 | 121.8322 | 267.5304 | 107.5247 | 244.0584 | 90.4169
EKPC | 2032 | 4 | 288.8176 | 123.0401 | 270.2503 | 109.5071 | 300.3063 | 131.4137 | 268.8045 | 108.4533 | 259.6479 | 101.7795 | 271.9167 | 110.7217 | 266.8292 | 107.0136 | 304.7879 | 134.6801 | 260.8348 | 102.6445 | 287.8604 | 122.3424 | 284.1331 | 119.6257 | 266.6882 | 106.9108 | 271.1406 | 110.156 | 281.1435 | 117.4467 | 271.8324 | 110.6602 | 287.0467 | 121.7493 | 276.5006 | 114.0627 | 288.6841 | 122.9427 | 250.9081 | 95.4094 | 275.3916 | 113.2544 | 306.7797 | 136.1319 | 294.8307 | 127.4228 | 253.8768 | 97.5731 | 254.7079 | 98.1789 | 287.1604 | 121.8322 | 267.5304 | 107.5247 | 244.0584 | 90.4169
EKPC | 2033 | 1 | 288.8176 | 123.0401 | 270.2503 | 109.5071 | 300.3063 | 131.4137 | 268.8045 | 108.4533 | 259.6479 | 101.7795 | 271.9167 | 110.7217 | 266.8292 | 107.0136 | 304.7879 | 134.6801 | 260.8348 | 102.6445 | 287.8604 | 122.3424 | 284.1331 | 119.6257 | 266.6882 | 106.9108 | 271.1406 | 110.156 | 281.1435 | 117.4467 | 271.8324 | 110.6602 | 287.0467 | 121.7493 | 276.5006 | 114.0627 | 288.6841 | 122.9427 | 250.9081 | 95.4094 | 275.3916 | 113.2544 | 306.7797 | 136.1319 | 294.8307 | 127.4228 | 253.8768 | 97.5731 | 254.7079 | 98.1789 | 287.1604 | 121.8322 | 267.5304 | 107.5247 | 244.0584 | 90.4169
EKPC | 2033 | 2 | 288.8176 | 123.0401 | 270.2503 | 109.5071 | 300.3063 | 131.4137 | 268.8045 | 108.4533 | 259.6479 | 101.7795 | 271.9167 | 110.7217 | 266.8292 | 107.0136 | 304.7879 | 134.6801 | 260.8348 | 102.6445 | 287.8604 | 122.3424 | 284.1331 | 119.6257 | 266.6882 | 106.9108 | 271.1406 | 110.156 | 281.1435 | 117.4467 | 271.8324 | 110.6602 | 287.0467 | 121.7493 | 276.5006 | 114.0627 | 288.6841 | 122.9427 | 250.9081 | 95.4094 | 275.3916 | 113.2544 | 306.7797 | 136.1319 | 294.8307 | 127.4228 | 253.8768 | 97.5731 | 254.7079 | 98.1789 | 287.1604 | 121.8322 | 267.5304 | 107.5247 | 244.0584 | 90.4169
EKPC | 2033 | 3 | 289.7098 | 123.6904 | 271.0684 | 110.1034 | 301.2443 | 132.0974 | 269.6168 | 109.0454 | 260.4237 | 102.3449 | 272.7415 | 111.3228 | 267.6337 | 107.6 | 305.7438 | 135.3768 | 261.6153 | 103.2134 | 288.7488 | 122.9899 | 285.0066 | 120.2624 | 267.4921 | 107.4968 | 271.9623 | 110.7549 | 282.0051 | 118.0747 | 272.6568 | 111.2611 | 287.9318 | 122.3945 | 277.3436 | 114.6771 | 289.5757 | 123.5926 | 251.6491 | 95.9495 | 276.2303 | 113.8657 | 307.7435 | 136.8344 | 295.7469 | 128.0905 | 254.6296 | 98.1218 | 255.464 | 98.73 | 288.046 | 122.4777 | 268.3377 | 108.1131 | 244.7721 | 90.9371
EKPC | 2033 | 4 | 289.7098 | 123.6904 | 271.0684 | 110.1034 | 301.2443 | 132.0974 | 269.6168 | 109.0454 | 260.4237 | 102.3449 | 272.7415 | 111.3228 | 267.6337 | 107.6 | 305.7438 | 135.3768 | 261.6153 | 103.2134 | 288.7488 | 122.9899 | 285.0066 | 120.2624 | 267.4921 | 107.4968 | 271.9623 | 110.7549 | 282.0051 | 118.0747 | 272.6568 | 111.2611 | 287.9318 | 122.3945 | 277.3436 | 114.6771 | 289.5757 | 123.5926 | 251.6491 | 95.9495 | 276.2303 | 113.8657 | 307.7435 | 136.8344 | 295.7469 | 128.0905 | 254.6296 | 98.1218 | 255.464 | 98.73 | 288.046 | 122.4777 | 268.3377 | 108.1131 | 244.7721 | 90.9371
EKPC | 2034 | 1 | 289.7098 | 123.6904 | 271.0684 | 110.1034 | 301.2443 | 132.0974 | 269.6168 | 109.0454 | 260.4237 | 102.3449 | 272.7415 | 111.3228 | 267.6337 | 107.6 | 305.7438 | 135.3768 | 261.6153 | 103.2134 | 288.7488 | 122.9899 | 285.0066 | 120.2624 | 267.4921 | 107.4968 | 271.9623 | 110.7549 | 282.0051 | 118.0747 | 272.6568 | 111.2611 | 287.9318 | 122.3945 | 277.3436 | 114.6771 | 289.5757 | 123.5926 | 251.6491 | 95.9495 | 276.2303 | 113.8657 | 307.7435 | 136.8344 | 295.7469 | 128.0905 | 254.6296 | 98.1218 | 255.464 | 98.73 | 288.046 | 122.4777 | 268.3377 | 108.1131 | 244.7721 | 90.9371
EKPC | 2034 | 2 | 289.7098 | 123.6904 | 271.0684 | 110.1034 | 301.2443 | 132.0974 | 269.6168 | 109.0454 | 260.4237 | 102.3449 | 272.7415 | 111.3228 | 267.6337 | 107.6 | 305.7438 | 135.3768 | 261.6153 | 103.2134 | 288.7488 | 122.9899 | 285.0066 | 120.2624 | 267.4921 | 107.4968 | 271.9623 | 110.7549 | 282.0051 | 118.0747 | 272.6568 | 111.2611 | 287.9318 | 122.3945 | 277.3436 | 114.6771 | 289.5757 | 123.5926 | 251.6491 | 95.9495 | 276.2303 | 113.8657 | 307.7435 | 136.8344 | 295.7469 | 128.0905 | 254.6296 | 98.1218 | 255.464 | 98.73 | 288.046 | 122.4777 | 268.3377 | 108.1131 | 244.7721 | 90.9371
EKPC | 2034 | 3 | 290.6016 | 124.3404 | 271.8862 | 110.6994 | 302.1819 | 132.7808 | 270.4288 | 109.6372 | 261.1992 | 102.9102 | 273.5659 | 111.9237 | 268.4378 | 108.1861 | 306.6992 | 136.0733 | 262.3956 | 103.7821 | 289.6367 | 123.6371 | 285.8798 | 120.8988 | 268.2956 | 108.0824 | 272.7836 | 111.3535 | 282.8663 | 118.7024 | 273.4809 | 111.8618 | 288.8166 | 123.0393 | 278.1863 | 115.2913 | 290.467 | 124.2422 | 252.3897 | 96.4893 | 277.0685 | 114.4767 | 308.707 | 137.5366 | 296.6627 | 128.758 | 255.3821 | 98.6703 | 256.2198 | 99.2809 | 288.9312 | 123.1228 | 269.1446 | 108.7012 | 245.4854 | 91.457
EKPC | 2034 | 4 | 290.6016 | 124.3404 | 271.8862 | 110.6994 | 302.1819 | 132.7808 | 270.4288 | 109.6372 | 261.1992 | 102.9102 | 273.5659 | 111.9237 | 268.4378 | 108.1861 | 306.6992 | 136.0733 | 262.3956 | 103.7821 | 289.6367 | 123.6371 | 285.8798 | 120.8988 | 268.2956 | 108.0824 | 272.7836 | 111.3535 | 282.8663 | 118.7024 | 273.4809 | 111.8618 | 288.8166 | 123.0393 | 278.1863 | 115.2913 | 290.467 | 124.2422 | 252.3897 | 96.4893 | 277.0685 | 114.4767 | 308.707 | 137.5366 | 296.6627 | 128.758 | 255.3821 | 98.6703 | 256.2198 | 99.2809 | 288.9312 | 123.1228 | 269.1446 | 108.7012 | 245.4854 | 91.457
EKPC | 2035 | 1 | 290.6016 | 124.3404 | 271.8862 | 110.6994 | 302.1819 | 132.7808 | 270.4288 | 109.6372 | 261.1992 | 102.9102 | 273.5659 | 111.9237 | 268.4378 | 108.1861 | 306.6992 | 136.0733 | 262.3956 | 103.7821 | 289.6367 | 123.6371 | 285.8798 | 120.8988 | 268.2956 | 108.0824 | 272.7836 | 111.3535 | 282.8663 | 118.7024 | 273.4809 | 111.8618 | 288.8166 | 123.0393 | 278.1863 | 115.2913 | 290.467 | 124.2422 | 252.3897 | 96.4893 | 277.0685 | 114.4767 | 308.707 | 137.5366 | 296.6627 | 128.758 | 255.3821 | 98.6703 | 256.2198 | 99.2809 | 288.9312 | 123.1228 | 269.1446 | 108.7012 | 245.4854 | 91.457
EKPC | 2035 | 2 | 290.6016 | 124.3404 | 271.8862 | 110.6994 | 302.1819 | 132.7808 | 270.4288 | 109.6372 | 261.1992 | 102.9102 | 273.5659 | 111.9237 | 268.4378 | 108.1861 | 306.6992 | 136.0733 | 262.3956 | 103.7821 | 289.6367 | 123.6371 | 285.8798 | 120.8988 | 268.2956 | 108.0824 | 272.7836 | 111.3535 | 282.8663 | 118.7024 | 273.4809 | 111.8618 | 288.8166 | 123.0393 | 278.1863 | 115.2913 | 290.467 | 124.2422 | 252.3897 | 96.4893 | 277.0685 | 114.4767 | 308.707 | 137.5366 | 296.6627 | 128.758 | 255.3821 | 98.6703 | 256.2198 | 99.2809 | 288.9312 | 123.1228 | 269.1446 | 108.7012 | 245.4854 | 91.457
EKPC | 2035 | 3 | 291.5492 | 125.031 | 272.7551 | 111.3328 | 303.1782 | 133.5069 | 271.2917 | 110.2661 | 262.0233 | 103.5108 | 274.4419 | 112.5622 | 269.2923 | 108.8089 | 307.7145 | 136.8132 | 263.2246 | 104.3864 | 290.5803 | 124.3248 | 286.8075 | 121.575 | 269.1495 | 108.7048 | 273.6563 | 111.9896 | 283.7814 | 119.3694 | 274.3566 | 112.5 | 289.7567 | 123.7245 | 279.0817 | 115.944 | 291.414 | 124.9325 | 253.1767 | 97.0629 | 277.9593 | 115.1259 | 309.7307 | 138.2827 | 297.6358 | 129.4673 | 256.1816 | 99.253 | 257.0229 | 99.8662 | 289.8718 | 123.8084 | 270.002 | 109.3261 | 246.2434 | 92.0094
EKPC | 2035 | 4 | 291.5492 | 125.031 | 272.7551 | 111.3328 | 303.1782 | 133.5069 | 271.2917 | 110.2661 | 262.0233 | 103.5108 | 274.4419 | 112.5622 | 269.2923 | 108.8089 | 307.7145 | 136.8132 | 263.2246 | 104.3864 | 290.5803 | 124.3248 | 286.8075 | 121.575 | 269.1495 | 108.7048 | 273.6563 | 111.9896 | 283.7814 | 119.3694 | 274.3566 | 112.5 | 289.7567 | 123.7245 | 279.0817 | 115.944 | 291.414 | 124.9325 | 253.1767 | 97.0629 | 277.9593 | 115.1259 | 309.7307 | 138.2827 | 297.6358 | 129.4673 | 256.1816 | 99.253 | 257.0229 | 99.8662 | 289.8718 | 123.8084 | 270.002 | 109.3261 | 246.2434 | 92.0094
EKPC | 2036 | 1 | 291.5492 | 125.031 | 272.7551 | 111.3328 | 303.1782 | 133.5069 | 271.2917 | 110.2661 | 262.0233 | 103.5108 | 274.4419 | 112.5622 | 269.2923 | 108.8089 | 307.7145 | 136.8132 | 263.2246 | 104.3864 | 290.5803 | 124.3248 | 286.8075 | 121.575 | 269.1495 | 108.7048 | 273.6563 | 111.9896 | 283.7814 | 119.3694 | 274.3566 | 112.5 | 289.7567 | 123.7245 | 279.0817 | 115.944 | 291.414 | 124.9325 | 253.1767 | 97.0629 | 277.9593 | 115.1259 | 309.7307 | 138.2827 | 297.6358 | 129.4673 | 256.1816 | 99.253 | 257.0229 | 99.8662 | 289.8718 | 123.8084 | 270.002 | 109.3261 | 246.2434 | 92.0094
EKPC | 2036 | 2 | 291.5492 | 125.031 | 272.7551 | 111.3328 | 303.1782 | 133.5069 | 271.2917 | 110.2661 | 262.0233 | 103.5108 | 274.4419 | 112.5622 | 269.2923 | 108.8089 | 307.7145 | 136.8132 | 263.2246 | 104.3864 | 290.5803 | 124.3248 | 286.8075 | 121.575 | 269.1495 | 108.7048 | 273.6563 | 111.9896 | 283.7814 | 119.3694 | 274.3566 | 112.5 | 289.7567 | 123.7245 | 279.0817 | 115.944 | 291.414 | 124.9325 | 253.1767 | 97.0629 | 277.9593 | 115.1259 | 309.7307 | 138.2827 | 297.6358 | 129.4673 | 256.1816 | 99.253 | 257.0229 | 99.8662 | 289.8718 | 123.8084 | 270.002 | 109.3261 | 246.2434 | 92.0094
EKPC | 2036 | 3 | 292.5515 | 125.7616 | 273.6742 | 112.0027 | 304.232 | 134.275 | 272.2043 | 110.9313 | 262.8949 | 104.146 | 275.3685 | 113.2375 | 270.1961 | 109.4676 | 308.7884 | 137.596 | 264.1015 | 105.0255 | 291.5783 | 125.0523 | 287.7889 | 122.2902 | 270.0527 | 109.3631 | 274.5795 | 112.6625 | 284.7493 | 120.0749 | 275.2828 | 113.1751 | 290.7511 | 124.4493 | 280.0289 | 116.6343 | 292.4158 | 125.6626 | 254.0092 | 97.6696 | 278.9014 | 115.8126 | 310.8135 | 139.072 | 298.665 | 130.2175 | 257.0274 | 99.8695 | 257.8724 | 100.4853 | 290.8667 | 124.5336 | 270.9089 | 109.9872 | 247.0451 | 92.5938
EKPC | 2036 | 4 | 292.5515 | 125.7616 | 273.6742 | 112.0027 | 304.232 | 134.275 | 272.2043 | 110.9313 | 262.8949 | 104.146 | 275.3685 | 113.2375 | 270.1961 | 109.4676 | 308.7884 | 137.596 | 264.1015 | 105.0255 | 291.5783 | 125.0523 | 287.7889 | 122.2902 | 270.0527 | 109.3631 | 274.5795 | 112.6625 | 284.7493 | 120.0749 | 275.2828 | 113.1751 | 290.7511 | 124.4493 | 280.0289 | 116.6343 | 292.4158 | 125.6626 | 254.0092 | 97.6696 | 278.9014 | 115.8126 | 310.8135 | 139.072 | 298.665 | 130.2175 | 257.0274 | 99.8695 | 257.8724 | 100.4853 | 290.8667 | 124.5336 | 270.9089 | 109.9872 | 247.0451 | 92.5938
JCPL | 1998 | 1 | 132.9647 | 81.6923 | 110.4285 | 97.4135 | 150.0294 | 69.7879 | 118.0103 | 92.1244 | 109.4205 | 98.1167 | 108.4746 | 98.7766 | 113.3937 | 95.345 | 127.9865 | 85.165 | 97.2086 | 106.6358 | 139.7601 | 76.9517 | 136.0651 | 79.5294 | 122.9063 | 88.709 | 111.9411 | 96.3583 | 115.0639 | 94.1799 | 116.4894 | 93.1854 | 125.1226 | 87.1629 | 113.6579 | 95.1607 | 127.4566 | 85.5347 | 86.6268 | 114.0176 | 116.964 | 92.8544 | 136.6955 | 79.0896 | 146.1412 | 72.5003 | 95.4089 | 107.8912 | 107.2116 | 99.6576 | 134.6994 | 80.4821 | 130.5099 | 83.4047 | 100.9188 | 104.0475
JCPL | 1998 | 2 | 132.9647 | 81.6923 | 110.4285 | 97.4135 | 150.0294 | 69.7879 | 118.0103 | 92.1244 | 109.4205 | 98.1167 | 108.4746 | 98.7766 | 113.3937 | 95.345 | 127.9865 | 85.165 | 97.2086 | 106.6358 | 139.7601 | 76.9517 | 136.0651 | 79.5294 | 122.9063 | 88.709 | 111.9411 | 96.3583 | 115.0639 | 94.1799 | 116.4894 | 93.1854 | 125.1226 | 87.1629 | 113.6579 | 95.1607 | 127.4566 | 85.5347 | 86.6268 | 114.0176 | 116.964 | 92.8544 | 136.6955 | 79.0896 | 146.1412 | 72.5003 | 95.4089 | 107.8912 | 107.2116 | 99.6576 | 134.6994 | 80.4821 | 130.5099 | 83.4047 | 100.9188 | 104.0475
JCPL | 1998 | 3 | 131.992 | 82.3708 | 109.5762 | 98.0081 | 148.9656 | 70.53 | 117.1175 | 92.7473 | 108.5735 | 98.7076 | 107.6327 | 99.3639 | 112.5255 | 95.9506 | 127.0404 | 85.8251 | 96.4268 | 107.1811 | 138.7511 | 77.6556 | 135.0758 | 80.2195 | 121.9873 | 89.3501 | 111.0807 | 96.9586 | 114.1868 | 94.7918 | 115.6047 | 93.8026 | 124.1917 | 87.8123 | 112.7883 | 95.7673 | 126.5133 | 86.1928 | 85.9016 | 114.5235 | 116.0767 | 93.4733 | 135.7029 | 79.7821 | 145.0981 | 73.228 | 94.6368 | 108.4299 | 106.3765 | 100.2402 | 133.7174 | 81.1671 | 129.5503 | 84.0741 | 100.1172 | 104.6067
JCPL | 1998 | 4 | 131.992 | 82.3708 | 109.5762 | 98.0081 | 148.9656 | 70.53 | 117.1175 | 92.7473 | 108.5735 | 98.7076 | 107.6327 | 99.3639 | 112.5255 | 95.9506 | 127.0404 | 85.8251 | 96.4268 | 107.1811 | 138.7511 | 77.6556 | 135.0758 | 80.2195 | 121.9873 | 89.3501 | 111.0807 | 96.9586 | 114.1868 | 94.7918 | 115.6047 | 93.8026 | 124.1917 | 87.8123 | 112.7883 | 95.7673 | 126.5133 | 86.1928 | 85.9016 | 114.5235 | 116.0767 | 93.4733 | 135.7029 | 79.7821 | 145.0981 | 73.228 | 94.6368 | 108.4299 | 106.3765 | 100.2402 | 133.7174 | 81.1671 | 129.5503 | 84.0741 | 100.1172 | 104.6067
JCPL | 1999 | 1 | 131.992 | 82.3708 | 109.5762 | 98.0081 | 148.9656 | 70.53 | 117.1175 | 92.7473 | 108.5735 | 98.7076 | 107.6327 | 99.3639 | 112.5255 | 95.9506 | 127.0404 | 85.8251 | 96.4268 | 107.1811 | 138.7511 | 77.6556 | 135.0758 | 80.2195 | 121.9873 | 89.3501 | 111.0807 | 96.9586 | 114.1868 | 94.7918 | 115.6047 | 93.8026 | 124.1917 | 87.8123 | 112.7883 | 95.7673 | 126.5133 | 86.1928 | 85.9016 | 114.5235 | 116.0767 | 93.4733 | 135.7029 | 79.7821 | 145.0981 | 73.228 | 94.6368 | 108.4299 | 106.3765 | 100.2402 | 133.7174 | 81.1671 | 129.5503 | 84.0741 | 100.1172 | 104.6067
JCPL | 1999 | 2 | 131.992 | 82.3708 | 109.5762 | 98.0081 | 148.9656 | 70.53 | 117.1175 | 92.7473 | 108.5735 | 98.7076 | 107.6327 | 99.3639 | 112.5255 | 95.9506 | 127.0404 | 85.8251 | 96.4268 | 107.1811 | 138.7511 | 77.6556 | 135.0758 | 80.2195 | 121.9873 | 89.3501 | 111.0807 | 96.9586 | 114.1868 | 94.7918 | 115.6047 | 93.8026 | 124.1917 | 87.8123 | 112.7883 | 95.7673 | 126.5133 | 86.1928 | 85.9016 | 114.5235 | 116.0767 | 93.4733 | 135.7029 | 79.7821 | 145.0981 | 73.228 | 94.6368 | 108.4299 | 106.3765 | 100.2402 | 133.7174 | 81.1671 | 129.5503 | 84.0741 | 100.1172 | 104.6067
JCPL | 1999 | 3 | 131.3706 | 82.8043 | 109.0317 | 98.3879 | 148.286 | 71.0041 | 116.5472 | 93.1451 | 108.0325 | 99.085 | 107.0949 | 99.739 | 111.971 | 96.3375 | 126.436 | 86.2467 | 95.9275 | 107.5295 | 138.1066 | 78.1052 | 134.4439 | 80.6604 | 121.4002 | 89.7596 | 110.5311 | 97.342 | 113.6265 | 95.1826 | 115.0396 | 94.1968 | 123.5972 | 88.2271 | 112.2328 | 96.1548 | 125.9107 | 86.6131 | 85.4384 | 114.8467 | 115.51 | 93.8687 | 135.0688 | 80.2244 | 144.4318 | 73.6928 | 94.1436 | 108.7739 | 105.843 | 100.6124 | 133.0902 | 81.6047 | 128.9374 | 84.5017 | 99.6052 | 104.9638
JCPL | 1999 | 4 | 131.3706 | 82.8043 | 109.0317 | 98.3879 | 148.286 | 71.0041 | 116.5472 | 93.1451 | 108.0325 | 99.085 | 107.0949 | 99.739 | 111.971 | 96.3375 | 126.436 | 86.2467 | 95.9275 | 107.5295 | 138.1066 | 78.1052 | 134.4439 | 80.6604 | 121.4002 | 89.7596 | 110.5311 | 97.342 | 113.6265 | 95.1826 | 115.0396 | 94.1968 | 123.5972 | 88.2271 | 112.2328 | 96.1548 | 125.9107 | 86.6131 | 85.4384 | 114.8467 | 115.51 | 93.8687 | 135.0688 | 80.2244 | 144.4318 | 73.6928 | 94.1436 | 108.7739 | 105.843 | 100.6124 | 133.0902 | 81.6047 | 128.9374 | 84.5017 | 99.6052 | 104.9638
JCPL | 2000 | 1 | 131.3706 | 82.8043 | 109.0317 | 98.3879 | 148.286 | 71.0041 | 116.5472 | 93.1451 | 108.0325 | 99.085 | 107.0949 | 99.739 | 111.971 | 96.3375 | 126.436 | 86.2467 | 95.9275 | 107.5295 | 138.1066 | 78.1052 | 134.4439 | 80.6604 | 121.4002 | 89.7596 | 110.5311 | 97.342 | 113.6265 | 95.1826 | 115.0396 | 94.1968 | 123.5972 | 88.2271 | 112.2328 | 96.1548 | 125.9107 | 86.6131 | 85.4384 | 114.8467 | 115.51 | 93.8687 | 135.0688 | 80.2244 | 144.4318 | 73.6928 | 94.1436 | 108.7739 | 105.843 | 100.6124 | 133.0902 | 81.6047 | 128.9374 | 84.5017 | 99.6052 | 104.9638
JCPL | 2000 | 2 | 131.3706 | 82.8043 | 109.0317 | 98.3879 | 148.286 | 71.0041 | 116.5472 | 93.1451 | 108.0325 | 99.085 | 107.0949 | 99.739 | 111.971 | 96.3375 | 126.436 | 86.2467 | 95.9275 | 107.5295 | 138.1066 | 78.1052 | 134.4439 | 80.6604 | 121.4002 | 89.7596 | 110.5311 | 97.342 | 113.6265 | 95.1826 | 115.0396 | 94.1968 | 123.5972 | 88.2271 | 112.2328 | 96.1548 | 125.9107 | 86.6131 | 85.4384 | 114.8467 | 115.51 | 93.8687 | 135.0688 | 80.2244 | 144.4318 | 73.6928 | 94.1436 | 108.7739 | 105.843 | 100.6124 | 133.0902 | 81.6047 | 128.9374 | 84.5017 | 99.6052 | 104.9638
JCPL | 2000 | 3 | 134.6954 | 80.4849 | 111.9451 | 96.3555 | 151.9224 | 68.4674 | 119.599 | 91.0162 | 110.9275 | 97.0654 | 109.9727 | 97.7315 | 114.9385 | 94.2674 | 129.67 | 83.9907 | 98.5995 | 105.6654 | 141.5555 | 75.6993 | 137.8253 | 78.3015 | 124.5414 | 87.5683 | 113.4721 | 95.2903 | 116.6245 | 93.0912 | 118.0636 | 92.0873 | 126.7788 | 86.0075 | 115.2052 | 94.0813 | 129.135 | 84.3639 | 87.9172 | 113.1174 | 118.5427 | 91.7531 | 138.4618 | 77.8575 | 147.9972 | 71.2056 | 96.7828 | 106.9328 | 108.6977 | 98.621 | 136.4467 | 79.2632 | 132.2174 | 82.2136 | 102.345 | 103.0526
JCPL | 2000 | 4 | 134.6954 | 80.4849 | 111.9451 | 96.3555 | 151.9224 | 68.4674 | 119.599 | 91.0162 | 110.9275 | 97.0654 | 109.9727 | 97.7315 | 114.9385 | 94.2674 | 129.67 | 83.9907 | 98.5995 | 105.6654 | 141.5555 | 75.6993 | 137.8253 | 78.3015 | 124.5414 | 87.5683 | 113.4721 | 95.2903 | 116.6245 | 93.0912 | 118.0636 | 92.0873 | 126.7788 | 86.0075 | 115.2052 | 94.0813 | 129.135 | 84.3639 | 87.9172 | 113.1174 | 118.5427 | 91.7531 | 138.4618 | 77.8575 | 147.9972 | 71.2056 | 96.7828 | 106.9328 | 108.6977 | 98.621 | 136.4467 | 79.2632 | 132.2174 | 82.2136 | 102.345 | 103.0526
JCPL | 2001 | 1 | 134.6954 | 80.4849 | 111.9451 | 96.3555 | 151.9224 | 68.4674 | 119.599 | 91.0162 | 110.9275 | 97.0654 | 109.9727 | 97.7315 | 114.9385 | 94.2674 | 129.67 | 83.9907 | 98.5995 | 105.6654 | 141.5555 | 75.6993 | 137.8253 | 78.3015 | 124.5414 | 87.5683 | 113.4721 | 95.2903 | 116.6245 | 93.0912 | 118.0636 | 92.0873 | 126.7788 | 86.0075 | 115.2052 | 94.0813 | 129.135 | 84.3639 | 87.9172 | 113.1174 | 118.5427 | 91.7531 | 138.4618 | 77.8575 | 147.9972 | 71.2056 | 96.7828 | 106.9328 | 108.6977 | 98.621 | 136.4467 | 79.2632 | 132.2174 | 82.2136 | 102.345 | 103.0526
JCPL | 2001 | 2 | 134.6954 | 80.4849 | 111.9451 | 96.3555 | 151.9224 | 68.4674 | 119.599 | 91.0162 | 110.9275 | 97.0654 | 109.9727 | 97.7315 | 114.9385 | 94.2674 | 129.67 | 83.9907 | 98.5995 | 105.6654 | 141.5555 | 75.6993 | 137.8253 | 78.3015 | 124.5414 | 87.5683 | 113.4721 | 95.2903 | 116.6245 | 93.0912 | 118.0636 | 92.0873 | 126.7788 | 86.0075 | 115.2052 | 94.0813 | 129.135 | 84.3639 | 87.9172 | 113.1174 | 118.5427 | 91.7531 | 138.4618 | 77.8575 | 147.9972 | 71.2056 | 96.7828 | 106.9328 | 108.6977 | 98.621 | 136.4467 | 79.2632 | 132.2174 | 82.2136 | 102.345 | 103.0526
JCPL | 2001 | 3 | 136.9936 | 78.8817 | 113.9589 | 94.9507 | 154.4358 | 66.714 | 121.7084 | 89.5447 | 112.9285 | 95.6695 | 111.9618 | 96.3439 | 116.9897 | 92.8365 | 131.9053 | 82.4313 | 100.4465 | 104.377 | 143.9394 | 74.0363 | 140.1626 | 76.671 | 126.7126 | 86.0537 | 115.5049 | 93.8722 | 118.6968 | 91.6456 | 120.1538 | 90.6291 | 128.978 | 84.4734 | 117.2597 | 92.6481 | 131.3636 | 82.8092 | 89.6307 | 111.9221 | 120.6389 | 90.2908 | 140.807 | 76.2215 | 150.4615 | 69.4864 | 98.607 | 105.6602 | 110.6708 | 97.2445 | 138.7667 | 77.6448 | 134.4845 | 80.632 | 104.2388 | 101.7315
JCPL | 2001 | 4 | 136.9936 | 78.8817 | 113.9589 | 94.9507 | 154.4358 | 66.714 | 121.7084 | 89.5447 | 112.9285 | 95.6695 | 111.9618 | 96.3439 | 116.9897 | 92.8365 | 131.9053 | 82.4313 | 100.4465 | 104.377 | 143.9394 | 74.0363 | 140.1626 | 76.671 | 126.7126 | 86.0537 | 115.5049 | 93.8722 | 118.6968 | 91.6456 | 120.1538 | 90.6291 | 128.978 | 84.4734 | 117.2597 | 92.6481 | 131.3636 | 82.8092 | 89.6307 | 111.9221 | 120.6389 | 90.2908 | 140.807 | 76.2215 | 150.4615 | 69.4864 | 98.607 | 105.6602 | 110.6708 | 97.2445 | 138.7667 | 77.6448 | 134.4845 | 80.632 | 104.2388 | 101.7315
JCPL | 2002 | 1 | 136.9936 | 78.8817 | 113.9589 | 94.9507 | 154.4358 | 66.714 | 121.7084 | 89.5447 | 112.9285 | 95.6695 | 111.9618 | 96.3439 | 116.9897 | 92.8365 | 131.9053 | 82.4313 | 100.4465 | 104.377 | 143.9394 | 74.0363 | 140.1626 | 76.671 | 126.7126 | 86.0537 | 115.5049 | 93.8722 | 118.6968 | 91.6456 | 120.1538 | 90.6291 | 128.978 | 84.4734 | 117.2597 | 92.6481 | 131.3636 | 82.8092 | 89.6307 | 111.9221 | 120.6389 | 90.2908 | 140.807 | 76.2215 | 150.4615 | 69.4864 | 98.607 | 105.6602 | 110.6708 | 97.2445 | 138.7667 | 77.6448 | 134.4845 | 80.632 | 104.2388 | 101.7315
JCPL | 2002 | 2 | 136.9936 | 78.8817 | 113.9589 | 94.9507 | 154.4358 | 66.714 | 121.7084 | 89.5447 | 112.9285 | 95.6695 | 111.9618 | 96.3439 | 116.9897 | 92.8365 | 131.9053 | 82.4313 | 100.4465 | 104.377 | 143.9394 | 74.0363 | 140.1626 | 76.671 | 126.7126 | 86.0537 | 115.5049 | 93.8722 | 118.6968 | 91.6456 | 120.1538 | 90.6291 | 128.978 | 84.4734 | 117.2597 | 92.6481 | 131.3636 | 82.8092 | 89.6307 | 111.9221 | 120.6389 | 90.2908 | 140.807 | 76.2215 | 150.4615 | 69.4864 | 98.607 | 105.6602 | 110.6708 | 97.2445 | 138.7667 | 77.6448 | 134.4845 | 80.632 | 104.2388 | 101.7315
JCPL | 2002 | 3 | 137.8667 | 78.2726 | 114.724 | 94.417 | 155.3908 | 66.0478 | 122.5099 | 88.9856 | 113.6888 | 95.1391 | 112.7175 | 95.8167 | 117.769 | 92.2928 | 132.7546 | 81.8388 | 101.1482 | 103.8875 | 144.8451 | 73.4045 | 141.0506 | 76.0515 | 127.5376 | 85.4782 | 116.2773 | 93.3334 | 119.4841 | 91.0963 | 120.948 | 90.0751 | 129.8135 | 83.8905 | 118.0403 | 92.1036 | 132.2104 | 82.2185 | 90.2817 | 111.468 | 121.4353 | 89.7352 | 141.698 | 75.5999 | 151.3979 | 68.8332 | 99.3001 | 105.1767 | 111.4205 | 96.7215 | 139.6482 | 77.0299 | 135.3459 | 80.0311 | 104.9583 | 101.2295
JCPL | 2002 | 4 | 137.8667 | 78.2726 | 114.724 | 94.417 | 155.3908 | 66.0478 | 122.5099 | 88.9856 | 113.6888 | 95.1391 | 112.7175 | 95.8167 | 117.769 | 92.2928 | 132.7546 | 81.8388 | 101.1482 | 103.8875 | 144.8451 | 73.4045 | 141.0506 | 76.0515 | 127.5376 | 85.4782 | 116.2773 | 93.3334 | 119.4841 | 91.0963 | 120.948 | 90.0751 | 129.8135 | 83.8905 | 118.0403 | 92.1036 | 132.2104 | 82.2185 | 90.2817 | 111.468 | 121.4353 | 89.7352 | 141.698 | 75.5999 | 151.3979 | 68.8332 | 99.3001 | 105.1767 | 111.4205 | 96.7215 | 139.6482 | 77.0299 | 135.3459 | 80.0311 | 104.9583 | 101.2295
JCPL | 2003 | 1 | 137.8667 | 78.2726 | 114.724 | 94.417 | 155.3908 | 66.0478 | 122.5099 | 88.9856 | 113.6888 | 95.1391 | 112.7175 | 95.8167 | 117.769 | 92.2928 | 132.7546 | 81.8388 | 101.1482 | 103.8875 | 144.8451 | 73.4045 | 141.0506 | 76.0515 | 127.5376 | 85.4782 | 116.2773 | 93.3334 | 119.4841 | 91.0963 | 120.948 | 90.0751 | 129.8135 | 83.8905 | 118.0403 | 92.1036 | 132.2104 | 82.2185 | 90.2817 | 111.468 | 121.4353 | 89.7352 | 141.698 | 75.5999 | 151.3979 | 68.8332 | 99.3001 | 105.1767 | 111.4205 | 96.7215 | 139.6482 | 77.0299 | 135.3459 | 80.0311 | 104.9583 | 101.2295
JCPL | 2003 | 2 | 137.8667 | 78.2726 | 114.724 | 94.417 | 155.3908 | 66.0478 | 122.5099 | 88.9856 | 113.6888 | 95.1391 | 112.7175 | 95.8167 | 117.769 | 92.2928 | 132.7546 | 81.8388 | 101.1482 | 103.8875 | 144.8451 | 73.4045 | 141.0506 | 76.0515 | 127.5376 | 85.4782 | 116.2773 | 93.3334 | 119.4841 | 91.0963 | 120.948 | 90.0751 | 129.8135 | 83.8905 | 118.0403 | 92.1036 | 132.2104 | 82.2185 | 90.2817 | 111.468 | 121.4353 | 89.7352 | 141.698 | 75.5999 | 151.3979 | 68.8332 | 99.3001 | 105.1767 | 111.4205 | 96.7215 | 139.6482 | 77.0299 | 135.3459 | 80.0311 | 104.9583 | 101.2295
JCPL | 2003 | 3 | 140.5082 | 76.4299 | 117.0386 | 92.8023 | 158.2797 | 64.0325 | 124.9344 | 87.2942 | 115.9888 | 93.5347 | 115.0038 | 94.2218 | 120.1266 | 90.6481 | 135.3238 | 80.0465 | 103.2711 | 102.4066 | 147.5851 | 71.493 | 143.737 | 74.1775 | 130.0331 | 83.7373 | 118.6138 | 91.7035 | 121.8659 | 89.4348 | 123.3505 | 88.3991 | 132.3412 | 82.1272 | 120.4017 | 90.4562 | 134.7719 | 80.4315 | 92.251 | 110.0941 | 123.8447 | 88.0544 | 144.3936 | 73.7195 | 154.2304 | 66.8573 | 101.3969 | 103.714 | 113.6884 | 95.1394 | 142.3148 | 75.1696 | 137.9517 | 78.2133 | 107.135 | 99.7111
JCPL | 2003 | 4 | 140.5082 | 76.4299 | 117.0386 | 92.8023 | 158.2797 | 64.0325 | 124.9344 | 87.2942 | 115.9888 | 93.5347 | 115.0038 | 94.2218 | 120.1266 | 90.6481 | 135.3238 | 80.0465 | 103.2711 | 102.4066 | 147.5851 | 71.493 | 143.737 | 74.1775 | 130.0331 | 83.7373 | 118.6138 | 91.7035 | 121.8659 | 89.4348 | 123.3505 | 88.3991 | 132.3412 | 82.1272 | 120.4017 | 90.4562 | 134.7719 | 80.4315 | 92.251 | 110.0941 | 123.8447 | 88.0544 | 144.3936 | 73.7195 | 154.2304 | 66.8573 | 101.3969 | 103.714 | 113.6884 | 95.1394 | 142.3148 | 75.1696 | 137.9517 | 78.2133 | 107.135 | 99.7111
JCPL | 2004 | 1 | 140.5082 | 76.4299 | 117.0386 | 92.8023 | 158.2797 | 64.0325 | 124.9344 | 87.2942 | 115.9888 | 93.5347 | 115.0038 | 94.2218 | 120.1266 | 90.6481 | 135.3238 | 80.0465 | 103.2711 | 102.4066 | 147.5851 | 71.493 | 143.737 | 74.1775 | 130.0331 | 83.7373 | 118.6138 | 91.7035 | 121.8659 | 89.4348 | 123.3505 | 88.3991 | 132.3412 | 82.1272 | 120.4017 | 90.4562 | 134.7719 | 80.4315 | 92.251 | 110.0941 | 123.8447 | 88.0544 | 144.3936 | 73.7195 | 154.2304 | 66.8573 | 101.3969 | 103.714 | 113.6884 | 95.1394 | 142.3148 | 75.1696 | 137.9517 | 78.2133 | 107.135 | 99.7111
JCPL | 2004 | 2 | 140.5082 | 76.4299 | 117.0386 | 92.8023 | 158.2797 | 64.0325 | 124.9344 | 87.2942 | 115.9888 | 93.5347 | 115.0038 | 94.2218 | 120.1266 | 90.6481 | 135.3238 | 80.0465 | 103.2711 | 102.4066 | 147.5851 | 71.493 | 143.737 | 74.1775 | 130.0331 | 83.7373 | 118.6138 | 91.7035 | 121.8659 | 89.4348 | 123.3505 | 88.3991 | 132.3412 | 82.1272 | 120.4017 | 90.4562 | 134.7719 | 80.4315 | 92.251 | 110.0941 | 123.8447 | 88.0544 | 144.3936 | 73.7195 | 154.2304 | 66.8573 | 101.3969 | 103.714 | 113.6884 | 95.1394 | 142.3148 | 75.1696 | 137.9517 | 78.2133 | 107.135 | 99.7111
JCPL | 2004 | 3 | 144.7522 | 73.4693 | 120.7574 | 90.208 | 162.9214 | 60.7944 | 128.83 | 84.5766 | 119.6841 | 90.9568 | 118.6771 | 91.6593 | 123.9145 | 88.0056 | 139.4518 | 77.1668 | 106.6819 | 100.0272 | 151.9875 | 68.4219 | 148.0533 | 71.1665 | 134.0428 | 80.9402 | 122.3679 | 89.0846 | 125.6928 | 86.7651 | 127.2106 | 85.7063 | 136.4025 | 79.294 | 124.1958 | 87.8094 | 138.8876 | 77.5604 | 95.4153 | 107.8868 | 127.7159 | 85.3538 | 148.7245 | 70.6982 | 158.7815 | 63.6824 | 104.7657 | 101.3639 | 117.3323 | 92.5974 | 146.5992 | 72.1808 | 142.1386 | 75.2926 | 110.6322 | 97.2714
JCPL | 2004 | 4 | 144.7522 | 73.4693 | 120.7574 | 90.208 | 162.9214 | 60.7944 | 128.83 | 84.5766 | 119.6841 | 90.9568 | 118.6771 | 91.6593 | 123.9145 | 88.0056 | 139.4518 | 77.1668 | 106.6819 | 100.0272 | 151.9875 | 68.4219 | 148.0533 | 71.1665 | 134.0428 | 80.9402 | 122.3679 | 89.0846 | 125.6928 | 86.7651 | 127.2106 | 85.7063 | 136.4025 | 79.294 | 124.1958 | 87.8094 | 138.8876 | 77.5604 | 95.4153 | 107.8868 | 127.7159 | 85.3538 | 148.7245 | 70.6982 | 158.7815 | 63.6824 | 104.7657 | 101.3639 | 117.3323 | 92.5974 | 146.5992 | 72.1808 | 142.1386 | 75.2926 | 110.6322 | 97.2714
JCPL | 2005 | 1 | 144.7522 | 73.4693 | 120.7574 | 90.208 | 162.9214 | 60.7944 | 128.83 | 84.5766 | 119.6841 | 90.9568 | 118.6771 | 91.6593 | 123.9145 | 88.0056 | 139.4518 | 77.1668 | 106.6819 | 100.0272 | 151.9875 | 68.4219 | 148.0533 | 71.1665 | 134.0428 | 80.9402 | 122.3679 | 89.0846 | 125.6928 | 86.7651 | 127.2106 | 85.7063 | 136.4025 | 79.294 | 124.1958 | 87.8094 | 138.8876 | 77.5604 | 95.4153 | 107.8868 | 127.7159 | 85.3538 | 148.7245 | 70.6982 | 158.7815 | 63.6824 | 104.7657 | 101.3639 | 117.3323 | 92.5974 | 146.5992 | 72.1808 | 142.1386 | 75.2926 | 110.6322 | 97.2714
JCPL | 2005 | 2 | 144.7522 | 73.4693 | 120.7574 | 90.208 | 162.9214 | 60.7944 | 128.83 | 84.5766 | 119.6841 | 90.9568 | 118.6771 | 91.6593 | 123.9145 | 88.0056 | 139.4518 | 77.1668 | 106.6819 | 100.0272 | 151.9875 | 68.4219 | 148.0533 | 71.1665 | 134.0428 | 80.9402 | 122.3679 | 89.0846 | 125.6928 | 86.7651 | 127.2106 | 85.7063 | 136.4025 | 79.294 | 124.1958 | 87.8094 | 138.8876 | 77.5604 | 95.4153 | 107.8868 | 127.7159 | 85.3538 | 148.7245 | 70.6982 | 158.7815 | 63.6824 | 104.7657 | 101.3639 | 117.3323 | 92.5974 | 146.5992 | 72.1808 | 142.1386 | 75.2926 | 110.6322 | 97.2714
JCPL | 2005 | 3 | 148.1225 | 71.1182 | 123.7107 | 88.1478 | 166.6075 | 58.223 | 131.9235 | 82.4186 | 122.6188 | 88.9096 | 121.5942 | 89.6243 | 126.9227 | 85.9072 | 142.73 | 74.88 | 109.3905 | 98.1377 | 155.4835 | 65.9831 | 151.4809 | 68.7753 | 137.2269 | 78.7189 | 125.3492 | 87.0049 | 128.7318 | 84.6451 | 130.276 | 83.5679 | 139.6277 | 77.0441 | 127.2088 | 85.7075 | 142.156 | 75.2804 | 97.9281 | 106.1339 | 130.7901 | 83.2093 | 152.1639 | 68.2989 | 162.3956 | 61.1612 | 107.441 | 99.4976 | 120.2261 | 90.5787 | 150.0016 | 69.8073 | 145.4634 | 72.9731 | 113.4095 | 95.334
JCPL | 2005 | 4 | 148.1225 | 71.1182 | 123.7107 | 88.1478 | 166.6075 | 58.223 | 131.9235 | 82.4186 | 122.6188 | 88.9096 | 121.5942 | 89.6243 | 126.9227 | 85.9072 | 142.73 | 74.88 | 109.3905 | 98.1377 | 155.4835 | 65.9831 | 151.4809 | 68.7753 | 137.2269 | 78.7189 | 125.3492 | 87.0049 | 128.7318 | 84.6451 | 130.276 | 83.5679 | 139.6277 | 77.0441 | 127.2088 | 85.7075 | 142.156 | 75.2804 | 97.9281 | 106.1339 | 130.7901 | 83.2093 | 152.1639 | 68.2989 | 162.3956 | 61.1612 | 107.441 | 99.4976 | 120.2261 | 90.5787 | 150.0016 | 69.8073 | 145.4634 | 72.9731 | 113.4095 | 95.334
JCPL | 2006 | 1 | 148.1225 | 71.1182 | 123.7107 | 88.1478 | 166.6075 | 58.223 | 131.9235 | 82.4186 | 122.6188 | 88.9096 | 121.5942 | 89.6243 | 126.9227 | 85.9072 | 142.73 | 74.88 | 109.3905 | 98.1377 | 155.4835 | 65.9831 | 151.4809 | 68.7753 | 137.2269 | 78.7189 | 125.3492 | 87.0049 | 128.7318 | 84.6451 | 130.276 | 83.5679 | 139.6277 | 77.0441 | 127.2088 | 85.7075 | 142.156 | 75.2804 | 97.9281 | 106.1339 | 130.7901 | 83.2093 | 152.1639 | 68.2989 | 162.3956 | 61.1612 | 107.441 | 99.4976 | 120.2261 | 90.5787 | 150.0016 | 69.8073 | 145.4634 | 72.9731 | 113.4095 | 95.334
JCPL | 2006 | 2 | 148.1225 | 71.1182 | 123.7107 | 88.1478 | 166.6075 | 58.223 | 131.9235 | 82.4186 | 122.6188 | 88.9096 | 121.5942 | 89.6243 | 126.9227 | 85.9072 | 142.73 | 74.88 | 109.3905 | 98.1377 | 155.4835 | 65.9831 | 151.4809 | 68.7753 | 137.2269 | 78.7189 | 125.3492 | 87.0049 | 128.7318 | 84.6451 | 130.276 | 83.5679 | 139.6277 | 77.0441 | 127.2088 | 85.7075 | 142.156 | 75.2804 | 97.9281 | 106.1339 | 130.7901 | 83.2093 | 152.1639 | 68.2989 | 162.3956 | 61.1612 | 107.441 | 99.4976 | 120.2261 | 90.5787 | 150.0016 | 69.8073 | 145.4634 | 72.9731 | 113.4095 | 95.334
JCPL | 2006 | 3 | 150.9159 | 69.1694 | 126.1585 | 86.4403 | 169.6627 | 56.0917 | 134.4876 | 80.6299 | 125.0511 | 87.2128 | 124.012 | 87.9377 | 129.416 | 84.1679 | 145.4471 | 72.9845 | 111.6355 | 96.5715 | 158.3812 | 63.9617 | 154.322 | 66.7934 | 139.8661 | 76.8778 | 127.8202 | 85.2811 | 131.2507 | 82.8879 | 132.8168 | 81.7954 | 142.3009 | 75.1793 | 129.7062 | 83.9654 | 144.8649 | 73.3906 | 100.0108 | 104.6809 | 133.3381 | 81.4318 | 155.0146 | 66.3102 | 165.3912 | 59.0715 | 109.6585 | 97.9507 | 122.6245 | 88.9056 | 152.8217 | 67.84 | 148.2192 | 71.0507 | 115.7115 | 93.7281
JCPL | 2006 | 4 | 150.9159 | 69.1694 | 126.1585 | 86.4403 | 169.6627 | 56.0917 | 134.4876 | 80.6299 | 125.0511 | 87.2128 | 124.012 | 87.9377 | 129.416 | 84.1679 | 145.4471 | 72.9845 | 111.6355 | 96.5715 | 158.3812 | 63.9617 | 154.322 | 66.7934 | 139.8661 | 76.8778 | 127.8202 | 85.2811 | 131.2507 | 82.8879 | 132.8168 | 81.7954 | 142.3009 | 75.1793 | 129.7062 | 83.9654 | 144.8649 | 73.3906 | 100.0108 | 104.6809 | 133.3381 | 81.4318 | 155.0146 | 66.3102 | 165.3912 | 59.0715 | 109.6585 | 97.9507 | 122.6245 | 88.9056 | 152.8217 | 67.84 | 148.2192 | 71.0507 | 115.7115 | 93.7281
JCPL | 2007 | 1 | 150.9159 | 69.1694 | 126.1585 | 86.4403 | 169.6627 | 56.0917 | 134.4876 | 80.6299 | 125.0511 | 87.2128 | 124.012 | 87.9377 | 129.416 | 84.1679 | 145.4471 | 72.9845 | 111.6355 | 96.5715 | 158.3812 | 63.9617 | 154.322 | 66.7934 | 139.8661 | 76.8778 | 127.8202 | 85.2811 | 131.2507 | 82.8879 | 132.8168 | 81.7954 | 142.3009 | 75.1793 | 129.7062 | 83.9654 | 144.8649 | 73.3906 | 100.0108 | 104.6809 | 133.3381 | 81.4318 | 155.0146 | 66.3102 | 165.3912 | 59.0715 | 109.6585 | 97.9507 | 122.6245 | 88.9056 | 152.8217 | 67.84 | 148.2192 | 71.0507 | 115.7115 | 93.7281
JCPL | 2007 | 2 | 150.9159 | 69.1694 | 126.1585 | 86.4403 | 169.6627 | 56.0917 | 134.4876 | 80.6299 | 125.0511 | 87.2128 | 124.012 | 87.9377 | 129.416 | 84.1679 | 145.4471 | 72.9845 | 111.6355 | 96.5715 | 158.3812 | 63.9617 | 154.322 | 66.7934 | 139.8661 | 76.8778 | 127.8202 | 85.2811 | 131.2507 | 82.8879 | 132.8168 | 81.7954 | 142.3009 | 75.1793 | 129.7062 | 83.9654 | 144.8649 | 73.3906 | 100.0108 | 104.6809 | 133.3381 | 81.4318 | 155.0146 | 66.3102 | 165.3912 | 59.0715 | 109.6585 | 97.9507 | 122.6245 | 88.9056 | 152.8217 | 67.84 | 148.2192 | 71.0507 | 115.7115 | 93.7281
JCPL | 2007 | 3 | 152.0121 | 68.4047 | 127.1191 | 85.7702 | 170.8616 | 55.2553 | 135.4938 | 79.9279 | 126.0056 | 86.5469 | 124.9608 | 87.2758 | 130.3944 | 83.4853 | 146.5133 | 72.2407 | 112.5165 | 95.9569 | 159.5183 | 63.1684 | 155.4368 | 66.0157 | 140.9018 | 76.1553 | 128.7898 | 84.6047 | 132.2392 | 82.1984 | 133.8138 | 81.0999 | 143.3499 | 74.4475 | 130.6861 | 83.2818 | 145.928 | 72.6491 | 100.8281 | 104.1108 | 134.338 | 80.7342 | 156.1332 | 65.5299 | 166.5667 | 58.2515 | 110.5286 | 97.3437 | 123.5657 | 88.249 | 153.9283 | 67.068 | 149.3007 | 70.2963 | 116.6148 | 93.098
JCPL | 2007 | 4 | 152.0121 | 68.4047 | 127.1191 | 85.7702 | 170.8616 | 55.2553 | 135.4938 | 79.9279 | 126.0056 | 86.5469 | 124.9608 | 87.2758 | 130.3944 | 83.4853 | 146.5133 | 72.2407 | 112.5165 | 95.9569 | 159.5183 | 63.1684 | 155.4368 | 66.0157 | 140.9018 | 76.1553 | 128.7898 | 84.6047 | 132.2392 | 82.1984 | 133.8138 | 81.0999 | 143.3499 | 74.4475 | 130.6861 | 83.2818 | 145.928 | 72.6491 | 100.8281 | 104.1108 | 134.338 | 80.7342 | 156.1332 | 65.5299 | 166.5667 | 58.2515 | 110.5286 | 97.3437 | 123.5657 | 88.249 | 153.9283 | 67.068 | 149.3007 | 70.2963 | 116.6148 | 93.098
JCPL | 2008 | 1 | 152.0121 | 68.4047 | 127.1191 | 85.7702 | 170.8616 | 55.2553 | 135.4938 | 79.9279 | 126.0056 | 86.5469 | 124.9608 | 87.2758 | 130.3944 | 83.4853 | 146.5133 | 72.2407 | 112.5165 | 95.9569 | 159.5183 | 63.1684 | 155.4368 | 66.0157 | 140.9018 | 76.1553 | 128.7898 | 84.6047 | 132.2392 | 82.1984 | 133.8138 | 81.0999 | 143.3499 | 74.4475 | 130.6861 | 83.2818 | 145.928 | 72.6491 | 100.8281 | 104.1108 | 134.338 | 80.7342 | 156.1332 | 65.5299 | 166.5667 | 58.2515 | 110.5286 | 97.3437 | 123.5657 | 88.249 | 153.9283 | 67.068 | 149.3007 | 70.2963 | 116.6148 | 93.098
JCPL | 2008 | 2 | 152.0121 | 68.4047 | 127.1191 | 85.7702 | 170.8616 | 55.2553 | 135.4938 | 79.9279 | 126.0056 | 86.5469 | 124.9608 | 87.2758 | 130.3944 | 83.4853 | 146.5133 | 72.2407 | 112.5165 | 95.9569 | 159.5183 | 63.1684 | 155.4368 | 66.0157 | 140.9018 | 76.1553 | 128.7898 | 84.6047 | 132.2392 | 82.1984 | 133.8138 | 81.0999 | 143.3499 | 74.4475 | 130.6861 | 83.2818 | 145.928 | 72.6491 | 100.8281 | 104.1108 | 134.338 | 80.7342 | 156.1332 | 65.5299 | 166.5667 | 58.2515 | 110.5286 | 97.3437 | 123.5657 | 88.249 | 153.9283 | 67.068 | 149.3007 | 70.2963 | 116.6148 | 93.098
JCPL | 2008 | 3 | 150.8251 | 69.2328 | 126.0789 | 86.4958 | 169.5634 | 56.1609 | 134.4043 | 80.688 | 124.972 | 87.2679 | 123.9334 | 87.9925 | 129.3349 | 84.2244 | 145.3588 | 73.0461 | 111.5625 | 96.6224 | 158.287 | 64.0274 | 154.2296 | 66.8578 | 139.7803 | 76.9377 | 127.7399 | 85.3371 | 131.1689 | 82.945 | 132.7342 | 81.853 | 142.214 | 75.2399 | 129.625 | 84.022 | 144.7769 | 73.4521 | 99.9431 | 104.7282 | 133.2553 | 81.4895 | 154.9219 | 66.3749 | 165.2938 | 59.1394 | 109.5864 | 98.001 | 122.5466 | 88.9599 | 152.73 | 67.9039 | 148.1297 | 71.1132 | 115.6366 | 93.7803
JCPL | 2008 | 4 | 150.8251 | 69.2328 | 126.0789 | 86.4958 | 169.5634 | 56.1609 | 134.4043 | 80.688 | 124.972 | 87.2679 | 123.9334 | 87.9925 | 129.3349 | 84.2244 | 145.3588 | 73.0461 | 111.5625 | 96.6224 | 158.287 | 64.0274 | 154.2296 | 66.8578 | 139.7803 | 76.9377 | 127.7399 | 85.3371 | 131.1689 | 82.945 | 132.7342 | 81.853 | 142.214 | 75.2399 | 129.625 | 84.022 | 144.7769 | 73.4521 | 99.9431 | 104.7282 | 133.2553 | 81.4895 | 154.9219 | 66.3749 | 165.2938 | 59.1394 | 109.5864 | 98.001 | 122.5466 | 88.9599 | 152.73 | 67.9039 | 148.1297 | 71.1132 | 115.6366 | 93.7803
JCPL | 2009 | 1 | 150.8251 | 69.2328 | 126.0789 | 86.4958 | 169.5634 | 56.1609 | 134.4043 | 80.688 | 124.972 | 87.2679 | 123.9334 | 87.9925 | 129.3349 | 84.2244 | 145.3588 | 73.0461 | 111.5625 | 96.6224 | 158.287 | 64.0274 | 154.2296 | 66.8578 | 139.7803 | 76.9377 | 127.7399 | 85.3371 | 131.1689 | 82.945 | 132.7342 | 81.853 | 142.214 | 75.2399 | 129.625 | 84.022 | 144.7769 | 73.4521 | 99.9431 | 104.7282 | 133.2553 | 81.4895 | 154.9219 | 66.3749 | 165.2938 | 59.1394 | 109.5864 | 98.001 | 122.5466 | 88.9599 | 152.73 | 67.9039 | 148.1297 | 71.1132 | 115.6366 | 93.7803
JCPL | 2009 | 2 | 150.8251 | 69.2328 | 126.0789 | 86.4958 | 169.5634 | 56.1609 | 134.4043 | 80.688 | 124.972 | 87.2679 | 123.9334 | 87.9925 | 129.3349 | 84.2244 | 145.3588 | 73.0461 | 111.5625 | 96.6224 | 158.287 | 64.0274 | 154.2296 | 66.8578 | 139.7803 | 76.9377 | 127.7399 | 85.3371 | 131.1689 | 82.945 | 132.7342 | 81.853 | 142.214 | 75.2399 | 129.625 | 84.022 | 144.7769 | 73.4521 | 99.9431 | 104.7282 | 133.2553 | 81.4895 | 154.9219 | 66.3749 | 165.2938 | 59.1394 | 109.5864 | 98.001 | 122.5466 | 88.9599 | 152.73 | 67.9039 | 148.1297 | 71.1132 | 115.6366 | 93.7803
JCPL | 2009 | 3 | 149.3822 | 70.2394 | 124.8145 | 87.3778 | 167.9852 | 57.2619 | 133.0798 | 81.612 | 123.7156 | 88.1444 | 122.6845 | 88.8637 | 128.047 | 85.1228 | 143.9553 | 74.0252 | 110.4029 | 97.4314 | 156.7902 | 65.0715 | 152.7621 | 67.8816 | 138.417 | 77.8887 | 126.4634 | 86.2275 | 129.8677 | 83.8527 | 131.4218 | 82.7686 | 140.8331 | 76.2032 | 128.335 | 84.9219 | 143.3775 | 74.4282 | 98.8672 | 105.4787 | 131.9391 | 82.4077 | 153.4494 | 67.4021 | 163.7465 | 60.2189 | 108.441 | 98.8 | 121.3076 | 89.8242 | 151.2733 | 68.9202 | 146.7061 | 72.1062 | 114.4476 | 94.6098
JCPL | 2009 | 4 | 149.3822 | 70.2394 | 124.8145 | 87.3778 | 167.9852 | 57.2619 | 133.0798 | 81.612 | 123.7156 | 88.1444 | 122.6845 | 88.8637 | 128.047 | 85.1228 | 143.9553 | 74.0252 | 110.4029 | 97.4314 | 156.7902 | 65.0715 | 152.7621 | 67.8816 | 138.417 | 77.8887 | 126.4634 | 86.2275 | 129.8677 | 83.8527 | 131.4218 | 82.7686 | 140.8331 | 76.2032 | 128.335 | 84.9219 | 143.3775 | 74.4282 | 98.8672 | 105.4787 | 131.9391 | 82.4077 | 153.4494 | 67.4021 | 163.7465 | 60.2189 | 108.441 | 98.8 | 121.3076 | 89.8242 | 151.2733 | 68.9202 | 146.7061 | 72.1062 | 114.4476 | 94.6098
JCPL | 2010 | 1 | 149.3822 | 70.2394 | 124.8145 | 87.3778 | 167.9852 | 57.2619 | 133.0798 | 81.612 | 123.7156 | 88.1444 | 122.6845 | 88.8637 | 128.047 | 85.1228 | 143.9553 | 74.0252 | 110.4029 | 97.4314 | 156.7902 | 65.0715 | 152.7621 | 67.8816 | 138.417 | 77.8887 | 126.4634 | 86.2275 | 129.8677 | 83.8527 | 131.4218 | 82.7686 | 140.8331 | 76.2032 | 128.335 | 84.9219 | 143.3775 | 74.4282 | 98.8672 | 105.4787 | 131.9391 | 82.4077 | 153.4494 | 67.4021 | 163.7465 | 60.2189 | 108.441 | 98.8 | 121.3076 | 89.8242 | 151.2733 | 68.9202 | 146.7061 | 72.1062 | 114.4476 | 94.6098
JCPL | 2010 | 2 | 149.3822 | 70.2394 | 124.8145 | 87.3778 | 167.9852 | 57.2619 | 133.0798 | 81.612 | 123.7156 | 88.1444 | 122.6845 | 88.8637 | 128.047 | 85.1228 | 143.9553 | 74.0252 | 110.4029 | 97.4314 | 156.7902 | 65.0715 | 152.7621 | 67.8816 | 138.417 | 77.8887 | 126.4634 | 86.2275 | 129.8677 | 83.8527 | 131.4218 | 82.7686 | 140.8331 | 76.2032 | 128.335 | 84.9219 | 143.3775 | 74.4282 | 98.8672 | 105.4787 | 131.9391 | 82.4077 | 153.4494 | 67.4021 | 163.7465 | 60.2189 | 108.441 | 98.8 | 121.3076 | 89.8242 | 151.2733 | 68.9202 | 146.7061 | 72.1062 | 114.4476 | 94.6098
JCPL | 2010 | 3 | 148.2632 | 71.02 | 123.834 | 88.0618 | 166.7614 | 58.1156 | 132.0527 | 82.3284 | 122.7413 | 88.8241 | 121.716 | 89.5394 | 127.0483 | 85.8195 | 142.8669 | 74.7845 | 109.5036 | 98.0587 | 155.6295 | 65.8812 | 151.6241 | 68.6755 | 137.3599 | 78.6262 | 125.4737 | 86.918 | 128.8588 | 84.5566 | 130.404 | 83.4786 | 139.7624 | 76.9502 | 127.3347 | 85.6198 | 142.2924 | 75.1852 | 98.033 | 106.0607 | 130.9184 | 83.1197 | 152.3075 | 68.1987 | 162.5466 | 61.0559 | 107.5528 | 99.4196 | 120.3469 | 90.4944 | 150.1437 | 69.7082 | 145.6023 | 72.8763 | 113.5255 | 95.2531
JCPL | 2010 | 4 | 148.2632 | 71.02 | 123.834 | 88.0618 | 166.7614 | 58.1156 | 132.0527 | 82.3284 | 122.7413 | 88.8241 | 121.716 | 89.5394 | 127.0483 | 85.8195 | 142.8669 | 74.7845 | 109.5036 | 98.0587 | 155.6295 | 65.8812 | 151.6241 | 68.6755 | 137.3599 | 78.6262 | 125.4737 | 86.918 | 128.8588 | 84.5566 | 130.404 | 83.4786 | 139.7624 | 76.9502 | 127.3347 | 85.6198 | 142.2924 | 75.1852 | 98.033 | 106.0607 | 130.9184 | 83.1197 | 152.3075 | 68.1987 | 162.5466 | 61.0559 | 107.5528 | 99.4196 | 120.3469 | 90.4944 | 150.1437 | 69.7082 | 145.6023 | 72.8763 | 113.5255 | 95.2531
JCPL | 2011 | 1 | 148.2632 | 71.02 | 123.834 | 88.0618 | 166.7614 | 58.1156 | 132.0527 | 82.3284 | 122.7413 | 88.8241 | 121.716 | 89.5394 | 127.0483 | 85.8195 | 142.8669 | 74.7845 | 109.5036 | 98.0587 | 155.6295 | 65.8812 | 151.6241 | 68.6755 | 137.3599 | 78.6262 | 125.4737 | 86.918 | 128.8588 | 84.5566 | 130.404 | 83.4786 | 139.7624 | 76.9502 | 127.3347 | 85.6198 | 142.2924 | 75.1852 | 98.033 | 106.0607 | 130.9184 | 83.1197 | 152.3075 | 68.1987 | 162.5466 | 61.0559 | 107.5528 | 99.4196 | 120.3469 | 90.4944 | 150.1437 | 69.7082 | 145.6023 | 72.8763 | 113.5255 | 95.2531
JCPL | 2011 | 2 | 148.2632 | 71.02 | 123.834 | 88.0618 | 166.7614 | 58.1156 | 132.0527 | 82.3284 | 122.7413 | 88.8241 | 121.716 | 89.5394 | 127.0483 | 85.8195 | 142.8669 | 74.7845 | 109.5036 | 98.0587 | 155.6295 | 65.8812 | 151.6241 | 68.6755 | 137.3599 | 78.6262 | 125.4737 | 86.918 | 128.8588 | 84.5566 | 130.404 | 83.4786 | 139.7624 | 76.9502 | 127.3347 | 85.6198 | 142.2924 | 75.1852 | 98.033 | 106.0607 | 130.9184 | 83.1197 | 152.3075 | 68.1987 | 162.5466 | 61.0559 | 107.5528 | 99.4196 | 120.3469 | 90.4944 | 150.1437 | 69.7082 | 145.6023 | 72.8763 | 113.5255 | 95.2531
JCPL | 2011 | 3 | 148.6128 | 70.7761 | 124.1403 | 87.8481 | 167.1437 | 57.8489 | 132.3736 | 82.1046 | 123.0457 | 88.6118 | 122.0186 | 89.3283 | 127.3603 | 85.6019 | 143.2069 | 74.5473 | 109.7845 | 97.8628 | 155.9921 | 65.6283 | 151.9796 | 68.4275 | 137.6901 | 78.3958 | 125.7829 | 86.7023 | 129.1739 | 84.3367 | 130.722 | 83.2568 | 140.0969 | 76.7168 | 127.6471 | 85.4018 | 142.6314 | 74.9487 | 98.2936 | 105.8788 | 131.2373 | 82.8973 | 152.6642 | 67.9499 | 162.9214 | 60.7944 | 107.8302 | 99.2261 | 120.647 | 90.2851 | 150.4966 | 69.462 | 145.9471 | 72.6357 | 113.8135 | 95.0521
JCPL | 2011 | 4 | 148.6128 | 70.7761 | 124.1403 | 87.8481 | 167.1437 | 57.8489 | 132.3736 | 82.1046 | 123.0457 | 88.6118 | 122.0186 | 89.3283 | 127.3603 | 85.6019 | 143.2069 | 74.5473 | 109.7845 | 97.8628 | 155.9921 | 65.6283 | 151.9796 | 68.4275 | 137.6901 | 78.3958 | 125.7829 | 86.7023 | 129.1739 | 84.3367 | 130.722 | 83.2568 | 140.0969 | 76.7168 | 127.6471 | 85.4018 | 142.6314 | 74.9487 | 98.2936 | 105.8788 | 131.2373 | 82.8973 | 152.6642 | 67.9499 | 162.9214 | 60.7944 | 107.8302 | 99.2261 | 120.647 | 90.2851 | 150.4966 | 69.462 | 145.9471 | 72.6357 | 113.8135 | 95.0521
JCPL | 2012 | 1 | 148.6128 | 70.7761 | 124.1403 | 87.8481 | 167.1437 | 57.8489 | 132.3736 | 82.1046 | 123.0457 | 88.6118 | 122.0186 | 89.3283 | 127.3603 | 85.6019 | 143.2069 | 74.5473 | 109.7845 | 97.8628 | 155.9921 | 65.6283 | 151.9796 | 68.4275 | 137.6901 | 78.3958 | 125.7829 | 86.7023 | 129.1739 | 84.3367 | 130.722 | 83.2568 | 140.0969 | 76.7168 | 127.6471 | 85.4018 | 142.6314 | 74.9487 | 98.2936 | 105.8788 | 131.2373 | 82.8973 | 152.6642 | 67.9499 | 162.9214 | 60.7944 | 107.8302 | 99.2261 | 120.647 | 90.2851 | 150.4966 | 69.462 | 145.9471 | 72.6357 | 113.8135 | 95.0521
JCPL | 2012 | 2 | 148.6128 | 70.7761 | 124.1403 | 87.8481 | 167.1437 | 57.8489 | 132.3736 | 82.1046 | 123.0457 | 88.6118 | 122.0186 | 89.3283 | 127.3603 | 85.6019 | 143.2069 | 74.5473 | 109.7845 | 97.8628 | 155.9921 | 65.6283 | 151.9796 | 68.4275 | 137.6901 | 78.3958 | 125.7829 | 86.7023 | 129.1739 | 84.3367 | 130.722 | 83.2568 | 140.0969 | 76.7168 | 127.6471 | 85.4018 | 142.6314 | 74.9487 | 98.2936 | 105.8788 | 131.2373 | 82.8973 | 152.6642 | 67.9499 | 162.9214 | 60.7944 | 107.8302 | 99.2261 | 120.647 | 90.2851 | 150.4966 | 69.462 | 145.9471 | 72.6357 | 113.8135 | 95.0521
JCPL | 2012 | 3 | 149.7144 | 70.0077 | 125.1056 | 87.1748 | 168.3485 | 57.0084 | 133.3847 | 81.3993 | 124.0048 | 87.9427 | 122.972 | 88.6632 | 128.3435 | 84.916 | 144.2784 | 73.7998 | 110.6698 | 97.2452 | 157.1348 | 64.8312 | 153.0999 | 67.6459 | 138.7309 | 77.6697 | 126.7573 | 86.0225 | 130.1673 | 83.6437 | 131.7239 | 82.5578 | 141.151 | 75.9815 | 128.632 | 84.7148 | 143.6997 | 74.2035 | 99.1149 | 105.3059 | 132.2421 | 82.1963 | 153.7884 | 67.1656 | 164.1027 | 59.9704 | 108.7047 | 98.6161 | 121.5929 | 89.6253 | 151.6087 | 68.6862 | 147.0338 | 71.8776 | 114.7213 | 94.4189
JCPL | 2012 | 4 | 149.7144 | 70.0077 | 125.1056 | 87.1748 | 168.3485 | 57.0084 | 133.3847 | 81.3993 | 124.0048 | 87.9427 | 122.972 | 88.6632 | 128.3435 | 84.916 | 144.2784 | 73.7998 | 110.6698 | 97.2452 | 157.1348 | 64.8312 | 153.0999 | 67.6459 | 138.7309 | 77.6697 | 126.7573 | 86.0225 | 130.1673 | 83.6437 | 131.7239 | 82.5578 | 141.151 | 75.9815 | 128.632 | 84.7148 | 143.6997 | 74.2035 | 99.1149 | 105.3059 | 132.2421 | 82.1963 | 153.7884 | 67.1656 | 164.1027 | 59.9704 | 108.7047 | 98.6161 | 121.5929 | 89.6253 | 151.6087 | 68.6862 | 147.0338 | 71.8776 | 114.7213 | 94.4189
JCPL | 2013 | 1 | 149.7144 | 70.0077 | 125.1056 | 87.1748 | 168.3485 | 57.0084 | 133.3847 | 81.3993 | 124.0048 | 87.9427 | 122.972 | 88.6632 | 128.3435 | 84.916 | 144.2784 | 73.7998 | 110.6698 | 97.2452 | 157.1348 | 64.8312 | 153.0999 | 67.6459 | 138.7309 | 77.6697 | 126.7573 | 86.0225 | 130.1673 | 83.6437 | 131.7239 | 82.5578 | 141.151 | 75.9815 | 128.632 | 84.7148 | 143.6997 | 74.2035 | 99.1149 | 105.3059 | 132.2421 | 82.1963 | 153.7884 | 67.1656 | 164.1027 | 59.9704 | 108.7047 | 98.6161 | 121.5929 | 89.6253 | 151.6087 | 68.6862 | 147.0338 | 71.8776 | 114.7213 | 94.4189
JCPL | 2013 | 2 | 149.7144 | 70.0077 | 125.1056 | 87.1748 | 168.3485 | 57.0084 | 133.3847 | 81.3993 | 124.0048 | 87.9427 | 122.972 | 88.6632 | 128.3435 | 84.916 | 144.2784 | 73.7998 | 110.6698 | 97.2452 | 157.1348 | 64.8312 | 153.0999 | 67.6459 | 138.7309 | 77.6697 | 126.7573 | 86.0225 | 130.1673 | 83.6437 | 131.7239 | 82.5578 | 141.151 | 75.9815 | 128.632 | 84.7148 | 143.6997 | 74.2035 | 99.1149 | 105.3059 | 132.2421 | 82.1963 | 153.7884 | 67.1656 | 164.1027 | 59.9704 | 108.7047 | 98.6161 | 121.5929 | 89.6253 | 151.6087 | 68.6862 | 147.0338 | 71.8776 | 114.7213 | 94.4189
JCPL | 2013 | 3 | 150.2952 | 69.6025 | 125.6146 | 86.8197 | 168.9838 | 56.5653 | 133.9178 | 81.0273 | 124.5106 | 87.5899 | 123.4747 | 88.3125 | 128.8619 | 84.5544 | 144.8433 | 73.4057 | 111.1366 | 96.9195 | 157.7373 | 64.4109 | 153.6906 | 67.2338 | 139.2796 | 77.2869 | 127.2711 | 85.6641 | 130.691 | 83.2784 | 132.2522 | 82.1893 | 141.7068 | 75.5937 | 129.1512 | 84.3525 | 144.2629 | 73.8106 | 99.548 | 105.0038 | 132.7719 | 81.8268 | 154.3811 | 66.7522 | 164.7255 | 59.5359 | 109.1657 | 98.2945 | 122.0916 | 89.2774 | 152.195 | 68.2772 | 147.6068 | 71.4779 | 115.1999 | 94.085
JCPL | 2013 | 4 | 150.2952 | 69.6025 | 125.6146 | 86.8197 | 168.9838 | 56.5653 | 133.9178 | 81.0273 | 124.5106 | 87.5899 | 123.4747 | 88.3125 | 128.8619 | 84.5544 | 144.8433 | 73.4057 | 111.1366 | 96.9195 | 157.7373 | 64.4109 | 153.6906 | 67.2338 | 139.2796 | 77.2869 | 127.2711 | 85.6641 | 130.691 | 83.2784 | 132.2522 | 82.1893 | 141.7068 | 75.5937 | 129.1512 | 84.3525 | 144.2629 | 73.8106 | 99.548 | 105.0038 | 132.7719 | 81.8268 | 154.3811 | 66.7522 | 164.7255 | 59.5359 | 109.1657 | 98.2945 | 122.0916 | 89.2774 | 152.195 | 68.2772 | 147.6068 | 71.4779 | 115.1999 | 94.085
JCPL | 2014 | 1 | 150.2952 | 69.6025 | 125.6146 | 86.8197 | 168.9838 | 56.5653 | 133.9178 | 81.0273 | 124.5106 | 87.5899 | 123.4747 | 88.3125 | 128.8619 | 84.5544 | 144.8433 | 73.4057 | 111.1366 | 96.9195 | 157.7373 | 64.4109 | 153.6906 | 67.2338 | 139.2796 | 77.2869 | 127.2711 | 85.6641 | 130.691 | 83.2784 | 132.2522 | 82.1893 | 141.7068 | 75.5937 | 129.1512 | 84.3525 | 144.2629 | 73.8106 | 99.548 | 105.0038 | 132.7719 | 81.8268 | 154.3811 | 66.7522 | 164.7255 | 59.5359 | 109.1657 | 98.2945 | 122.0916 | 89.2774 | 152.195 | 68.2772 | 147.6068 | 71.4779 | 115.1999 | 94.085
JCPL | 2014 | 2 | 150.2952 | 69.6025 | 125.6146 | 86.8197 | 168.9838 | 56.5653 | 133.9178 | 81.0273 | 124.5106 | 87.5899 | 123.4747 | 88.3125 | 128.8619 | 84.5544 | 144.8433 | 73.4057 | 111.1366 | 96.9195 | 157.7373 | 64.4109 | 153.6906 | 67.2338 | 139.2796 | 77.2869 | 127.2711 | 85.6641 | 130.691 | 83.2784 | 132.2522 | 82.1893 | 141.7068 | 75.5937 | 129.1512 | 84.3525 | 144.2629 | 73.8106 | 99.548 | 105.0038 | 132.7719 | 81.8268 | 154.3811 | 66.7522 | 164.7255 | 59.5359 | 109.1657 | 98.2945 | 122.0916 | 89.2774 | 152.195 | 68.2772 | 147.6068 | 71.4779 | 115.1999 | 94.085
JCPL | 2014 | 3 | 150.047 | 69.7756 | 125.3971 | 86.9714 | 168.7124 | 56.7546 | 133.69 | 81.1863 | 124.2945 | 87.7406 | 123.2599 | 88.4623 | 128.6404 | 84.7089 | 144.6019 | 73.5741 | 110.9372 | 97.0587 | 157.4799 | 64.5905 | 153.4382 | 67.4099 | 139.0452 | 77.4505 | 127.0515 | 85.8173 | 130.4672 | 83.4345 | 132.0265 | 82.3468 | 141.4694 | 75.7594 | 128.9293 | 84.5073 | 144.0223 | 73.9785 | 99.3629 | 105.1329 | 132.5455 | 81.9847 | 154.1278 | 66.9288 | 164.4594 | 59.7215 | 108.9687 | 98.4319 | 121.8785 | 89.426 | 151.9445 | 68.4519 | 147.362 | 71.6487 | 114.9954 | 94.2276
JCPL | 2014 | 4 | 150.047 | 69.7756 | 125.3971 | 86.9714 | 168.7124 | 56.7546 | 133.69 | 81.1863 | 124.2945 | 87.7406 | 123.2599 | 88.4623 | 128.6404 | 84.7089 | 144.6019 | 73.5741 | 110.9372 | 97.0587 | 157.4799 | 64.5905 | 153.4382 | 67.4099 | 139.0452 | 77.4505 | 127.0515 | 85.8173 | 130.4672 | 83.4345 | 132.0265 | 82.3468 | 141.4694 | 75.7594 | 128.9293 | 84.5073 | 144.0223 | 73.9785 | 99.3629 | 105.1329 | 132.5455 | 81.9847 | 154.1278 | 66.9288 | 164.4594 | 59.7215 | 108.9687 | 98.4319 | 121.8785 | 89.426 | 151.9445 | 68.4519 | 147.362 | 71.6487 | 114.9954 | 94.2276
JCPL | 2015 | 1 | 150.047 | 69.7756 | 125.3971 | 86.9714 | 168.7124 | 56.7546 | 133.69 | 81.1863 | 124.2945 | 87.7406 | 123.2599 | 88.4623 | 128.6404 | 84.7089 | 144.6019 | 73.5741 | 110.9372 | 97.0587 | 157.4799 | 64.5905 | 153.4382 | 67.4099 | 139.0452 | 77.4505 | 127.0515 | 85.8173 | 130.4672 | 83.4345 | 132.0265 | 82.3468 | 141.4694 | 75.7594 | 128.9293 | 84.5073 | 144.0223 | 73.9785 | 99.3629 | 105.1329 | 132.5455 | 81.9847 | 154.1278 | 66.9288 | 164.4594 | 59.7215 | 108.9687 | 98.4319 | 121.8785 | 89.426 | 151.9445 | 68.4519 | 147.362 | 71.6487 | 114.9954 | 94.2276
JCPL | 2015 | 2 | 150.047 | 69.7756 | 125.3971 | 86.9714 | 168.7124 | 56.7546 | 133.69 | 81.1863 | 124.2945 | 87.7406 | 123.2599 | 88.4623 | 128.6404 | 84.7089 | 144.6019 | 73.5741 | 110.9372 | 97.0587 | 157.4799 | 64.5905 | 153.4382 | 67.4099 | 139.0452 | 77.4505 | 127.0515 | 85.8173 | 130.4672 | 83.4345 | 132.0265 | 82.3468 | 141.4694 | 75.7594 | 128.9293 | 84.5073 | 144.0223 | 73.9785 | 99.3629 | 105.1329 | 132.5455 | 81.9847 | 154.1278 | 66.9288 | 164.4594 | 59.7215 | 108.9687 | 98.4319 | 121.8785 | 89.426 | 151.9445 | 68.4519 | 147.362 | 71.6487 | 114.9954 | 94.2276
JCPL | 2015 | 3 | 147.4235 | 71.6057 | 123.0983 | 88.5751 | 165.8431 | 58.7563 | 131.282 | 82.8661 | 122.0102 | 89.3341 | 120.9892 | 90.0463 | 126.2988 | 86.3424 | 142.0502 | 75.3542 | 108.8288 | 98.5295 | 154.7585 | 66.4889 | 150.7701 | 69.2712 | 136.5666 | 79.1796 | 124.7309 | 87.4362 | 128.1016 | 85.0848 | 129.6403 | 84.0113 | 138.9589 | 77.5107 | 126.584 | 86.1434 | 141.4782 | 75.7533 | 97.4069 | 106.4974 | 130.1525 | 83.654 | 151.4506 | 68.7965 | 161.6461 | 61.6841 | 106.8862 | 99.8846 | 119.626 | 90.9974 | 149.296 | 70.2995 | 144.7739 | 73.4541 | 112.8336 | 95.7358
JCPL | 2015 | 4 | 147.4235 | 71.6057 | 123.0983 | 88.5751 | 165.8431 | 58.7563 | 131.282 | 82.8661 | 122.0102 | 89.3341 | 120.9892 | 90.0463 | 126.2988 | 86.3424 | 142.0502 | 75.3542 | 108.8288 | 98.5295 | 154.7585 | 66.4889 | 150.7701 | 69.2712 | 136.5666 | 79.1796 | 124.7309 | 87.4362 | 128.1016 | 85.0848 | 129.6403 | 84.0113 | 138.9589 | 77.5107 | 126.584 | 86.1434 | 141.4782 | 75.7533 | 97.4069 | 106.4974 | 130.1525 | 83.654 | 151.4506 | 68.7965 | 161.6461 | 61.6841 | 106.8862 | 99.8846 | 119.626 | 90.9974 | 149.296 | 70.2995 | 144.7739 | 73.4541 | 112.8336 | 95.7358
JCPL | 2016 | 1 | 147.4235 | 71.6057 | 123.0983 | 88.5751 | 165.8431 | 58.7563 | 131.282 | 82.8661 | 122.0102 | 89.3341 | 120.9892 | 90.0463 | 126.2988 | 86.3424 | 142.0502 | 75.3542 | 108.8288 | 98.5295 | 154.7585 | 66.4889 | 150.7701 | 69.2712 | 136.5666 | 79.1796 | 124.7309 | 87.4362 | 128.1016 | 85.0848 | 129.6403 | 84.0113 | 138.9589 | 77.5107 | 126.584 | 86.1434 | 141.4782 | 75.7533 | 97.4069 | 106.4974 | 130.1525 | 83.654 | 151.4506 | 68.7965 | 161.6461 | 61.6841 | 106.8862 | 99.8846 | 119.626 | 90.9974 | 149.296 | 70.2995 | 144.7739 | 73.4541 | 112.8336 | 95.7358
JCPL | 2016 | 2 | 147.4235 | 71.6057 | 123.0983 | 88.5751 | 165.8431 | 58.7563 | 131.282 | 82.8661 | 122.0102 | 89.3341 | 120.9892 | 90.0463 | 126.2988 | 86.3424 | 142.0502 | 75.3542 | 108.8288 | 98.5295 | 154.7585 | 66.4889 | 150.7701 | 69.2712 | 136.5666 | 79.1796 | 124.7309 | 87.4362 | 128.1016 | 85.0848 | 129.6403 | 84.0113 | 138.9589 | 77.5107 | 126.584 | 86.1434 | 141.4782 | 75.7533 | 97.4069 | 106.4974 | 130.1525 | 83.654 | 151.4506 | 68.7965 | 161.6461 | 61.6841 | 106.8862 | 99.8846 | 119.626 | 90.9974 | 149.296 | 70.2995 | 144.7739 | 73.4541 | 112.8336 | 95.7358
JCPL | 2016 | 3 | 146.1644 | 72.4841 | 121.9949 | 89.3448 | 164.4659 | 59.717 | 130.1262 | 83.6724 | 120.9138 | 90.099 | 119.8994 | 90.8066 | 125.175 | 87.1264 | 140.8254 | 76.2086 | 107.8168 | 99.2355 | 153.4524 | 67.4 | 149.4895 | 70.1645 | 135.377 | 80.0095 | 123.6171 | 88.2132 | 126.9662 | 85.8768 | 128.495 | 84.8103 | 137.7539 | 78.3513 | 125.4583 | 86.9287 | 140.2571 | 76.6051 | 96.4681 | 107.1523 | 129.004 | 84.4552 | 150.1656 | 69.6929 | 160.2959 | 62.626 | 105.8867 | 100.5819 | 118.5449 | 91.7516 | 148.0249 | 71.1863 | 143.5317 | 74.3207 | 111.7959 | 96.4596
JCPL | 2016 | 4 | 146.1644 | 72.4841 | 121.9949 | 89.3448 | 164.4659 | 59.717 | 130.1262 | 83.6724 | 120.9138 | 90.099 | 119.8994 | 90.8066 | 125.175 | 87.1264 | 140.8254 | 76.2086 | 107.8168 | 99.2355 | 153.4524 | 67.4 | 149.4895 | 70.1645 | 135.377 | 80.0095 | 123.6171 | 88.2132 | 126.9662 | 85.8768 | 128.495 | 84.8103 | 137.7539 | 78.3513 | 125.4583 | 86.9287 | 140.2571 | 76.6051 | 96.4681 | 107.1523 | 129.004 | 84.4552 | 150.1656 | 69.6929 | 160.2959 | 62.626 | 105.8867 | 100.5819 | 118.5449 | 91.7516 | 148.0249 | 71.1863 | 143.5317 | 74.3207 | 111.7959 | 96.4596
JCPL | 2017 | 1 | 146.1644 | 72.4841 | 121.9949 | 89.3448 | 164.4659 | 59.717 | 130.1262 | 83.6724 | 120.9138 | 90.099 | 119.8994 | 90.8066 | 125.175 | 87.1264 | 140.8254 | 76.2086 | 107.8168 | 99.2355 | 153.4524 | 67.4 | 149.4895 | 70.1645 | 135.377 | 80.0095 | 123.6171 | 88.2132 | 126.9662 | 85.8768 | 128.495 | 84.8103 | 137.7539 | 78.3513 | 125.4583 | 86.9287 | 140.2571 | 76.6051 | 96.4681 | 107.1523 | 129.004 | 84.4552 | 150.1656 | 69.6929 | 160.2959 | 62.626 | 105.8867 | 100.5819 | 118.5449 | 91.7516 | 148.0249 | 71.1863 | 143.5317 | 74.3207 | 111.7959 | 96.4596
JCPL | 2017 | 2 | 146.1644 | 72.4841 | 121.9949 | 89.3448 | 164.4659 | 59.717 | 130.1262 | 83.6724 | 120.9138 | 90.099 | 119.8994 | 90.8066 | 125.175 | 87.1264 | 140.8254 | 76.2086 | 107.8168 | 99.2355 | 153.4524 | 67.4 | 149.4895 | 70.1645 | 135.377 | 80.0095 | 123.6171 | 88.2132 | 126.9662 | 85.8768 | 128.495 | 84.8103 | 137.7539 | 78.3513 | 125.4583 | 86.9287 | 140.2571 | 76.6051 | 96.4681 | 107.1523 | 129.004 | 84.4552 | 150.1656 | 69.6929 | 160.2959 | 62.626 | 105.8867 | 100.5819 | 118.5449 | 91.7516 | 148.0249 | 71.1863 | 143.5317 | 74.3207 | 111.7959 | 96.4596
JCPL | 2017 | 3 | 146.773 | 72.0595 | 122.5282 | 88.9727 | 165.1316 | 59.2526 | 130.6849 | 83.2827 | 121.4437 | 89.7293 | 120.4262 | 90.4391 | 125.7182 | 86.7474 | 141.4174 | 75.7956 | 108.306 | 98.8942 | 154.0837 | 66.9596 | 150.1085 | 69.7327 | 135.952 | 79.6083 | 124.1555 | 87.8376 | 127.515 | 85.4939 | 129.0486 | 84.4241 | 138.3364 | 77.945 | 126.0024 | 86.5491 | 140.8473 | 76.1933 | 96.9219 | 106.8357 | 129.5592 | 84.068 | 150.7868 | 69.2596 | 160.9486 | 62.1707 | 106.3699 | 100.2448 | 119.0674 | 91.387 | 148.6393 | 70.7576 | 144.1322 | 73.9018 | 112.2975 | 96.1097
JCPL | 2017 | 4 | 146.773 | 72.0595 | 122.5282 | 88.9727 | 165.1316 | 59.2526 | 130.6849 | 83.2827 | 121.4437 | 89.7293 | 120.4262 | 90.4391 | 125.7182 | 86.7474 | 141.4174 | 75.7956 | 108.306 | 98.8942 | 154.0837 | 66.9596 | 150.1085 | 69.7327 | 135.952 | 79.6083 | 124.1555 | 87.8376 | 127.515 | 85.4939 | 129.0486 | 84.4241 | 138.3364 | 77.945 | 126.0024 | 86.5491 | 140.8473 | 76.1933 | 96.9219 | 106.8357 | 129.5592 | 84.068 | 150.7868 | 69.2596 | 160.9486 | 62.1707 | 106.3699 | 100.2448 | 119.0674 | 91.387 | 148.6393 | 70.7576 | 144.1322 | 73.9018 | 112.2975 | 96.1097
JCPL | 2018 | 1 | 146.773 | 72.0595 | 122.5282 | 88.9727 | 165.1316 | 59.2526 | 130.6849 | 83.2827 | 121.4437 | 89.7293 | 120.4262 | 90.4391 | 125.7182 | 86.7474 | 141.4174 | 75.7956 | 108.306 | 98.8942 | 154.0837 | 66.9596 | 150.1085 | 69.7327 | 135.952 | 79.6083 | 124.1555 | 87.8376 | 127.515 | 85.4939 | 129.0486 | 84.4241 | 138.3364 | 77.945 | 126.0024 | 86.5491 | 140.8473 | 76.1933 | 96.9219 | 106.8357 | 129.5592 | 84.068 | 150.7868 | 69.2596 | 160.9486 | 62.1707 | 106.3699 | 100.2448 | 119.0674 | 91.387 | 148.6393 | 70.7576 | 144.1322 | 73.9018 | 112.2975 | 96.1097
JCPL | 2018 | 2 | 146.773 | 72.0595 | 122.5282 | 88.9727 | 165.1316 | 59.2526 | 130.6849 | 83.2827 | 121.4437 | 89.7293 | 120.4262 | 90.4391 | 125.7182 | 86.7474 | 141.4174 | 75.7956 | 108.306 | 98.8942 | 154.0837 | 66.9596 | 150.1085 | 69.7327 | 135.952 | 79.6083 | 124.1555 | 87.8376 | 127.515 | 85.4939 | 129.0486 | 84.4241 | 138.3364 | 77.945 | 126.0024 | 86.5491 | 140.8473 | 76.1933 | 96.9219 | 106.8357 | 129.5592 | 84.068 | 150.7868 | 69.2596 | 160.9486 | 62.1707 | 106.3699 | 100.2448 | 119.0674 | 91.387 | 148.6393 | 70.7576 | 144.1322 | 73.9018 | 112.2975 | 96.1097
JCPL | 2018 | 3 | 145.8868 | 72.6778 | 121.7517 | 89.5145 | 164.1624 | 59.9287 | 129.8714 | 83.8501 | 120.6721 | 90.2676 | 119.6592 | 90.9742 | 124.9273 | 87.2992 | 140.5555 | 76.3969 | 107.5937 | 99.3911 | 153.1645 | 67.6009 | 149.2072 | 70.3615 | 135.1147 | 80.1924 | 123.3716 | 88.3844 | 126.7159 | 86.0514 | 128.2426 | 84.9864 | 137.4883 | 78.5366 | 125.2102 | 87.1018 | 139.9879 | 76.7928 | 96.2612 | 107.2966 | 128.7508 | 84.6319 | 149.8824 | 69.8904 | 159.9982 | 62.8336 | 105.6664 | 100.7356 | 118.3066 | 91.9178 | 147.7447 | 71.3817 | 143.2579 | 74.5117 | 111.5672 | 96.6191
JCPL | 2018 | 4 | 145.8868 | 72.6778 | 121.7517 | 89.5145 | 164.1624 | 59.9287 | 129.8714 | 83.8501 | 120.6721 | 90.2676 | 119.6592 | 90.9742 | 124.9273 | 87.2992 | 140.5555 | 76.3969 | 107.5937 | 99.3911 | 153.1645 | 67.6009 | 149.2072 | 70.3615 | 135.1147 | 80.1924 | 123.3716 | 88.3844 | 126.7159 | 86.0514 | 128.2426 | 84.9864 | 137.4883 | 78.5366 | 125.2102 | 87.1018 | 139.9879 | 76.7928 | 96.2612 | 107.2966 | 128.7508 | 84.6319 | 149.8824 | 69.8904 | 159.9982 | 62.8336 | 105.6664 | 100.7356 | 118.3066 | 91.9178 | 147.7447 | 71.3817 | 143.2579 | 74.5117 | 111.5672 | 96.6191
JCPL | 2019 | 1 | 145.8868 | 72.6778 | 121.7517 | 89.5145 | 164.1624 | 59.9287 | 129.8714 | 83.8501 | 120.6721 | 90.2676 | 119.6592 | 90.9742 | 124.9273 | 87.2992 | 140.5555 | 76.3969 | 107.5937 | 99.3911 | 153.1645 | 67.6009 | 149.2072 | 70.3615 | 135.1147 | 80.1924 | 123.3716 | 88.3844 | 126.7159 | 86.0514 | 128.2426 | 84.9864 | 137.4883 | 78.5366 | 125.2102 | 87.1018 | 139.9879 | 76.7928 | 96.2612 | 107.2966 | 128.7508 | 84.6319 | 149.8824 | 69.8904 | 159.9982 | 62.8336 | 105.6664 | 100.7356 | 118.3066 | 91.9178 | 147.7447 | 71.3817 | 143.2579 | 74.5117 | 111.5672 | 96.6191
JCPL | 2019 | 2 | 145.8868 | 72.6778 | 121.7517 | 89.5145 | 164.1624 | 59.9287 | 129.8714 | 83.8501 | 120.6721 | 90.2676 | 119.6592 | 90.9742 | 124.9273 | 87.2992 | 140.5555 | 76.3969 | 107.5937 | 99.3911 | 153.1645 | 67.6009 | 149.2072 | 70.3615 | 135.1147 | 80.1924 | 123.3716 | 88.3844 | 126.7159 | 86.0514 | 128.2426 | 84.9864 | 137.4883 | 78.5366 | 125.2102 | 87.1018 | 139.9879 | 76.7928 | 96.2612 | 107.2966 | 128.7508 | 84.6319 | 149.8824 | 69.8904 | 159.9982 | 62.8336 | 105.6664 | 100.7356 | 118.3066 | 91.9178 | 147.7447 | 71.3817 | 143.2579 | 74.5117 | 111.5672 | 96.6191
JCPL | 2019 | 3 | 144.7769 | 73.4521 | 120.7791 | 90.1929 | 162.9484 | 60.7756 | 128.8526 | 84.5608 | 119.7057 | 90.9418 | 118.6985 | 91.6444 | 123.9366 | 87.9903 | 139.4759 | 77.1501 | 106.7017 | 100.0133 | 152.0131 | 68.4041 | 148.0784 | 71.1489 | 134.0661 | 80.9239 | 122.3898 | 89.0693 | 125.7151 | 86.7496 | 127.2331 | 85.6906 | 136.4262 | 79.2775 | 124.2179 | 87.794 | 138.9115 | 77.5437 | 95.4337 | 107.8739 | 127.7384 | 85.3381 | 148.7497 | 70.6806 | 158.808 | 63.6639 | 104.7853 | 101.3502 | 117.3536 | 92.5826 | 146.6242 | 72.1634 | 142.1629 | 75.2756 | 110.6526 | 97.2572
JCPL | 2019 | 4 | 144.7769 | 73.4521 | 120.7791 | 90.1929 | 162.9484 | 60.7756 | 128.8526 | 84.5608 | 119.7057 | 90.9418 | 118.6985 | 91.6444 | 123.9366 | 87.9903 | 139.4759 | 77.1501 | 106.7017 | 100.0133 | 152.0131 | 68.4041 | 148.0784 | 71.1489 | 134.0661 | 80.9239 | 122.3898 | 89.0693 | 125.7151 | 86.7496 | 127.2331 | 85.6906 | 136.4262 | 79.2775 | 124.2179 | 87.794 | 138.9115 | 77.5437 | 95.4337 | 107.8739 | 127.7384 | 85.3381 | 148.7497 | 70.6806 | 158.808 | 63.6639 | 104.7853 | 101.3502 | 117.3536 | 92.5826 | 146.6242 | 72.1634 | 142.1629 | 75.2756 | 110.6526 | 97.2572
JCPL | 2020 | 1 | 144.7769 | 73.4521 | 120.7791 | 90.1929 | 162.9484 | 60.7756 | 128.8526 | 84.5608 | 119.7057 | 90.9418 | 118.6985 | 91.6444 | 123.9366 | 87.9903 | 139.4759 | 77.1501 | 106.7017 | 100.0133 | 152.0131 | 68.4041 | 148.0784 | 71.1489 | 134.0661 | 80.9239 | 122.3898 | 89.0693 | 125.7151 | 86.7496 | 127.2331 | 85.6906 | 136.4262 | 79.2775 | 124.2179 | 87.794 | 138.9115 | 77.5437 | 95.4337 | 107.8739 | 127.7384 | 85.3381 | 148.7497 | 70.6806 | 158.808 | 63.6639 | 104.7853 | 101.3502 | 117.3536 | 92.5826 | 146.6242 | 72.1634 | 142.1629 | 75.2756 | 110.6526 | 97.2572
JCPL | 2020 | 2 | 144.7769 | 73.4521 | 120.7791 | 90.1929 | 162.9484 | 60.7756 | 128.8526 | 84.5608 | 119.7057 | 90.9418 | 118.6985 | 91.6444 | 123.9366 | 87.9903 | 139.4759 | 77.1501 | 106.7017 | 100.0133 | 152.0131 | 68.4041 | 148.0784 | 71.1489 | 134.0661 | 80.9239 | 122.3898 | 89.0693 | 125.7151 | 86.7496 | 127.2331 | 85.6906 | 136.4262 | 79.2775 | 124.2179 | 87.794 | 138.9115 | 77.5437 | 95.4337 | 107.8739 | 127.7384 | 85.3381 | 148.7497 | 70.6806 | 158.808 | 63.6639 | 104.7853 | 101.3502 | 117.3536 | 92.5826 | 146.6242 | 72.1634 | 142.1629 | 75.2756 | 110.6526 | 97.2572
JCPL | 2020 | 3 | 142.0857 | 75.3295 | 118.4209 | 91.838 | 160.0051 | 62.8289 | 126.3824 | 86.2841 | 117.3624 | 92.5765 | 116.3691 | 93.2693 | 121.5346 | 89.6659 | 136.8582 | 78.9761 | 104.5389 | 101.5221 | 149.2215 | 70.3515 | 145.3414 | 73.0583 | 131.5235 | 82.6976 | 120.0092 | 90.73 | 123.2884 | 88.4425 | 124.7853 | 87.3982 | 133.8508 | 81.0741 | 121.812 | 89.4724 | 136.3017 | 79.3643 | 93.4272 | 109.2737 | 125.2836 | 87.0506 | 146.0034 | 72.5964 | 155.9221 | 65.6772 | 102.6491 | 102.8405 | 115.0429 | 94.1945 | 143.9073 | 74.0587 | 139.508 | 77.1277 | 108.4349 | 98.8043
JCPL | 2020 | 4 | 142.0857 | 75.3295 | 118.4209 | 91.838 | 160.0051 | 62.8289 | 126.3824 | 86.2841 | 117.3624 | 92.5765 | 116.3691 | 93.2693 | 121.5346 | 89.6659 | 136.8582 | 78.9761 | 104.5389 | 101.5221 | 149.2215 | 70.3515 | 145.3414 | 73.0583 | 131.5235 | 82.6976 | 120.0092 | 90.73 | 123.2884 | 88.4425 | 124.7853 | 87.3982 | 133.8508 | 81.0741 | 121.812 | 89.4724 | 136.3017 | 79.3643 | 93.4272 | 109.2737 | 125.2836 | 87.0506 | 146.0034 | 72.5964 | 155.9221 | 65.6772 | 102.6491 | 102.8405 | 115.0429 | 94.1945 | 143.9073 | 74.0587 | 139.508 | 77.1277 | 108.4349 | 98.8043
JCPL | 2021 | 1 | 142.0857 | 75.3295 | 118.4209 | 91.838 | 160.0051 | 62.8289 | 126.3824 | 86.2841 | 117.3624 | 92.5765 | 116.3691 | 93.2693 | 121.5346 | 89.6659 | 136.8582 | 78.9761 | 104.5389 | 101.5221 | 149.2215 | 70.3515 | 145.3414 | 73.0583 | 131.5235 | 82.6976 | 120.0092 | 90.73 | 123.2884 | 88.4425 | 124.7853 | 87.3982 | 133.8508 | 81.0741 | 121.812 | 89.4724 | 136.3017 | 79.3643 | 93.4272 | 109.2737 | 125.2836 | 87.0506 | 146.0034 | 72.5964 | 155.9221 | 65.6772 | 102.6491 | 102.8405 | 115.0429 | 94.1945 | 143.9073 | 74.0587 | 139.508 | 77.1277 | 108.4349 | 98.8043
JCPL | 2021 | 2 | 142.0857 | 75.3295 | 118.4209 | 91.838 | 160.0051 | 62.8289 | 126.3824 | 86.2841 | 117.3624 | 92.5765 | 116.3691 | 93.2693 | 121.5346 | 89.6659 | 136.8582 | 78.9761 | 104.5389 | 101.5221 | 149.2215 | 70.3515 | 145.3414 | 73.0583 | 131.5235 | 82.6976 | 120.0092 | 90.73 | 123.2884 | 88.4425 | 124.7853 | 87.3982 | 133.8508 | 81.0741 | 121.812 | 89.4724 | 136.3017 | 79.3643 | 93.4272 | 109.2737 | 125.2836 | 87.0506 | 146.0034 | 72.5964 | 155.9221 | 65.6772 | 102.6491 | 102.8405 | 115.0429 | 94.1945 | 143.9073 | 74.0587 | 139.508 | 77.1277 | 108.4349 | 98.8043
JCPL | 2021 | 3 | 139.634 | 77.0398 | 116.2726 | 93.3367 | 157.3236 | 64.6994 | 124.132 | 87.8539 | 115.2276 | 94.0657 | 114.2471 | 94.7497 | 119.3463 | 91.1924 | 134.4735 | 80.6397 | 102.5685 | 102.8967 | 146.6783 | 72.1256 | 142.8479 | 74.7977 | 129.2072 | 84.3135 | 117.8405 | 92.2429 | 121.0777 | 89.9847 | 122.5554 | 88.9538 | 131.5047 | 82.7108 | 119.6202 | 91.0014 | 133.9242 | 81.0229 | 91.5993 | 110.5488 | 123.0473 | 88.6106 | 143.5015 | 74.3418 | 153.293 | 67.5112 | 100.7029 | 104.1981 | 112.9379 | 95.663 | 141.4322 | 75.7853 | 137.0893 | 78.8149 | 106.4146 | 100.2136
JCPL | 2021 | 4 | 139.634 | 77.0398 | 116.2726 | 93.3367 | 157.3236 | 64.6994 | 124.132 | 87.8539 | 115.2276 | 94.0657 | 114.2471 | 94.7497 | 119.3463 | 91.1924 | 134.4735 | 80.6397 | 102.5685 | 102.8967 | 146.6783 | 72.1256 | 142.8479 | 74.7977 | 129.2072 | 84.3135 | 117.8405 | 92.2429 | 121.0777 | 89.9847 | 122.5554 | 88.9538 | 131.5047 | 82.7108 | 119.6202 | 91.0014 | 133.9242 | 81.0229 | 91.5993 | 110.5488 | 123.0473 | 88.6106 | 143.5015 | 74.3418 | 153.293 | 67.5112 | 100.7029 | 104.1981 | 112.9379 | 95.663 | 141.4322 | 75.7853 | 137.0893 | 78.8149 | 106.4146 | 100.2136
JCPL | 2022 | 1 | 139.634 | 77.0398 | 116.2726 | 93.3367 | 157.3236 | 64.6994 | 124.132 | 87.8539 | 115.2276 | 94.0657 | 114.2471 | 94.7497 | 119.3463 | 91.1924 | 134.4735 | 80.6397 | 102.5685 | 102.8967 | 146.6783 | 72.1256 | 142.8479 | 74.7977 | 129.2072 | 84.3135 | 117.8405 | 92.2429 | 121.0777 | 89.9847 | 122.5554 | 88.9538 | 131.5047 | 82.7108 | 119.6202 | 91.0014 | 133.9242 | 81.0229 | 91.5993 | 110.5488 | 123.0473 | 88.6106 | 143.5015 | 74.3418 | 153.293 | 67.5112 | 100.7029 | 104.1981 | 112.9379 | 95.663 | 141.4322 | 75.7853 | 137.0893 | 78.8149 | 106.4146 | 100.2136
JCPL | 2022 | 2 | 139.634 | 77.0398 | 116.2726 | 93.3367 | 157.3236 | 64.6994 | 124.132 | 87.8539 | 115.2276 | 94.0657 | 114.2471 | 94.7497 | 119.3463 | 91.1924 | 134.4735 | 80.6397 | 102.5685 | 102.8967 | 146.6783 | 72.1256 | 142.8479 | 74.7977 | 129.2072 | 84.3135 | 117.8405 | 92.2429 | 121.0777 | 89.9847 | 122.5554 | 88.9538 | 131.5047 | 82.7108 | 119.6202 | 91.0014 | 133.9242 | 81.0229 | 91.5993 | 110.5488 | 123.0473 | 88.6106 | 143.5015 | 74.3418 | 153.293 | 67.5112 | 100.7029 | 104.1981 | 112.9379 | 95.663 | 141.4322 | 75.7853 | 137.0893 | 78.8149 | 106.4146 | 100.2136
JCPL | 2022 | 3 | 139.2235 | 77.3261 | 115.9129 | 93.5876 | 156.8747 | 65.0126 | 123.7553 | 88.1168 | 114.8702 | 94.315 | 113.8919 | 94.9975 | 118.98 | 91.448 | 134.0743 | 80.9182 | 102.2386 | 103.1268 | 146.2525 | 72.4226 | 142.4305 | 75.0889 | 128.8195 | 84.584 | 117.4775 | 92.4962 | 120.7076 | 90.2428 | 122.1821 | 89.2142 | 131.1119 | 82.9847 | 119.2532 | 91.2574 | 133.5261 | 81.3006 | 91.2933 | 110.7623 | 122.6729 | 88.8718 | 143.0826 | 74.634 | 152.8529 | 67.8182 | 100.3771 | 104.4254 | 112.5855 | 95.9088 | 141.0179 | 76.0743 | 136.6844 | 79.0974 | 106.0764 | 100.4496
JCPL | 2022 | 4 | 139.2235 | 77.3261 | 115.9129 | 93.5876 | 156.8747 | 65.0126 | 123.7553 | 88.1168 | 114.8702 | 94.315 | 113.8919 | 94.9975 | 118.98 | 91.448 | 134.0743 | 80.9182 | 102.2386 | 103.1268 | 146.2525 | 72.4226 | 142.4305 | 75.0889 | 128.8195 | 84.584 | 117.4775 | 92.4962 | 120.7076 | 90.2428 | 122.1821 | 89.2142 | 131.1119 | 82.9847 | 119.2532 | 91.2574 | 133.5261 | 81.3006 | 91.2933 | 110.7623 | 122.6729 | 88.8718 | 143.0826 | 74.634 | 152.8529 | 67.8182 | 100.3771 | 104.4254 | 112.5855 | 95.9088 | 141.0179 | 76.0743 | 136.6844 | 79.0974 | 106.0764 | 100.4496
JCPL | 2023 | 1 | 139.2235 | 77.3261 | 115.9129 | 93.5876 | 156.8747 | 65.0126 | 123.7553 | 88.1168 | 114.8702 | 94.315 | 113.8919 | 94.9975 | 118.98 | 91.448 | 134.0743 | 80.9182 | 102.2386 | 103.1268 | 146.2525 | 72.4226 | 142.4305 | 75.0889 | 128.8195 | 84.584 | 117.4775 | 92.4962 | 120.7076 | 90.2428 | 122.1821 | 89.2142 | 131.1119 | 82.9847 | 119.2532 | 91.2574 | 133.5261 | 81.3006 | 91.2933 | 110.7623 | 122.6729 | 88.8718 | 143.0826 | 74.634 | 152.8529 | 67.8182 | 100.3771 | 104.4254 | 112.5855 | 95.9088 | 141.0179 | 76.0743 | 136.6844 | 79.0974 | 106.0764 | 100.4496
JCPL | 2023 | 2 | 139.2235 | 77.3261 | 115.9129 | 93.5876 | 156.8747 | 65.0126 | 123.7553 | 88.1168 | 114.8702 | 94.315 | 113.8919 | 94.9975 | 118.98 | 91.448 | 134.0743 | 80.9182 | 102.2386 | 103.1268 | 146.2525 | 72.4226 | 142.4305 | 75.0889 | 128.8195 | 84.584 | 117.4775 | 92.4962 | 120.7076 | 90.2428 | 122.1821 | 89.2142 | 131.1119 | 82.9847 | 119.2532 | 91.2574 | 133.5261 | 81.3006 | 91.2933 | 110.7623 | 122.6729 | 88.8718 | 143.0826 | 74.634 | 152.8529 | 67.8182 | 100.3771 | 104.4254 | 112.5855 | 95.9088 | 141.0179 | 76.0743 | 136.6844 | 79.0974 | 106.0764 | 100.4496
JCPL | 2023 | 3 | 139.4315 | 77.181 | 116.0952 | 93.4604 | 157.1022 | 64.8539 | 123.9462 | 87.9836 | 115.0513 | 94.1886 | 114.0719 | 94.8719 | 119.1657 | 91.3185 | 134.2766 | 80.777 | 102.4058 | 103.0102 | 146.4683 | 72.2721 | 142.642 | 74.9413 | 129.016 | 84.4469 | 117.6615 | 92.3678 | 120.8951 | 90.112 | 122.3713 | 89.0822 | 131.311 | 82.8459 | 119.4392 | 91.1276 | 133.7279 | 81.1599 | 91.4483 | 110.6541 | 122.8627 | 88.7394 | 143.2949 | 74.4859 | 153.0759 | 67.6626 | 100.5423 | 104.3102 | 112.7641 | 95.7842 | 141.2279 | 75.9278 | 136.8896 | 78.9542 | 106.2478 | 100.33
JCPL | 2023 | 4 | 139.4315 | 77.181 | 116.0952 | 93.4604 | 157.1022 | 64.8539 | 123.9462 | 87.9836 | 115.0513 | 94.1886 | 114.0719 | 94.8719 | 119.1657 | 91.3185 | 134.2766 | 80.777 | 102.4058 | 103.0102 | 146.4683 | 72.2721 | 142.642 | 74.9413 | 129.016 | 84.4469 | 117.6615 | 92.3678 | 120.8951 | 90.112 | 122.3713 | 89.0822 | 131.311 | 82.8459 | 119.4392 | 91.1276 | 133.7279 | 81.1599 | 91.4483 | 110.6541 | 122.8627 | 88.7394 | 143.2949 | 74.4859 | 153.0759 | 67.6626 | 100.5423 | 104.3102 | 112.7641 | 95.7842 | 141.2279 | 75.9278 | 136.8896 | 78.9542 | 106.2478 | 100.33
JCPL | 2024 | 1 | 139.4315 | 77.181 | 116.0952 | 93.4604 | 157.1022 | 64.8539 | 123.9462 | 87.9836 | 115.0513 | 94.1886 | 114.0719 | 94.8719 | 119.1657 | 91.3185 | 134.2766 | 80.777 | 102.4058 | 103.0102 | 146.4683 | 72.2721 | 142.642 | 74.9413 | 129.016 | 84.4469 | 117.6615 | 92.3678 | 120.8951 | 90.112 | 122.3713 | 89.0822 | 131.311 | 82.8459 | 119.4392 | 91.1276 | 133.7279 | 81.1599 | 91.4483 | 110.6541 | 122.8627 | 88.7394 | 143.2949 | 74.4859 | 153.0759 | 67.6626 | 100.5423 | 104.3102 | 112.7641 | 95.7842 | 141.2279 | 75.9278 | 136.8896 | 78.9542 | 106.2478 | 100.33
JCPL | 2024 | 2 | 139.4315 | 77.181 | 116.0952 | 93.4604 | 157.1022 | 64.8539 | 123.9462 | 87.9836 | 115.0513 | 94.1886 | 114.0719 | 94.8719 | 119.1657 | 91.3185 | 134.2766 | 80.777 | 102.4058 | 103.0102 | 146.4683 | 72.2721 | 142.642 | 74.9413 | 129.016 | 84.4469 | 117.6615 | 92.3678 | 120.8951 | 90.112 | 122.3713 | 89.0822 | 131.311 | 82.8459 | 119.4392 | 91.1276 | 133.7279 | 81.1599 | 91.4483 | 110.6541 | 122.8627 | 88.7394 | 143.2949 | 74.4859 | 153.0759 | 67.6626 | 100.5423 | 104.3102 | 112.7641 | 95.7842 | 141.2279 | 75.9278 | 136.8896 | 78.9542 | 106.2478 | 100.33
JCPL | 2024 | 3 | 139.3773 | 77.2188 | 116.0476 | 93.4936 | 157.0429 | 64.8953 | 123.8964 | 88.0183 | 115.0041 | 94.2216 | 114.025 | 94.9046 | 119.1172 | 91.3523 | 134.2239 | 80.8139 | 102.3622 | 103.0406 | 146.412 | 72.3114 | 142.5869 | 74.9798 | 128.9647 | 84.4826 | 117.6135 | 92.4013 | 120.8462 | 90.1461 | 122.3219 | 89.1167 | 131.2591 | 82.8821 | 119.3907 | 91.1615 | 133.6753 | 81.1966 | 91.4079 | 110.6823 | 122.8132 | 88.774 | 143.2395 | 74.5245 | 153.0177 | 67.7032 | 100.4992 | 104.3402 | 112.7175 | 95.8167 | 141.1731 | 75.966 | 136.8361 | 78.9916 | 106.2031 | 100.3612
JCPL | 2024 | 4 | 139.3773 | 77.2188 | 116.0476 | 93.4936 | 157.0429 | 64.8953 | 123.8964 | 88.0183 | 115.0041 | 94.2216 | 114.025 | 94.9046 | 119.1172 | 91.3523 | 134.2239 | 80.8139 | 102.3622 | 103.0406 | 146.412 | 72.3114 | 142.5869 | 74.9798 | 128.9647 | 84.4826 | 117.6135 | 92.4013 | 120.8462 | 90.1461 | 122.3219 | 89.1167 | 131.2591 | 82.8821 | 119.3907 | 91.1615 | 133.6753 | 81.1966 | 91.4079 | 110.6823 | 122.8132 | 88.774 | 143.2395 | 74.5245 | 153.0177 | 67.7032 | 100.4992 | 104.3402 | 112.7175 | 95.8167 | 141.1731 | 75.966 | 136.8361 | 78.9916 | 106.2031 | 100.3612
JCPL | 2025 | 1 | 139.3773 | 77.2188 | 116.0476 | 93.4936 | 157.0429 | 64.8953 | 123.8964 | 88.0183 | 115.0041 | 94.2216 | 114.025 | 94.9046 | 119.1172 | 91.3523 | 134.2239 | 80.8139 | 102.3622 | 103.0406 | 146.412 | 72.3114 | 142.5869 | 74.9798 | 128.9647 | 84.4826 | 117.6135 | 92.4013 | 120.8462 | 90.1461 | 122.3219 | 89.1167 | 131.2591 | 82.8821 | 119.3907 | 91.1615 | 133.6753 | 81.1966 | 91.4079 | 110.6823 | 122.8132 | 88.774 | 143.2395 | 74.5245 | 153.0177 | 67.7032 | 100.4992 | 104.3402 | 112.7175 | 95.8167 | 141.1731 | 75.966 | 136.8361 | 78.9916 | 106.2031 | 100.3612
JCPL | 2025 | 2 | 139.3773 | 77.2188 | 116.0476 | 93.4936 | 157.0429 | 64.8953 | 123.8964 | 88.0183 | 115.0041 | 94.2216 | 114.025 | 94.9046 | 119.1172 | 91.3523 | 134.2239 | 80.8139 | 102.3622 | 103.0406 | 146.412 | 72.3114 | 142.5869 | 74.9798 | 128.9647 | 84.4826 | 117.6135 | 92.4013 | 120.8462 | 90.1461 | 122.3219 | 89.1167 | 131.2591 | 82.8821 | 119.3907 | 91.1615 | 133.6753 | 81.1966 | 91.4079 | 110.6823 | 122.8132 | 88.774 | 143.2395 | 74.5245 | 153.0177 | 67.7032 | 100.4992 | 104.3402 | 112.7175 | 95.8167 | 141.1731 | 75.966 | 136.8361 | 78.9916 | 106.2031 | 100.3612
JCPL | 2025 | 3 | 139.2109 | 77.3349 | 115.9019 | 93.5953 | 156.861 | 65.0222 | 123.7437 | 88.1248 | 114.8592 | 94.3226 | 113.881 | 95.0051 | 118.9687 | 91.4558 | 134.062 | 80.9268 | 102.2285 | 103.1339 | 146.2395 | 72.4318 | 142.4177 | 75.0979 | 128.8075 | 84.5923 | 117.4663 | 92.5039 | 120.6962 | 90.2508 | 122.1706 | 89.2222 | 131.0999 | 82.9932 | 119.242 | 91.2652 | 133.5139 | 81.3091 | 91.2839 | 110.7689 | 122.6614 | 88.8798 | 143.0698 | 74.643 | 152.8393 | 67.8277 | 100.3671 | 104.4324 | 112.5746 | 95.9164 | 141.0052 | 76.0832 | 136.672 | 79.106 | 106.066 | 100.4568
JCPL | 2025 | 4 | 139.2109 | 77.3349 | 115.9019 | 93.5953 | 156.861 | 65.0222 | 123.7437 | 88.1248 | 114.8592 | 94.3226 | 113.881 | 95.0051 | 118.9687 | 91.4558 | 134.062 | 80.9268 | 102.2285 | 103.1339 | 146.2395 | 72.4318 | 142.4177 | 75.0979 | 128.8075 | 84.5923 | 117.4663 | 92.5039 | 120.6962 | 90.2508 | 122.1706 | 89.2222 | 131.0999 | 82.9932 | 119.242 | 91.2652 | 133.5139 | 81.3091 | 91.2839 | 110.7689 | 122.6614 | 88.8798 | 143.0698 | 74.643 | 152.8393 | 67.8277 | 100.3671 | 104.4324 | 112.5746 | 95.9164 | 141.0052 | 76.0832 | 136.672 | 79.106 | 106.066 | 100.4568
JCPL | 2026 | 1 | 139.2109 | 77.3349 | 115.9019 | 93.5953 | 156.861 | 65.0222 | 123.7437 | 88.1248 | 114.8592 | 94.3226 | 113.881 | 95.0051 | 118.9687 | 91.4558 | 134.062 | 80.9268 | 102.2285 | 103.1339 | 146.2395 | 72.4318 | 142.4177 | 75.0979 | 128.8075 | 84.5923 | 117.4663 | 92.5039 | 120.6962 | 90.2508 | 122.1706 | 89.2222 | 131.0999 | 82.9932 | 119.242 | 91.2652 | 133.5139 | 81.3091 | 91.2839 | 110.7689 | 122.6614 | 88.8798 | 143.0698 | 74.643 | 152.8393 | 67.8277 | 100.3671 | 104.4324 | 112.5746 | 95.9164 | 141.0052 | 76.0832 | 136.672 | 79.106 | 106.066 | 100.4568
JCPL | 2026 | 2 | 139.2109 | 77.3349 | 115.9019 | 93.5953 | 156.861 | 65.0222 | 123.7437 | 88.1248 | 114.8592 | 94.3226 | 113.881 | 95.0051 | 118.9687 | 91.4558 | 134.062 | 80.9268 | 102.2285 | 103.1339 | 146.2395 | 72.4318 | 142.4177 | 75.0979 | 128.8075 | 84.5923 | 117.4663 | 92.5039 | 120.6962 | 90.2508 | 122.1706 | 89.2222 | 131.0999 | 82.9932 | 119.242 | 91.2652 | 133.5139 | 81.3091 | 91.2839 | 110.7689 | 122.6614 | 88.8798 | 143.0698 | 74.643 | 152.8393 | 67.8277 | 100.3671 | 104.4324 | 112.5746 | 95.9164 | 141.0052 | 76.0832 | 136.672 | 79.106 | 106.066 | 100.4568
JCPL | 2026 | 3 | 138.8642 | 77.5768 | 115.598 | 93.8073 | 156.4817 | 65.2867 | 123.4254 | 88.3469 | 114.5573 | 94.5333 | 113.5808 | 95.2145 | 118.6593 | 91.6717 | 133.7248 | 81.162 | 101.9498 | 103.3283 | 145.8798 | 72.6827 | 142.065 | 75.3439 | 128.48 | 84.8208 | 117.1596 | 92.7179 | 120.3835 | 90.4689 | 121.8552 | 89.4422 | 130.7681 | 83.2246 | 118.932 | 91.4815 | 133.1777 | 81.5437 | 91.0253 | 110.9492 | 122.3452 | 89.1005 | 142.7159 | 74.8898 | 152.4675 | 68.0871 | 100.0919 | 104.6244 | 112.2769 | 96.1241 | 140.6551 | 76.3274 | 136.3299 | 79.3447 | 105.7803 | 100.6561
JCPL | 2026 | 4 | 138.8642 | 77.5768 | 115.598 | 93.8073 | 156.4817 | 65.2867 | 123.4254 | 88.3469 | 114.5573 | 94.5333 | 113.5808 | 95.2145 | 118.6593 | 91.6717 | 133.7248 | 81.162 | 101.9498 | 103.3283 | 145.8798 | 72.6827 | 142.065 | 75.3439 | 128.48 | 84.8208 | 117.1596 | 92.7179 | 120.3835 | 90.4689 | 121.8552 | 89.4422 | 130.7681 | 83.2246 | 118.932 | 91.4815 | 133.1777 | 81.5437 | 91.0253 | 110.9492 | 122.3452 | 89.1005 | 142.7159 | 74.8898 | 152.4675 | 68.0871 | 100.0919 | 104.6244 | 112.2769 | 96.1241 | 140.6551 | 76.3274 | 136.3299 | 79.3447 | 105.7803 | 100.6561
JCPL | 2027 | 1 | 138.8642 | 77.5768 | 115.598 | 93.8073 | 156.4817 | 65.2867 | 123.4254 | 88.3469 | 114.5573 | 94.5333 | 113.5808 | 95.2145 | 118.6593 | 91.6717 | 133.7248 | 81.162 | 101.9498 | 103.3283 | 145.8798 | 72.6827 | 142.065 | 75.3439 | 128.48 | 84.8208 | 117.1596 | 92.7179 | 120.3835 | 90.4689 | 121.8552 | 89.4422 | 130.7681 | 83.2246 | 118.932 | 91.4815 | 133.1777 | 81.5437 | 91.0253 | 110.9492 | 122.3452 | 89.1005 | 142.7159 | 74.8898 | 152.4675 | 68.0871 | 100.0919 | 104.6244 | 112.2769 | 96.1241 | 140.6551 | 76.3274 | 136.3299 | 79.3447 | 105.7803 | 100.6561
JCPL | 2027 | 2 | 138.8642 | 77.5768 | 115.598 | 93.8073 | 156.4817 | 65.2867 | 123.4254 | 88.3469 | 114.5573 | 94.5333 | 113.5808 | 95.2145 | 118.6593 | 91.6717 | 133.7248 | 81.162 | 101.9498 | 103.3283 | 145.8798 | 72.6827 | 142.065 | 75.3439 | 128.48 | 84.8208 | 117.1596 | 92.7179 | 120.3835 | 90.4689 | 121.8552 | 89.4422 | 130.7681 | 83.2246 | 118.932 | 91.4815 | 133.1777 | 81.5437 | 91.0253 | 110.9492 | 122.3452 | 89.1005 | 142.7159 | 74.8898 | 152.4675 | 68.0871 | 100.0919 | 104.6244 | 112.2769 | 96.1241 | 140.6551 | 76.3274 | 136.3299 | 79.3447 | 105.7803 | 100.6561
JCPL | 2027 | 3 | 138.4291 | 77.8803 | 115.2168 | 94.0732 | 156.0059 | 65.6187 | 123.0261 | 88.6254 | 114.1785 | 94.7975 | 113.2043 | 95.4771 | 118.271 | 91.9426 | 133.3016 | 81.4572 | 101.6002 | 103.5722 | 145.4285 | 72.9975 | 141.6226 | 75.6525 | 128.0689 | 85.1075 | 116.7748 | 92.9864 | 119.9913 | 90.7425 | 121.4596 | 89.7183 | 130.3517 | 83.5151 | 118.5431 | 91.7528 | 132.7558 | 81.838 | 90.701 | 111.1755 | 121.9483 | 89.3773 | 142.272 | 75.1995 | 152.001 | 68.4125 | 99.7466 | 104.8653 | 111.9034 | 96.3846 | 140.2159 | 76.6338 | 135.9007 | 79.6441 | 105.4218 | 100.9062
JCPL | 2027 | 4 | 138.4291 | 77.8803 | 115.2168 | 94.0732 | 156.0059 | 65.6187 | 123.0261 | 88.6254 | 114.1785 | 94.7975 | 113.2043 | 95.4771 | 118.271 | 91.9426 | 133.3016 | 81.4572 | 101.6002 | 103.5722 | 145.4285 | 72.9975 | 141.6226 | 75.6525 | 128.0689 | 85.1075 | 116.7748 | 92.9864 | 119.9913 | 90.7425 | 121.4596 | 89.7183 | 130.3517 | 83.5151 | 118.5431 | 91.7528 | 132.7558 | 81.838 | 90.701 | 111.1755 | 121.9483 | 89.3773 | 142.272 | 75.1995 | 152.001 | 68.4125 | 99.7466 | 104.8653 | 111.9034 | 96.3846 | 140.2159 | 76.6338 | 135.9007 | 79.6441 | 105.4218 | 100.9062
JCPL | 2028 | 1 | 138.4291 | 77.8803 | 115.2168 | 94.0732 | 156.0059 | 65.6187 | 123.0261 | 88.6254 | 114.1785 | 94.7975 | 113.2043 | 95.4771 | 118.271 | 91.9426 | 133.3016 | 81.4572 | 101.6002 | 103.5722 | 145.4285 | 72.9975 | 141.6226 | 75.6525 | 128.0689 | 85.1075 | 116.7748 | 92.9864 | 119.9913 | 90.7425 | 121.4596 | 89.7183 | 130.3517 | 83.5151 | 118.5431 | 91.7528 | 132.7558 | 81.838 | 90.701 | 111.1755 | 121.9483 | 89.3773 | 142.272 | 75.1995 | 152.001 | 68.4125 | 99.7466 | 104.8653 | 111.9034 | 96.3846 | 140.2159 | 76.6338 | 135.9007 | 79.6441 | 105.4218 | 100.9062
JCPL | 2028 | 2 | 138.4291 | 77.8803 | 115.2168 | 94.0732 | 156.0059 | 65.6187 | 123.0261 | 88.6254 | 114.1785 | 94.7975 | 113.2043 | 95.4771 | 118.271 | 91.9426 | 133.3016 | 81.4572 | 101.6002 | 103.5722 | 145.4285 | 72.9975 | 141.6226 | 75.6525 | 128.0689 | 85.1075 | 116.7748 | 92.9864 | 119.9913 | 90.7425 | 121.4596 | 89.7183 | 130.3517 | 83.5151 | 118.5431 | 91.7528 | 132.7558 | 81.838 | 90.701 | 111.1755 | 121.9483 | 89.3773 | 142.272 | 75.1995 | 152.001 | 68.4125 | 99.7466 | 104.8653 | 111.9034 | 96.3846 | 140.2159 | 76.6338 | 135.9007 | 79.6441 | 105.4218 | 100.9062
JCPL | 2028 | 3 | 138.0828 | 78.1218 | 114.9134 | 94.2849 | 155.6272 | 65.8829 | 122.7082 | 88.8472 | 113.877 | 95.0079 | 112.9046 | 95.6862 | 117.9619 | 92.1582 | 132.9648 | 81.6922 | 101.3219 | 103.7663 | 145.0693 | 73.2481 | 141.2704 | 75.8982 | 127.7418 | 85.3358 | 116.4684 | 93.2001 | 119.679 | 90.9604 | 121.1446 | 89.938 | 130.0203 | 83.7462 | 118.2335 | 91.9688 | 132.4199 | 82.0723 | 90.4428 | 111.3556 | 121.6325 | 89.5976 | 141.9186 | 75.446 | 151.6296 | 68.6716 | 99.4717 | 105.057 | 111.6061 | 96.5921 | 139.8663 | 76.8777 | 135.5591 | 79.8824 | 105.1364 | 101.1053
JCPL | 2028 | 4 | 138.0828 | 78.1218 | 114.9134 | 94.2849 | 155.6272 | 65.8829 | 122.7082 | 88.8472 | 113.877 | 95.0079 | 112.9046 | 95.6862 | 117.9619 | 92.1582 | 132.9648 | 81.6922 | 101.3219 | 103.7663 | 145.0693 | 73.2481 | 141.2704 | 75.8982 | 127.7418 | 85.3358 | 116.4684 | 93.2001 | 119.679 | 90.9604 | 121.1446 | 89.938 | 130.0203 | 83.7462 | 118.2335 | 91.9688 | 132.4199 | 82.0723 | 90.4428 | 111.3556 | 121.6325 | 89.5976 | 141.9186 | 75.446 | 151.6296 | 68.6716 | 99.4717 | 105.057 | 111.6061 | 96.5921 | 139.8663 | 76.8777 | 135.5591 | 79.8824 | 105.1364 | 101.1053
JCPL | 2029 | 1 | 138.0828 | 78.1218 | 114.9134 | 94.2849 | 155.6272 | 65.8829 | 122.7082 | 88.8472 | 113.877 | 95.0079 | 112.9046 | 95.6862 | 117.9619 | 92.1582 | 132.9648 | 81.6922 | 101.3219 | 103.7663 | 145.0693 | 73.2481 | 141.2704 | 75.8982 | 127.7418 | 85.3358 | 116.4684 | 93.2001 | 119.679 | 90.9604 | 121.1446 | 89.938 | 130.0203 | 83.7462 | 118.2335 | 91.9688 | 132.4199 | 82.0723 | 90.4428 | 111.3556 | 121.6325 | 89.5976 | 141.9186 | 75.446 | 151.6296 | 68.6716 | 99.4717 | 105.057 | 111.6061 | 96.5921 | 139.8663 | 76.8777 | 135.5591 | 79.8824 | 105.1364 | 101.1053
JCPL | 2029 | 2 | 138.0828 | 78.1218 | 114.9134 | 94.2849 | 155.6272 | 65.8829 | 122.7082 | 88.8472 | 113.877 | 95.0079 | 112.9046 | 95.6862 | 117.9619 | 92.1582 | 132.9648 | 81.6922 | 101.3219 | 103.7663 | 145.0693 | 73.2481 | 141.2704 | 75.8982 | 127.7418 | 85.3358 | 116.4684 | 93.2001 | 119.679 | 90.9604 | 121.1446 | 89.938 | 130.0203 | 83.7462 | 118.2335 | 91.9688 | 132.4199 | 82.0723 | 90.4428 | 111.3556 | 121.6325 | 89.5976 | 141.9186 | 75.446 | 151.6296 | 68.6716 | 99.4717 | 105.057 | 111.6061 | 96.5921 | 139.8663 | 76.8777 | 135.5591 | 79.8824 | 105.1364 | 101.1053
JCPL | 2029 | 3 | 137.7347 | 78.3647 | 114.6083 | 94.4977 | 155.2464 | 66.1485 | 122.3887 | 89.0701 | 113.5739 | 95.2193 | 112.6033 | 95.8964 | 117.6512 | 92.375 | 132.6262 | 81.9284 | 101.0421 | 103.9615 | 144.7082 | 73.5 | 140.9163 | 76.1452 | 127.4129 | 85.5652 | 116.1605 | 93.4149 | 119.3651 | 91.1794 | 120.8279 | 90.1589 | 129.6872 | 83.9786 | 117.9223 | 92.1859 | 132.0824 | 82.3078 | 90.1832 | 111.5366 | 121.3149 | 89.8191 | 141.5633 | 75.6939 | 151.2563 | 68.932 | 99.1953 | 105.2498 | 111.3072 | 96.8006 | 139.5149 | 77.1228 | 135.2157 | 80.122 | 104.8495 | 101.3054
JCPL | 2029 | 4 | 137.7347 | 78.3647 | 114.6083 | 94.4977 | 155.2464 | 66.1485 | 122.3887 | 89.0701 | 113.5739 | 95.2193 | 112.6033 | 95.8964 | 117.6512 | 92.375 | 132.6262 | 81.9284 | 101.0421 | 103.9615 | 144.7082 | 73.5 | 140.9163 | 76.1452 | 127.4129 | 85.5652 | 116.1605 | 93.4149 | 119.3651 | 91.1794 | 120.8279 | 90.1589 | 129.6872 | 83.9786 | 117.9223 | 92.1859 | 132.0824 | 82.3078 | 90.1832 | 111.5366 | 121.3149 | 89.8191 | 141.5633 | 75.6939 | 151.2563 | 68.932 | 99.1953 | 105.2498 | 111.3072 | 96.8006 | 139.5149 | 77.1228 | 135.2157 | 80.122 | 104.8495 | 101.3054
JCPL | 2030 | 1 | 137.7347 | 78.3647 | 114.6083 | 94.4977 | 155.2464 | 66.1485 | 122.3887 | 89.0701 | 113.5739 | 95.2193 | 112.6033 | 95.8964 | 117.6512 | 92.375 | 132.6262 | 81.9284 | 101.0421 | 103.9615 | 144.7082 | 73.5 | 140.9163 | 76.1452 | 127.4129 | 85.5652 | 116.1605 | 93.4149 | 119.3651 | 91.1794 | 120.8279 | 90.1589 | 129.6872 | 83.9786 | 117.9223 | 92.1859 | 132.0824 | 82.3078 | 90.1832 | 111.5366 | 121.3149 | 89.8191 | 141.5633 | 75.6939 | 151.2563 | 68.932 | 99.1953 | 105.2498 | 111.3072 | 96.8006 | 139.5149 | 77.1228 | 135.2157 | 80.122 | 104.8495 | 101.3054
JCPL | 2030 | 2 | 137.7347 | 78.3647 | 114.6083 | 94.4977 | 155.2464 | 66.1485 | 122.3887 | 89.0701 | 113.5739 | 95.2193 | 112.6033 | 95.8964 | 117.6512 | 92.375 | 132.6262 | 81.9284 | 101.0421 | 103.9615 | 144.7082 | 73.5 | 140.9163 | 76.1452 | 127.4129 | 85.5652 | 116.1605 | 93.4149 | 119.3651 | 91.1794 | 120.8279 | 90.1589 | 129.6872 | 83.9786 | 117.9223 | 92.1859 | 132.0824 | 82.3078 | 90.1832 | 111.5366 | 121.3149 | 89.8191 | 141.5633 | 75.6939 | 151.2563 | 68.932 | 99.1953 | 105.2498 | 111.3072 | 96.8006 | 139.5149 | 77.1228 | 135.2157 | 80.122 | 104.8495 | 101.3054
JCPL | 2030 | 3 | 137.2545 | 78.6997 | 114.1875 | 94.7912 | 154.7212 | 66.5149 | 121.9479 | 89.3776 | 113.1557 | 95.511 | 112.1876 | 96.1864 | 117.2226 | 92.674 | 132.1591 | 82.2542 | 100.6562 | 104.2307 | 144.21 | 73.8475 | 140.428 | 76.4859 | 126.9592 | 85.8817 | 115.7357 | 93.7112 | 118.9321 | 91.4814 | 120.3912 | 90.4635 | 129.2277 | 84.2992 | 117.493 | 92.4854 | 131.6167 | 82.6326 | 89.8252 | 111.7864 | 120.8769 | 90.1247 | 141.0733 | 76.0357 | 150.7414 | 69.2912 | 98.8142 | 105.5157 | 110.8949 | 97.0882 | 139.0301 | 77.461 | 134.7419 | 80.4524 | 104.4538 | 101.5815
JCPL | 2030 | 4 | 137.2545 | 78.6997 | 114.1875 | 94.7912 | 154.7212 | 66.5149 | 121.9479 | 89.3776 | 113.1557 | 95.511 | 112.1876 | 96.1864 | 117.2226 | 92.674 | 132.1591 | 82.2542 | 100.6562 | 104.2307 | 144.21 | 73.8475 | 140.428 | 76.4859 | 126.9592 | 85.8817 | 115.7357 | 93.7112 | 118.9321 | 91.4814 | 120.3912 | 90.4635 | 129.2277 | 84.2992 | 117.493 | 92.4854 | 131.6167 | 82.6326 | 89.8252 | 111.7864 | 120.8769 | 90.1247 | 141.0733 | 76.0357 | 150.7414 | 69.2912 | 98.8142 | 105.5157 | 110.8949 | 97.0882 | 139.0301 | 77.461 | 134.7419 | 80.4524 | 104.4538 | 101.5815
JCPL | 2031 | 1 | 137.2545 | 78.6997 | 114.1875 | 94.7912 | 154.7212 | 66.5149 | 121.9479 | 89.3776 | 113.1557 | 95.511 | 112.1876 | 96.1864 | 117.2226 | 92.674 | 132.1591 | 82.2542 | 100.6562 | 104.2307 | 144.21 | 73.8475 | 140.428 | 76.4859 | 126.9592 | 85.8817 | 115.7357 | 93.7112 | 118.9321 | 91.4814 | 120.3912 | 90.4635 | 129.2277 | 84.2992 | 117.493 | 92.4854 | 131.6167 | 82.6326 | 89.8252 | 111.7864 | 120.8769 | 90.1247 | 141.0733 | 76.0357 | 150.7414 | 69.2912 | 98.8142 | 105.5157 | 110.8949 | 97.0882 | 139.0301 | 77.461 | 134.7419 | 80.4524 | 104.4538 | 101.5815
JCPL | 2031 | 2 | 137.2545 | 78.6997 | 114.1875 | 94.7912 | 154.7212 | 66.5149 | 121.9479 | 89.3776 | 113.1557 | 95.511 | 112.1876 | 96.1864 | 117.2226 | 92.674 | 132.1591 | 82.2542 | 100.6562 | 104.2307 | 144.21 | 73.8475 | 140.428 | 76.4859 | 126.9592 | 85.8817 | 115.7357 | 93.7112 | 118.9321 | 91.4814 | 120.3912 | 90.4635 | 129.2277 | 84.2992 | 117.493 | 92.4854 | 131.6167 | 82.6326 | 89.8252 | 111.7864 | 120.8769 | 90.1247 | 141.0733 | 76.0357 | 150.7414 | 69.2912 | 98.8142 | 105.5157 | 110.8949 | 97.0882 | 139.0301 | 77.461 | 134.7419 | 80.4524 | 104.4538 | 101.5815
JCPL | 2031 | 3 | 136.6104 | 79.149 | 113.6231 | 95.185 | 154.0168 | 67.0063 | 121.3567 | 89.79 | 112.5949 | 95.9022 | 111.6301 | 96.5753 | 116.6477 | 93.075 | 131.5326 | 82.6913 | 100.1385 | 104.5918 | 143.5419 | 74.3136 | 139.7729 | 76.9429 | 126.3506 | 86.3062 | 115.166 | 94.1087 | 118.3513 | 91.8866 | 119.8053 | 90.8722 | 128.6113 | 84.7292 | 116.9171 | 92.8871 | 130.992 | 83.0684 | 89.345 | 112.1214 | 120.2894 | 90.5346 | 140.416 | 76.4942 | 150.0507 | 69.7731 | 98.3029 | 105.8724 | 110.3418 | 97.474 | 138.3799 | 77.9146 | 134.1065 | 80.8957 | 103.9231 | 101.9517
JCPL | 2031 | 4 | 136.6104 | 79.149 | 113.6231 | 95.185 | 154.0168 | 67.0063 | 121.3567 | 89.79 | 112.5949 | 95.9022 | 111.6301 | 96.5753 | 116.6477 | 93.075 | 131.5326 | 82.6913 | 100.1385 | 104.5918 | 143.5419 | 74.3136 | 139.7729 | 76.9429 | 126.3506 | 86.3062 | 115.166 | 94.1087 | 118.3513 | 91.8866 | 119.8053 | 90.8722 | 128.6113 | 84.7292 | 116.9171 | 92.8871 | 130.992 | 83.0684 | 89.345 | 112.1214 | 120.2894 | 90.5346 | 140.416 | 76.4942 | 150.0507 | 69.7731 | 98.3029 | 105.8724 | 110.3418 | 97.474 | 138.3799 | 77.9146 | 134.1065 | 80.8957 | 103.9231 | 101.9517
JCPL | 2032 | 1 | 136.6104 | 79.149 | 113.6231 | 95.185 | 154.0168 | 67.0063 | 121.3567 | 89.79 | 112.5949 | 95.9022 | 111.6301 | 96.5753 | 116.6477 | 93.075 | 131.5326 | 82.6913 | 100.1385 | 104.5918 | 143.5419 | 74.3136 | 139.7729 | 76.9429 | 126.3506 | 86.3062 | 115.166 | 94.1087 | 118.3513 | 91.8866 | 119.8053 | 90.8722 | 128.6113 | 84.7292 | 116.9171 | 92.8871 | 130.992 | 83.0684 | 89.345 | 112.1214 | 120.2894 | 90.5346 | 140.416 | 76.4942 | 150.0507 | 69.7731 | 98.3029 | 105.8724 | 110.3418 | 97.474 | 138.3799 | 77.9146 | 134.1065 | 80.8957 | 103.9231 | 101.9517
JCPL | 2032 | 2 | 136.6104 | 79.149 | 113.6231 | 95.185 | 154.0168 | 67.0063 | 121.3567 | 89.79 | 112.5949 | 95.9022 | 111.6301 | 96.5753 | 116.6477 | 93.075 | 131.5326 | 82.6913 | 100.1385 | 104.5918 | 143.5419 | 74.3136 | 139.7729 | 76.9429 | 126.3506 | 86.3062 | 115.166 | 94.1087 | 118.3513 | 91.8866 | 119.8053 | 90.8722 | 128.6113 | 84.7292 | 116.9171 | 92.8871 | 130.992 | 83.0684 | 89.345 | 112.1214 | 120.2894 | 90.5346 | 140.416 | 76.4942 | 150.0507 | 69.7731 | 98.3029 | 105.8724 | 110.3418 | 97.474 | 138.3799 | 77.9146 | 134.1065 | 80.8957 | 103.9231 | 101.9517
JCPL | 2032 | 3 | 135.6752 | 79.8014 | 112.8037 | 95.7566 | 152.994 | 67.7198 | 120.4983 | 90.3888 | 111.7806 | 96.4703 | 110.8207 | 97.1399 | 115.813 | 93.6573 | 130.623 | 83.3258 | 99.387 | 105.1161 | 142.5718 | 74.9903 | 138.8218 | 77.6063 | 125.4671 | 86.9226 | 114.3388 | 94.6857 | 117.508 | 92.4749 | 118.9548 | 91.4656 | 127.7164 | 85.3535 | 116.0811 | 93.4703 | 130.0852 | 83.701 | 88.6477 | 112.6078 | 119.4364 | 91.1296 | 139.4616 | 77.16 | 149.0478 | 70.4726 | 97.5605 | 106.3902 | 109.5389 | 98.0341 | 137.4358 | 78.5732 | 133.1839 | 81.5393 | 103.1524 | 102.4893
JCPL | 2032 | 4 | 135.6752 | 79.8014 | 112.8037 | 95.7566 | 152.994 | 67.7198 | 120.4983 | 90.3888 | 111.7806 | 96.4703 | 110.8207 | 97.1399 | 115.813 | 93.6573 | 130.623 | 83.3258 | 99.387 | 105.1161 | 142.5718 | 74.9903 | 138.8218 | 77.6063 | 125.4671 | 86.9226 | 114.3388 | 94.6857 | 117.508 | 92.4749 | 118.9548 | 91.4656 | 127.7164 | 85.3535 | 116.0811 | 93.4703 | 130.0852 | 83.701 | 88.6477 | 112.6078 | 119.4364 | 91.1296 | 139.4616 | 77.16 | 149.0478 | 70.4726 | 97.5605 | 106.3902 | 109.5389 | 98.0341 | 137.4358 | 78.5732 | 133.1839 | 81.5393 | 103.1524 | 102.4893
JCPL | 2033 | 1 | 135.6752 | 79.8014 | 112.8037 | 95.7566 | 152.994 | 67.7198 | 120.4983 | 90.3888 | 111.7806 | 96.4703 | 110.8207 | 97.1399 | 115.813 | 93.6573 | 130.623 | 83.3258 | 99.387 | 105.1161 | 142.5718 | 74.9903 | 138.8218 | 77.6063 | 125.4671 | 86.9226 | 114.3388 | 94.6857 | 117.508 | 92.4749 | 118.9548 | 91.4656 | 127.7164 | 85.3535 | 116.0811 | 93.4703 | 130.0852 | 83.701 | 88.6477 | 112.6078 | 119.4364 | 91.1296 | 139.4616 | 77.16 | 149.0478 | 70.4726 | 97.5605 | 106.3902 | 109.5389 | 98.0341 | 137.4358 | 78.5732 | 133.1839 | 81.5393 | 103.1524 | 102.4893
JCPL | 2033 | 2 | 135.6752 | 79.8014 | 112.8037 | 95.7566 | 152.994 | 67.7198 | 120.4983 | 90.3888 | 111.7806 | 96.4703 | 110.8207 | 97.1399 | 115.813 | 93.6573 | 130.623 | 83.3258 | 99.387 | 105.1161 | 142.5718 | 74.9903 | 138.8218 | 77.6063 | 125.4671 | 86.9226 | 114.3388 | 94.6857 | 117.508 | 92.4749 | 118.9548 | 91.4656 | 127.7164 | 85.3535 | 116.0811 | 93.4703 | 130.0852 | 83.701 | 88.6477 | 112.6078 | 119.4364 | 91.1296 | 139.4616 | 77.16 | 149.0478 | 70.4726 | 97.5605 | 106.3902 | 109.5389 | 98.0341 | 137.4358 | 78.5732 | 133.1839 | 81.5393 | 103.1524 | 102.4893
JCPL | 2033 | 3 | 134.3891 | 80.6986 | 111.6767 | 96.5428 | 151.5874 | 68.7011 | 119.3178 | 91.2123 | 110.6608 | 97.2515 | 109.7075 | 97.9165 | 114.6651 | 94.4581 | 129.372 | 84.1985 | 98.3534 | 105.8372 | 141.2377 | 75.921 | 137.5138 | 78.5188 | 124.252 | 87.7702 | 113.2011 | 95.4793 | 116.3483 | 93.2839 | 117.785 | 92.2816 | 126.4857 | 86.212 | 114.9313 | 94.2723 | 128.838 | 84.5711 | 87.6889 | 113.2767 | 118.2633 | 91.948 | 138.1492 | 78.0755 | 147.6687 | 71.4347 | 96.5396 | 107.1024 | 108.4347 | 98.8044 | 136.1375 | 79.4789 | 131.9152 | 82.4244 | 102.0926 | 103.2286
JCPL | 2033 | 4 | 134.3891 | 80.6986 | 111.6767 | 96.5428 | 151.5874 | 68.7011 | 119.3178 | 91.2123 | 110.6608 | 97.2515 | 109.7075 | 97.9165 | 114.6651 | 94.4581 | 129.372 | 84.1985 | 98.3534 | 105.8372 | 141.2377 | 75.921 | 137.5138 | 78.5188 | 124.252 | 87.7702 | 113.2011 | 95.4793 | 116.3483 | 93.2839 | 117.785 | 92.2816 | 126.4857 | 86.212 | 114.9313 | 94.2723 | 128.838 | 84.5711 | 87.6889 | 113.2767 | 118.2633 | 91.948 | 138.1492 | 78.0755 | 147.6687 | 71.4347 | 96.5396 | 107.1024 | 108.4347 | 98.8044 | 136.1375 | 79.4789 | 131.9152 | 82.4244 | 102.0926 | 103.2286
JCPL | 2034 | 1 | 134.3891 | 80.6986 | 111.6767 | 96.5428 | 151.5874 | 68.7011 | 119.3178 | 91.2123 | 110.6608 | 97.2515 | 109.7075 | 97.9165 | 114.6651 | 94.4581 | 129.372 | 84.1985 | 98.3534 | 105.8372 | 141.2377 | 75.921 | 137.5138 | 78.5188 | 124.252 | 87.7702 | 113.2011 | 95.4793 | 116.3483 | 93.2839 | 117.785 | 92.2816 | 126.4857 | 86.212 | 114.9313 | 94.2723 | 128.838 | 84.5711 | 87.6889 | 113.2767 | 118.2633 | 91.948 | 138.1492 | 78.0755 | 147.6687 | 71.4347 | 96.5396 | 107.1024 | 108.4347 | 98.8044 | 136.1375 | 79.4789 | 131.9152 | 82.4244 | 102.0926 | 103.2286
JCPL | 2034 | 2 | 134.3891 | 80.6986 | 111.6767 | 96.5428 | 151.5874 | 68.7011 | 119.3178 | 91.2123 | 110.6608 | 97.2515 | 109.7075 | 97.9165 | 114.6651 | 94.4581 | 129.372 | 84.1985 | 98.3534 | 105.8372 | 141.2377 | 75.921 | 137.5138 | 78.5188 | 124.252 | 87.7702 | 113.2011 | 95.4793 | 116.3483 | 93.2839 | 117.785 | 92.2816 | 126.4857 | 86.212 | 114.9313 | 94.2723 | 128.838 | 84.5711 | 87.6889 | 113.2767 | 118.2633 | 91.948 | 138.1492 | 78.0755 | 147.6687 | 71.4347 | 96.5396 | 107.1024 | 108.4347 | 98.8044 | 136.1375 | 79.4789 | 131.9152 | 82.4244 | 102.0926 | 103.2286
JCPL | 2034 | 3 | 132.8976 | 81.7391 | 110.3697 | 97.4545 | 149.9561 | 69.8391 | 117.9488 | 92.1674 | 109.3621 | 98.1575 | 108.4166 | 98.8171 | 113.3338 | 95.3868 | 127.9213 | 85.2106 | 97.1546 | 106.6734 | 139.6905 | 77.0003 | 135.9968 | 79.577 | 122.8429 | 88.7532 | 111.8818 | 96.3997 | 115.0034 | 94.2221 | 116.4284 | 93.228 | 125.0584 | 87.2077 | 113.5979 | 95.2026 | 127.3915 | 85.5801 | 86.5768 | 114.0525 | 116.9028 | 92.8971 | 136.6271 | 79.1374 | 146.0692 | 72.5505 | 95.3557 | 107.9284 | 107.154 | 99.6978 | 134.6317 | 80.5294 | 130.4437 | 83.4509 | 100.8635 | 104.0861
JCPL | 2034 | 4 | 132.8976 | 81.7391 | 110.3697 | 97.4545 | 149.9561 | 69.8391 | 117.9488 | 92.1674 | 109.3621 | 98.1575 | 108.4166 | 98.8171 | 113.3338 | 95.3868 | 127.9213 | 85.2106 | 97.1546 | 106.6734 | 139.6905 | 77.0003 | 135.9968 | 79.577 | 122.8429 | 88.7532 | 111.8818 | 96.3997 | 115.0034 | 94.2221 | 116.4284 | 93.228 | 125.0584 | 87.2077 | 113.5979 | 95.2026 | 127.3915 | 85.5801 | 86.5768 | 114.0525 | 116.9028 | 92.8971 | 136.6271 | 79.1374 | 146.0692 | 72.5505 | 95.3557 | 107.9284 | 107.154 | 99.6978 | 134.6317 | 80.5294 | 130.4437 | 83.4509 | 100.8635 | 104.0861
JCPL | 2035 | 1 | 132.8976 | 81.7391 | 110.3697 | 97.4545 | 149.9561 | 69.8391 | 117.9488 | 92.1674 | 109.3621 | 98.1575 | 108.4166 | 98.8171 | 113.3338 | 95.3868 | 127.9213 | 85.2106 | 97.1546 | 106.6734 | 139.6905 | 77.0003 | 135.9968 | 79.577 | 122.8429 | 88.7532 | 111.8818 | 96.3997 | 115.0034 | 94.2221 | 116.4284 | 93.228 | 125.0584 | 87.2077 | 113.5979 | 95.2026 | 127.3915 | 85.5801 | 86.5768 | 114.0525 | 116.9028 | 92.8971 | 136.6271 | 79.1374 | 146.0692 | 72.5505 | 95.3557 | 107.9284 | 107.154 | 99.6978 | 134.6317 | 80.5294 | 130.4437 | 83.4509 | 100.8635 | 104.0861
JCPL | 2035 | 2 | 132.8976 | 81.7391 | 110.3697 | 97.4545 | 149.9561 | 69.8391 | 117.9488 | 92.1674 | 109.3621 | 98.1575 | 108.4166 | 98.8171 | 113.3338 | 95.3868 | 127.9213 | 85.2106 | 97.1546 | 106.6734 | 139.6905 | 77.0003 | 135.9968 | 79.577 | 122.8429 | 88.7532 | 111.8818 | 96.3997 | 115.0034 | 94.2221 | 116.4284 | 93.228 | 125.0584 | 87.2077 | 113.5979 | 95.2026 | 127.3915 | 85.5801 | 86.5768 | 114.0525 | 116.9028 | 92.8971 | 136.6271 | 79.1374 | 146.0692 | 72.5505 | 95.3557 | 107.9284 | 107.154 | 99.6978 | 134.6317 | 80.5294 | 130.4437 | 83.4509 | 100.8635 | 104.0861
JCPL | 2035 | 3 | 131.3413 | 82.8247 | 109.0061 | 98.4058 | 148.254 | 71.0264 | 116.5203 | 93.1639 | 108.007 | 99.1028 | 107.0696 | 99.7567 | 111.9448 | 96.3557 | 126.4075 | 86.2665 | 95.9039 | 107.5459 | 138.0762 | 78.1264 | 134.4141 | 80.6811 | 121.3726 | 89.7789 | 110.5051 | 97.3601 | 113.6001 | 95.201 | 115.0129 | 94.2154 | 123.5691 | 88.2466 | 112.2066 | 96.1731 | 125.8823 | 86.6329 | 85.4165 | 114.8619 | 115.4832 | 93.8873 | 135.0389 | 80.2453 | 144.4004 | 73.7147 | 94.1203 | 108.7901 | 105.8178 | 100.6299 | 133.0606 | 81.6253 | 128.9085 | 84.5219 | 99.5811 | 104.9807
JCPL | 2035 | 4 | 131.3413 | 82.8247 | 109.0061 | 98.4058 | 148.254 | 71.0264 | 116.5203 | 93.1639 | 108.007 | 99.1028 | 107.0696 | 99.7567 | 111.9448 | 96.3557 | 126.4075 | 86.2665 | 95.9039 | 107.5459 | 138.0762 | 78.1264 | 134.4141 | 80.6811 | 121.3726 | 89.7789 | 110.5051 | 97.3601 | 113.6001 | 95.201 | 115.0129 | 94.2154 | 123.5691 | 88.2466 | 112.2066 | 96.1731 | 125.8823 | 86.6329 | 85.4165 | 114.8619 | 115.4832 | 93.8873 | 135.0389 | 80.2453 | 144.4004 | 73.7147 | 94.1203 | 108.7901 | 105.8178 | 100.6299 | 133.0606 | 81.6253 | 128.9085 | 84.5219 | 99.5811 | 104.9807
JCPL | 2036 | 1 | 131.3413 | 82.8247 | 109.0061 | 98.4058 | 148.254 | 71.0264 | 116.5203 | 93.1639 | 108.007 | 99.1028 | 107.0696 | 99.7567 | 111.9448 | 96.3557 | 126.4075 | 86.2665 | 95.9039 | 107.5459 | 138.0762 | 78.1264 | 134.4141 | 80.6811 | 121.3726 | 89.7789 | 110.5051 | 97.3601 | 113.6001 | 95.201 | 115.0129 | 94.2154 | 123.5691 | 88.2466 | 112.2066 | 96.1731 | 125.8823 | 86.6329 | 85.4165 | 114.8619 | 115.4832 | 93.8873 | 135.0389 | 80.2453 | 144.4004 | 73.7147 | 94.1203 | 108.7901 | 105.8178 | 100.6299 | 133.0606 | 81.6253 | 128.9085 | 84.5219 | 99.5811 | 104.9807
JCPL | 2036 | 2 | 131.3413 | 82.8247 | 109.0061 | 98.4058 | 148.254 | 71.0264 | 116.5203 | 93.1639 | 108.007 | 99.1028 | 107.0696 | 99.7567 | 111.9448 | 96.3557 | 126.4075 | 86.2665 | 95.9039 | 107.5459 | 138.0762 | 78.1264 | 134.4141 | 80.6811 | 121.3726 | 89.7789 | 110.5051 | 97.3601 | 113.6001 | 95.201 | 115.0129 | 94.2154 | 123.5691 | 88.2466 | 112.2066 | 96.1731 | 125.8823 | 86.6329 | 85.4165 | 114.8619 | 115.4832 | 93.8873 | 135.0389 | 80.2453 | 144.4004 | 73.7147 | 94.1203 | 108.7901 | 105.8178 | 100.6299 | 133.0606 | 81.6253 | 128.9085 | 84.5219 | 99.5811 | 104.9807
JCPL | 2036 | 3 | 129.6941 | 83.9738 | 107.5627 | 99.4127 | 146.4525 | 72.2832 | 115.0084 | 94.2186 | 106.5727 | 100.1033 | 105.6439 | 100.7513 | 110.4746 | 97.3813 | 124.8054 | 87.3842 | 94.5801 | 108.4694 | 136.3676 | 79.3184 | 132.7389 | 81.8498 | 119.8164 | 90.8646 | 109.0481 | 98.3765 | 112.1148 | 96.2372 | 113.5147 | 95.2606 | 121.9929 | 89.3462 | 110.7341 | 97.2004 | 124.285 | 87.7473 | 84.1884 | 115.7186 | 113.9808 | 94.9355 | 133.358 | 81.4179 | 142.634 | 74.9469 | 92.8128 | 109.7023 | 104.4036 | 101.6165 | 131.3977 | 82.7854 | 127.2835 | 85.6555 | 98.2237 | 105.9276
JCPL | 2036 | 4 | 129.6941 | 83.9738 | 107.5627 | 99.4127 | 146.4525 | 72.2832 | 115.0084 | 94.2186 | 106.5727 | 100.1033 | 105.6439 | 100.7513 | 110.4746 | 97.3813 | 124.8054 | 87.3842 | 94.5801 | 108.4694 | 136.3676 | 79.3184 | 132.7389 | 81.8498 | 119.8164 | 90.8646 | 109.0481 | 98.3765 | 112.1148 | 96.2372 | 113.5147 | 95.2606 | 121.9929 | 89.3462 | 110.7341 | 97.2004 | 124.285 | 87.7473 | 84.1884 | 115.7186 | 113.9808 | 94.9355 | 133.358 | 81.4179 | 142.634 | 74.9469 | 92.8128 | 109.7023 | 104.4036 | 101.6165 | 131.3977 | 82.7854 | 127.2835 | 85.6555 | 98.2237 | 105.9276
METED | 1998 | 1 | 97.1454 | 45.6717 | 76.6582 | 49.1765 | 119.3579 | 41.8718 | 84.6778 | 47.8046 | 75.9521 | 49.2973 | 75.9073 | 49.3049 | 77.9034 | 48.9635 | 92.3019 | 46.5003 | 68.7103 | 50.5361 | 99.1004 | 45.3373 | 97.5591 | 45.6009 | 84.8869 | 47.7688 | 75.3085 | 49.4074 | 78.2874 | 48.8978 | 83.2267 | 48.0528 | 91.6846 | 46.6059 | 76.1769 | 49.2588 | 95.4127 | 45.9681 | 60.8372 | 51.883 | 77.5368 | 49.0262 | 102.3352 | 44.7839 | 102.4391 | 44.7661 | 59.6275 | 52.0899 | 67.642 | 50.7189 | 95.1861 | 46.0069 | 92.4129 | 46.4813 | 67.3588 | 50.7673
METED | 1998 | 2 | 97.1454 | 45.6717 | 76.6582 | 49.1765 | 119.3579 | 41.8718 | 84.6778 | 47.8046 | 75.9521 | 49.2973 | 75.9073 | 49.3049 | 77.9034 | 48.9635 | 92.3019 | 46.5003 | 68.7103 | 50.5361 | 99.1004 | 45.3373 | 97.5591 | 45.6009 | 84.8869 | 47.7688 | 75.3085 | 49.4074 | 78.2874 | 48.8978 | 83.2267 | 48.0528 | 91.6846 | 46.6059 | 76.1769 | 49.2588 | 95.4127 | 45.9681 | 60.8372 | 51.883 | 77.5368 | 49.0262 | 102.3352 | 44.7839 | 102.4391 | 44.7661 | 59.6275 | 52.0899 | 67.642 | 50.7189 | 95.1861 | 46.0069 | 92.4129 | 46.4813 | 67.3588 | 50.7673
METED | 1998 | 3 | 96.9823 | 45.6996 | 76.5147 | 49.201 | 119.1737 | 41.9033 | 84.5267 | 47.8304 | 75.8093 | 49.3217 | 75.7645 | 49.3294 | 77.7587 | 48.9882 | 92.1435 | 46.5274 | 68.5744 | 50.5594 | 98.9355 | 45.3655 | 97.3957 | 45.6289 | 84.7356 | 47.7947 | 75.1663 | 49.4317 | 78.1423 | 48.9226 | 83.0769 | 48.0784 | 91.5268 | 46.6329 | 76.0338 | 49.2833 | 95.2514 | 45.9957 | 60.7087 | 51.905 | 77.3924 | 49.0509 | 102.1673 | 44.8126 | 102.2711 | 44.7948 | 59.5003 | 52.1117 | 67.5071 | 50.742 | 95.0249 | 46.0344 | 92.2544 | 46.5084 | 67.2242 | 50.7904
METED | 1998 | 4 | 96.9823 | 45.6996 | 76.5147 | 49.201 | 119.1737 | 41.9033 | 84.5267 | 47.8304 | 75.8093 | 49.3217 | 75.7645 | 49.3294 | 77.7587 | 48.9882 | 92.1435 | 46.5274 | 68.5744 | 50.5594 | 98.9355 | 45.3655 | 97.3957 | 45.6289 | 84.7356 | 47.7947 | 75.1663 | 49.4317 | 78.1423 | 48.9226 | 83.0769 | 48.0784 | 91.5268 | 46.6329 | 76.0338 | 49.2833 | 95.2514 | 45.9957 | 60.7087 | 51.905 | 77.3924 | 49.0509 | 102.1673 | 44.8126 | 102.2711 | 44.7948 | 59.5003 | 52.1117 | 67.5071 | 50.742 | 95.0249 | 46.0344 | 92.2544 | 46.5084 | 67.2242 | 50.7904
METED | 1999 | 1 | 96.9823 | 45.6996 | 76.5147 | 49.201 | 119.1737 | 41.9033 | 84.5267 | 47.8304 | 75.8093 | 49.3217 | 75.7645 | 49.3294 | 77.7587 | 48.9882 | 92.1435 | 46.5274 | 68.5744 | 50.5594 | 98.9355 | 45.3655 | 97.3957 | 45.6289 | 84.7356 | 47.7947 | 75.1663 | 49.4317 | 78.1423 | 48.9226 | 83.0769 | 48.0784 | 91.5268 | 46.6329 | 76.0338 | 49.2833 | 95.2514 | 45.9957 | 60.7087 | 51.905 | 77.3924 | 49.0509 | 102.1673 | 44.8126 | 102.2711 | 44.7948 | 59.5003 | 52.1117 | 67.5071 | 50.742 | 95.0249 | 46.0344 | 92.2544 | 46.5084 | 67.2242 | 50.7904
METED | 1999 | 2 | 96.9823 | 45.6996 | 76.5147 | 49.201 | 119.1737 | 41.9033 | 84.5267 | 47.8304 | 75.8093 | 49.3217 | 75.7645 | 49.3294 | 77.7587 | 48.9882 | 92.1435 | 46.5274 | 68.5744 | 50.5594 | 98.9355 | 45.3655 | 97.3957 | 45.6289 | 84.7356 | 47.7947 | 75.1663 | 49.4317 | 78.1423 | 48.9226 | 83.0769 | 48.0784 | 91.5268 | 46.6329 | 76.0338 | 49.2833 | 95.2514 | 45.9957 | 60.7087 | 51.905 | 77.3924 | 49.0509 | 102.1673 | 44.8126 | 102.2711 | 44.7948 | 59.5003 | 52.1117 | 67.5071 | 50.742 | 95.0249 | 46.0344 | 92.2544 | 46.5084 | 67.2242 | 50.7904
METED | 1999 | 3 | 98.4247 | 45.4528 | 77.7844 | 48.9838 | 120.8032 | 41.6245 | 85.864 | 47.6016 | 77.0731 | 49.1055 | 77.0279 | 49.1132 | 79.039 | 48.7692 | 93.545 | 46.2876 | 69.7772 | 50.3536 | 100.3943 | 45.1159 | 98.8415 | 45.3815 | 86.0746 | 47.5656 | 76.4246 | 49.2164 | 79.4258 | 48.703 | 84.402 | 47.8517 | 92.9231 | 46.394 | 77.2995 | 49.0668 | 96.6791 | 45.7515 | 61.8452 | 51.7106 | 78.6696 | 48.8324 | 103.6533 | 44.5584 | 103.758 | 44.5405 | 60.6265 | 51.9191 | 68.7008 | 50.5378 | 96.4508 | 45.7905 | 93.6569 | 46.2685 | 68.4156 | 50.5866
METED | 1999 | 4 | 98.4247 | 45.4528 | 77.7844 | 48.9838 | 120.8032 | 41.6245 | 85.864 | 47.6016 | 77.0731 | 49.1055 | 77.0279 | 49.1132 | 79.039 | 48.7692 | 93.545 | 46.2876 | 69.7772 | 50.3536 | 100.3943 | 45.1159 | 98.8415 | 45.3815 | 86.0746 | 47.5656 | 76.4246 | 49.2164 | 79.4258 | 48.703 | 84.402 | 47.8517 | 92.9231 | 46.394 | 77.2995 | 49.0668 | 96.6791 | 45.7515 | 61.8452 | 51.7106 | 78.6696 | 48.8324 | 103.6533 | 44.5584 | 103.758 | 44.5405 | 60.6265 | 51.9191 | 68.7008 | 50.5378 | 96.4508 | 45.7905 | 93.6569 | 46.2685 | 68.4156 | 50.5866
METED | 2000 | 1 | 98.4247 | 45.4528 | 77.7844 | 48.9838 | 120.8032 | 41.6245 | 85.864 | 47.6016 | 77.0731 | 49.1055 | 77.0279 | 49.1132 | 79.039 | 48.7692 | 93.545 | 46.2876 | 69.7772 | 50.3536 | 100.3943 | 45.1159 | 98.8415 | 45.3815 | 86.0746 | 47.5656 | 76.4246 | 49.2164 | 79.4258 | 48.703 | 84.402 | 47.8517 | 92.9231 | 46.394 | 77.2995 | 49.0668 | 96.6791 | 45.7515 | 61.8452 | 51.7106 | 78.6696 | 48.8324 | 103.6533 | 44.5584 | 103.758 | 44.5405 | 60.6265 | 51.9191 | 68.7008 | 50.5378 | 96.4508 | 45.7905 | 93.6569 | 46.2685 | 68.4156 | 50.5866
METED | 2000 | 2 | 98.4247 | 45.4528 | 77.7844 | 48.9838 | 120.8032 | 41.6245 | 85.864 | 47.6016 | 77.0731 | 49.1055 | 77.0279 | 49.1132 | 79.039 | 48.7692 | 93.545 | 46.2876 | 69.7772 | 50.3536 | 100.3943 | 45.1159 | 98.8415 | 45.3815 | 86.0746 | 47.5656 | 76.4246 | 49.2164 | 79.4258 | 48.703 | 84.402 | 47.8517 | 92.9231 | 46.394 | 77.2995 | 49.0668 | 96.6791 | 45.7515 | 61.8452 | 51.7106 | 78.6696 | 48.8324 | 103.6533 | 44.5584 | 103.758 | 44.5405 | 60.6265 | 51.9191 | 68.7008 | 50.5378 | 96.4508 | 45.7905 | 93.6569 | 46.2685 | 68.4156 | 50.5866
METED | 2000 | 3 | 102.6656 | 44.7273 | 81.5177 | 48.3452 | 125.5944 | 40.8049 | 89.796 | 46.929 | 80.7889 | 48.4698 | 80.7427 | 48.4777 | 82.8032 | 48.1253 | 97.6659 | 45.5827 | 73.3136 | 49.7486 | 104.6836 | 44.3821 | 103.0926 | 44.6543 | 90.0118 | 46.8921 | 80.1245 | 48.5835 | 83.1995 | 48.0575 | 88.2981 | 47.1852 | 97.0287 | 45.6917 | 81.0209 | 48.4301 | 100.8771 | 45.0333 | 65.1866 | 51.139 | 82.4247 | 48.19 | 108.0228 | 43.8109 | 108.1301 | 43.7925 | 63.9379 | 51.3526 | 72.2108 | 49.9373 | 100.6431 | 45.0733 | 97.7805 | 45.563 | 71.9185 | 49.9873
METED | 2000 | 4 | 102.6656 | 44.7273 | 81.5177 | 48.3452 | 125.5944 | 40.8049 | 89.796 | 46.929 | 80.7889 | 48.4698 | 80.7427 | 48.4777 | 82.8032 | 48.1253 | 97.6659 | 45.5827 | 73.3136 | 49.7486 | 104.6836 | 44.3821 | 103.0926 | 44.6543 | 90.0118 | 46.8921 | 80.1245 | 48.5835 | 83.1995 | 48.0575 | 88.2981 | 47.1852 | 97.0287 | 45.6917 | 81.0209 | 48.4301 | 100.8771 | 45.0333 | 65.1866 | 51.139 | 82.4247 | 48.19 | 108.0228 | 43.8109 | 108.1301 | 43.7925 | 63.9379 | 51.3526 | 72.2108 | 49.9373 | 100.6431 | 45.0733 | 97.7805 | 45.563 | 71.9185 | 49.9873
METED | 2001 | 1 | 102.6656 | 44.7273 | 81.5177 | 48.3452 | 125.5944 | 40.8049 | 89.796 | 46.929 | 80.7889 | 48.4698 | 80.7427 | 48.4777 | 82.8032 | 48.1253 | 97.6659 | 45.5827 | 73.3136 | 49.7486 | 104.6836 | 44.3821 | 103.0926 | 44.6543 | 90.0118 | 46.8921 | 80.1245 | 48.5835 | 83.1995 | 48.0575 | 88.2981 | 47.1852 | 97.0287 | 45.6917 | 81.0209 | 48.4301 | 100.8771 | 45.0333 | 65.1866 | 51.139 | 82.4247 | 48.19 | 108.0228 | 43.8109 | 108.1301 | 43.7925 | 63.9379 | 51.3526 | 72.2108 | 49.9373 | 100.6431 | 45.0733 | 97.7805 | 45.563 | 71.9185 | 49.9873
METED | 2001 | 2 | 102.6656 | 44.7273 | 81.5177 | 48.3452 | 125.5944 | 40.8049 | 89.796 | 46.929 | 80.7889 | 48.4698 | 80.7427 | 48.4777 | 82.8032 | 48.1253 | 97.6659 | 45.5827 | 73.3136 | 49.7486 | 104.6836 | 44.3821 | 103.0926 | 44.6543 | 90.0118 | 46.8921 | 80.1245 | 48.5835 | 83.1995 | 48.0575 | 88.2981 | 47.1852 | 97.0287 | 45.6917 | 81.0209 | 48.4301 | 100.8771 | 45.0333 | 65.1866 | 51.139 | 82.4247 | 48.19 | 108.0228 | 43.8109 | 108.1301 | 43.7925 | 63.9379 | 51.3526 | 72.2108 | 49.9373 | 100.6431 | 45.0733 | 97.7805 | 45.563 | 71.9185 | 49.9873
METED | 2001 | 3 | 106.3042 | 44.1049 | 84.7209 | 47.7972 | 129.7051 | 40.1016 | 93.1696 | 46.3518 | 83.9771 | 47.9244 | 83.9299 | 47.9325 | 86.0328 | 47.5728 | 101.2015 | 44.9778 | 76.3478 | 49.2296 | 108.3638 | 43.7525 | 106.74 | 44.0303 | 93.3899 | 46.3142 | 83.299 | 48.0404 | 86.4372 | 47.5036 | 91.6408 | 46.6134 | 100.5512 | 45.0891 | 84.2138 | 47.8839 | 104.4788 | 44.4172 | 68.0534 | 50.6485 | 85.6465 | 47.6388 | 111.7717 | 43.1695 | 111.8812 | 43.1508 | 66.7791 | 50.8665 | 75.2223 | 49.4221 | 104.2401 | 44.458 | 101.3185 | 44.9578 | 74.924 | 49.4732
METED | 2001 | 4 | 106.3042 | 44.1049 | 84.7209 | 47.7972 | 129.7051 | 40.1016 | 93.1696 | 46.3518 | 83.9771 | 47.9244 | 83.9299 | 47.9325 | 86.0328 | 47.5728 | 101.2015 | 44.9778 | 76.3478 | 49.2296 | 108.3638 | 43.7525 | 106.74 | 44.0303 | 93.3899 | 46.3142 | 83.299 | 48.0404 | 86.4372 | 47.5036 | 91.6408 | 46.6134 | 100.5512 | 45.0891 | 84.2138 | 47.8839 | 104.4788 | 44.4172 | 68.0534 | 50.6485 | 85.6465 | 47.6388 | 111.7717 | 43.1695 | 111.8812 | 43.1508 | 66.7791 | 50.8665 | 75.2223 | 49.4221 | 104.2401 | 44.458 | 101.3185 | 44.9578 | 74.924 | 49.4732
METED | 2002 | 1 | 106.3042 | 44.1049 | 84.7209 | 47.7972 | 129.7051 | 40.1016 | 93.1696 | 46.3518 | 83.9771 | 47.9244 | 83.9299 | 47.9325 | 86.0328 | 47.5728 | 101.2015 | 44.9778 | 76.3478 | 49.2296 | 108.3638 | 43.7525 | 106.74 | 44.0303 | 93.3899 | 46.3142 | 83.299 | 48.0404 | 86.4372 | 47.5036 | 91.6408 | 46.6134 | 100.5512 | 45.0891 | 84.2138 | 47.8839 | 104.4788 | 44.4172 | 68.0534 | 50.6485 | 85.6465 | 47.6388 | 111.7717 | 43.1695 | 111.8812 | 43.1508 | 66.7791 | 50.8665 | 75.2223 | 49.4221 | 104.2401 | 44.458 | 101.3185 | 44.9578 | 74.924 | 49.4732
METED | 2002 | 2 | 106.3042 | 44.1049 | 84.7209 | 47.7972 | 129.7051 | 40.1016 | 93.1696 | 46.3518 | 83.9771 | 47.9244 | 83.9299 | 47.9325 | 86.0328 | 47.5728 | 101.2015 | 44.9778 | 76.3478 | 49.2296 | 108.3638 | 43.7525 | 106.74 | 44.0303 | 93.3899 | 46.3142 | 83.299 | 48.0404 | 86.4372 | 47.5036 | 91.6408 | 46.6134 | 100.5512 | 45.0891 | 84.2138 | 47.8839 | 104.4788 | 44.4172 | 68.0534 | 50.6485 | 85.6465 | 47.6388 | 111.7717 | 43.1695 | 111.8812 | 43.1508 | 66.7791 | 50.8665 | 75.2223 | 49.4221 | 104.2401 | 44.458 | 101.3185 | 44.9578 | 74.924 | 49.4732
METED | 2002 | 3 | 109.1079 | 43.6253 | 87.189 | 47.375 | 132.8726 | 39.5598 | 95.7691 | 45.9071 | 86.4337 | 47.5042 | 86.3857 | 47.5124 | 88.5213 | 47.147 | 103.9259 | 44.5117 | 78.6858 | 48.8296 | 111.1995 | 43.2674 | 109.5505 | 43.5495 | 95.9928 | 45.8689 | 85.745 | 47.622 | 88.9321 | 47.0768 | 94.2166 | 46.1727 | 103.2655 | 44.6247 | 86.6741 | 47.463 | 107.2542 | 43.9424 | 70.2625 | 50.2706 | 88.129 | 47.2141 | 114.6604 | 42.6754 | 114.7716 | 42.6564 | 68.9683 | 50.492 | 77.5428 | 49.0252 | 107.0117 | 43.9839 | 104.0447 | 44.4914 | 77.2398 | 49.077
METED | 2002 | 4 | 109.1079 | 43.6253 | 87.189 | 47.375 | 132.8726 | 39.5598 | 95.7691 | 45.9071 | 86.4337 | 47.5042 | 86.3857 | 47.5124 | 88.5213 | 47.147 | 103.9259 | 44.5117 | 78.6858 | 48.8296 | 111.1995 | 43.2674 | 109.5505 | 43.5495 | 95.9928 | 45.8689 | 85.745 | 47.622 | 88.9321 | 47.0768 | 94.2166 | 46.1727 | 103.2655 | 44.6247 | 86.6741 | 47.463 | 107.2542 | 43.9424 | 70.2625 | 50.2706 | 88.129 | 47.2141 | 114.6604 | 42.6754 | 114.7716 | 42.6564 | 68.9683 | 50.492 | 77.5428 | 49.0252 | 107.0117 | 43.9839 | 104.0447 | 44.4914 | 77.2398 | 49.077
METED | 2003 | 1 | 109.1079 | 43.6253 | 87.189 | 47.375 | 132.8726 | 39.5598 | 95.7691 | 45.9071 | 86.4337 | 47.5042 | 86.3857 | 47.5124 | 88.5213 | 47.147 | 103.9259 | 44.5117 | 78.6858 | 48.8296 | 111.1995 | 43.2674 | 109.5505 | 43.5495 | 95.9928 | 45.8689 | 85.745 | 47.622 | 88.9321 | 47.0768 | 94.2166 | 46.1727 | 103.2655 | 44.6247 | 86.6741 | 47.463 | 107.2542 | 43.9424 | 70.2625 | 50.2706 | 88.129 | 47.2141 | 114.6604 | 42.6754 | 114.7716 | 42.6564 | 68.9683 | 50.492 | 77.5428 | 49.0252 | 107.0117 | 43.9839 | 104.0447 | 44.4914 | 77.2398 | 49.077
METED | 2003 | 2 | 109.1079 | 43.6253 | 87.189 | 47.375 | 132.8726 | 39.5598 | 95.7691 | 45.9071 | 86.4337 | 47.5042 | 86.3857 | 47.5124 | 88.5213 | 47.147 | 103.9259 | 44.5117 | 78.6858 | 48.8296 | 111.1995 | 43.2674 | 109.5505 | 43.5495 | 95.9928 | 45.8689 | 85.745 | 47.622 | 88.9321 | 47.0768 | 94.2166 | 46.1727 | 103.2655 | 44.6247 | 86.6741 | 47.463 | 107.2542 | 43.9424 | 70.2625 | 50.2706 | 88.129 | 47.2141 | 114.6604 | 42.6754 | 114.7716 | 42.6564 | 68.9683 | 50.492 | 77.5428 | 49.0252 | 107.0117 | 43.9839 | 104.0447 | 44.4914 | 77.2398 | 49.077
METED | 2003 | 3 | 112.8388 | 42.987 | 90.4734 | 46.8131 | 137.0877 | 38.8387 | 99.2283 | 45.3154 | 89.7027 | 46.9449 | 89.6537 | 46.9533 | 91.8328 | 46.5805 | 107.5513 | 43.8915 | 81.797 | 48.2974 | 114.973 | 42.6219 | 113.2904 | 42.9097 | 99.4565 | 45.2763 | 89 | 47.0651 | 92.252 | 46.5088 | 97.6441 | 45.5864 | 106.8774 | 44.0068 | 89.948 | 46.903 | 110.9473 | 43.3106 | 73.202 | 49.7677 | 91.4326 | 46.649 | 118.5044 | 42.0178 | 118.6179 | 41.9984 | 71.8815 | 49.9936 | 80.6307 | 48.4969 | 110.6999 | 43.3529 | 107.6725 | 43.8708 | 80.3216 | 48.5498
METED | 2003 | 4 | 112.8388 | 42.987 | 90.4734 | 46.8131 | 137.0877 | 38.8387 | 99.2283 | 45.3154 | 89.7027 | 46.9449 | 89.6537 | 46.9533 | 91.8328 | 46.5805 | 107.5513 | 43.8915 | 81.797 | 48.2974 | 114.973 | 42.6219 | 113.2904 | 42.9097 | 99.4565 | 45.2763 | 89 | 47.0651 | 92.252 | 46.5088 | 97.6441 | 45.5864 | 106.8774 | 44.0068 | 89.948 | 46.903 | 110.9473 | 43.3106 | 73.202 | 49.7677 | 91.4326 | 46.649 | 118.5044 | 42.0178 | 118.6179 | 41.9984 | 71.8815 | 49.9936 | 80.6307 | 48.4969 | 110.6999 | 43.3529 | 107.6725 | 43.8708 | 80.3216 | 48.5498
METED | 2004 | 1 | 112.8388 | 42.987 | 90.4734 | 46.8131 | 137.0877 | 38.8387 | 99.2283 | 45.3154 | 89.7027 | 46.9449 | 89.6537 | 46.9533 | 91.8328 | 46.5805 | 107.5513 | 43.8915 | 81.797 | 48.2974 | 114.973 | 42.6219 | 113.2904 | 42.9097 | 99.4565 | 45.2763 | 89 | 47.0651 | 92.252 | 46.5088 | 97.6441 | 45.5864 | 106.8774 | 44.0068 | 89.948 | 46.903 | 110.9473 | 43.3106 | 73.202 | 49.7677 | 91.4326 | 46.649 | 118.5044 | 42.0178 | 118.6179 | 41.9984 | 71.8815 | 49.9936 | 80.6307 | 48.4969 | 110.6999 | 43.3529 | 107.6725 | 43.8708 | 80.3216 | 48.5498
METED | 2004 | 2 | 112.8388 | 42.987 | 90.4734 | 46.8131 | 137.0877 | 38.8387 | 99.2283 | 45.3154 | 89.7027 | 46.9449 | 89.6537 | 46.9533 | 91.8328 | 46.5805 | 107.5513 | 43.8915 | 81.797 | 48.2974 | 114.973 | 42.6219 | 113.2904 | 42.9097 | 99.4565 | 45.2763 | 89 | 47.0651 | 92.252 | 46.5088 | 97.6441 | 45.5864 | 106.8774 | 44.0068 | 89.948 | 46.903 | 110.9473 | 43.3106 | 73.202 | 49.7677 | 91.4326 | 46.649 | 118.5044 | 42.0178 | 118.6179 | 41.9984 | 71.8815 | 49.9936 | 80.6307 | 48.4969 | 110.6999 | 43.3529 | 107.6725 | 43.8708 | 80.3216 | 48.5498
METED | 2004 | 3 | 119.5531 | 41.8384 | 96.3842 | 45.8019 | 144.6733 | 37.541 | 105.4536 | 44.2504 | 95.5858 | 45.9385 | 95.5351 | 45.9472 | 97.7925 | 45.561 | 114.0756 | 42.7754 | 87.396 | 47.3395 | 121.7641 | 41.4601 | 120.021 | 41.7583 | 105.6901 | 44.2099 | 94.8579 | 46.063 | 98.2267 | 45.4867 | 103.8126 | 44.5311 | 113.3775 | 42.8948 | 95.8399 | 45.895 | 117.5937 | 42.1736 | 78.4923 | 48.8627 | 97.3778 | 45.6319 | 125.4224 | 40.8343 | 125.5399 | 40.8142 | 77.1243 | 49.0967 | 86.1878 | 47.5462 | 117.3374 | 42.2174 | 114.2012 | 42.7539 | 85.8676 | 47.601
METED | 2004 | 4 | 119.5531 | 41.8384 | 96.3842 | 45.8019 | 144.6733 | 37.541 | 105.4536 | 44.2504 | 95.5858 | 45.9385 | 95.5351 | 45.9472 | 97.7925 | 45.561 | 114.0756 | 42.7754 | 87.396 | 47.3395 | 121.7641 | 41.4601 | 120.021 | 41.7583 | 105.6901 | 44.2099 | 94.8579 | 46.063 | 98.2267 | 45.4867 | 103.8126 | 44.5311 | 113.3775 | 42.8948 | 95.8399 | 45.895 | 117.5937 | 42.1736 | 78.4923 | 48.8627 | 97.3778 | 45.6319 | 125.4224 | 40.8343 | 125.5399 | 40.8142 | 77.1243 | 49.0967 | 86.1878 | 47.5462 | 117.3374 | 42.2174 | 114.2012 | 42.7539 | 85.8676 | 47.601
METED | 2005 | 1 | 119.5531 | 41.8384 | 96.3842 | 45.8019 | 144.6733 | 37.541 | 105.4536 | 44.2504 | 95.5858 | 45.9385 | 95.5351 | 45.9472 | 97.7925 | 45.561 | 114.0756 | 42.7754 | 87.396 | 47.3395 | 121.7641 | 41.4601 | 120.021 | 41.7583 | 105.6901 | 44.2099 | 94.8579 | 46.063 | 98.2267 | 45.4867 | 103.8126 | 44.5311 | 113.3775 | 42.8948 | 95.8399 | 45.895 | 117.5937 | 42.1736 | 78.4923 | 48.8627 | 97.3778 | 45.6319 | 125.4224 | 40.8343 | 125.5399 | 40.8142 | 77.1243 | 49.0967 | 86.1878 | 47.5462 | 117.3374 | 42.2174 | 114.2012 | 42.7539 | 85.8676 | 47.601
METED | 2005 | 2 | 119.5531 | 41.8384 | 96.3842 | 45.8019 | 144.6733 | 37.541 | 105.4536 | 44.2504 | 95.5858 | 45.9385 | 95.5351 | 45.9472 | 97.7925 | 45.561 | 114.0756 | 42.7754 | 87.396 | 47.3395 | 121.7641 | 41.4601 | 120.021 | 41.7583 | 105.6901 | 44.2099 | 94.8579 | 46.063 | 98.2267 | 45.4867 | 103.8126 | 44.5311 | 113.3775 | 42.8948 | 95.8399 | 45.895 | 117.5937 | 42.1736 | 78.4923 | 48.8627 | 97.3778 | 45.6319 | 125.4224 | 40.8343 | 125.5399 | 40.8142 | 77.1243 | 49.0967 | 86.1878 | 47.5462 | 117.3374 | 42.2174 | 114.2012 | 42.7539 | 85.8676 | 47.601
METED | 2005 | 3 | 124.5974 | 40.9754 | 100.8248 | 45.0423 | 150.372 | 36.5661 | 110.1305 | 43.4503 | 100.0055 | 45.1824 | 99.9535 | 45.1913 | 102.2697 | 44.7951 | 118.9771 | 41.9369 | 91.6024 | 46.62 | 126.8659 | 40.5873 | 125.0774 | 40.8933 | 110.3731 | 43.4088 | 99.2586 | 45.3102 | 102.7152 | 44.7189 | 108.4467 | 43.7384 | 118.2609 | 42.0594 | 100.2663 | 45.1378 | 122.5869 | 41.3194 | 82.4666 | 48.1828 | 101.8443 | 44.8678 | 130.6195 | 39.9452 | 130.7401 | 39.9246 | 81.063 | 48.4229 | 90.3627 | 46.832 | 122.3239 | 41.3644 | 119.106 | 41.9149 | 90.0341 | 46.8882
METED | 2005 | 4 | 124.5974 | 40.9754 | 100.8248 | 45.0423 | 150.372 | 36.5661 | 110.1305 | 43.4503 | 100.0055 | 45.1824 | 99.9535 | 45.1913 | 102.2697 | 44.7951 | 118.9771 | 41.9369 | 91.6024 | 46.62 | 126.8659 | 40.5873 | 125.0774 | 40.8933 | 110.3731 | 43.4088 | 99.2586 | 45.3102 | 102.7152 | 44.7189 | 108.4467 | 43.7384 | 118.2609 | 42.0594 | 100.2663 | 45.1378 | 122.5869 | 41.3194 | 82.4666 | 48.1828 | 101.8443 | 44.8678 | 130.6195 | 39.9452 | 130.7401 | 39.9246 | 81.063 | 48.4229 | 90.3627 | 46.832 | 122.3239 | 41.3644 | 119.106 | 41.9149 | 90.0341 | 46.8882
METED | 2006 | 1 | 124.5974 | 40.9754 | 100.8248 | 45.0423 | 150.372 | 36.5661 | 110.1305 | 43.4503 | 100.0055 | 45.1824 | 99.9535 | 45.1913 | 102.2697 | 44.7951 | 118.9771 | 41.9369 | 91.6024 | 46.62 | 126.8659 | 40.5873 | 125.0774 | 40.8933 | 110.3731 | 43.4088 | 99.2586 | 45.3102 | 102.7152 | 44.7189 | 108.4467 | 43.7384 | 118.2609 | 42.0594 | 100.2663 | 45.1378 | 122.5869 | 41.3194 | 82.4666 | 48.1828 | 101.8443 | 44.8678 | 130.6195 | 39.9452 | 130.7401 | 39.9246 | 81.063 | 48.4229 | 90.3627 | 46.832 | 122.3239 | 41.3644 | 119.106 | 41.9149 | 90.0341 | 46.8882
METED | 2006 | 2 | 124.5974 | 40.9754 | 100.8248 | 45.0423 | 150.372 | 36.5661 | 110.1305 | 43.4503 | 100.0055 | 45.1824 | 99.9535 | 45.1913 | 102.2697 | 44.7951 | 118.9771 | 41.9369 | 91.6024 | 46.62 | 126.8659 | 40.5873 | 125.0774 | 40.8933 | 110.3731 | 43.4088 | 99.2586 | 45.3102 | 102.7152 | 44.7189 | 108.4467 | 43.7384 | 118.2609 | 42.0594 | 100.2663 | 45.1378 | 122.5869 | 41.3194 | 82.4666 | 48.1828 | 101.8443 | 44.8678 | 130.6195 | 39.9452 | 130.7401 | 39.9246 | 81.063 | 48.4229 | 90.3627 | 46.832 | 122.3239 | 41.3644 | 119.106 | 41.9149 | 90.0341 | 46.8882
METED | 2006 | 3 | 129.543 | 40.1294 | 105.1784 | 44.2975 | 155.9593 | 35.6103 | 114.7159 | 42.6659 | 104.3388 | 44.4411 | 104.2855 | 44.4502 | 106.6594 | 44.0441 | 123.7828 | 41.1148 | 95.7265 | 45.9144 | 131.868 | 39.7316 | 130.035 | 40.0452 | 114.9645 | 42.6233 | 103.5733 | 44.5721 | 107.116 | 43.966 | 112.9901 | 42.9611 | 123.0487 | 41.2404 | 104.6061 | 44.3954 | 127.4824 | 40.4819 | 86.3633 | 47.5162 | 106.2234 | 44.1187 | 135.715 | 39.0735 | 135.8386 | 39.0524 | 84.9247 | 47.7623 | 94.4559 | 46.1318 | 127.2129 | 40.528 | 123.9149 | 41.0922 | 94.1192 | 46.1894
METED | 2006 | 4 | 129.543 | 40.1294 | 105.1784 | 44.2975 | 155.9593 | 35.6103 | 114.7159 | 42.6659 | 104.3388 | 44.4411 | 104.2855 | 44.4502 | 106.6594 | 44.0441 | 123.7828 | 41.1148 | 95.7265 | 45.9144 | 131.868 | 39.7316 | 130.035 | 40.0452 | 114.9645 | 42.6233 | 103.5733 | 44.5721 | 107.116 | 43.966 | 112.9901 | 42.9611 | 123.0487 | 41.2404 | 104.6061 | 44.3954 | 127.4824 | 40.4819 | 86.3633 | 47.5162 | 106.2234 | 44.1187 | 135.715 | 39.0735 | 135.8386 | 39.0524 | 84.9247 | 47.7623 | 94.4559 | 46.1318 | 127.2129 | 40.528 | 123.9149 | 41.0922 | 94.1192 | 46.1894
METED | 2007 | 1 | 129.543 | 40.1294 | 105.1784 | 44.2975 | 155.9593 | 35.6103 | 114.7159 | 42.6659 | 104.3388 | 44.4411 | 104.2855 | 44.4502 | 106.6594 | 44.0441 | 123.7828 | 41.1148 | 95.7265 | 45.9144 | 131.868 | 39.7316 | 130.035 | 40.0452 | 114.9645 | 42.6233 | 103.5733 | 44.5721 | 107.116 | 43.966 | 112.9901 | 42.9611 | 123.0487 | 41.2404 | 104.6061 | 44.3954 | 127.4824 | 40.4819 | 86.3633 | 47.5162 | 106.2234 | 44.1187 | 135.715 | 39.0735 | 135.8386 | 39.0524 | 84.9247 | 47.7623 | 94.4559 | 46.1318 | 127.2129 | 40.528 | 123.9149 | 41.0922 | 94.1192 | 46.1894
METED | 2007 | 2 | 129.543 | 40.1294 | 105.1784 | 44.2975 | 155.9593 | 35.6103 | 114.7159 | 42.6659 | 104.3388 | 44.4411 | 104.2855 | 44.4502 | 106.6594 | 44.0441 | 123.7828 | 41.1148 | 95.7265 | 45.9144 | 131.868 | 39.7316 | 130.035 | 40.0452 | 114.9645 | 42.6233 | 103.5733 | 44.5721 | 107.116 | 43.966 | 112.9901 | 42.9611 | 123.0487 | 41.2404 | 104.6061 | 44.3954 | 127.4824 | 40.4819 | 86.3633 | 47.5162 | 106.2234 | 44.1187 | 135.715 | 39.0735 | 135.8386 | 39.0524 | 84.9247 | 47.7623 | 94.4559 | 46.1318 | 127.2129 | 40.528 | 123.9149 | 41.0922 | 94.1192 | 46.1894
METED | 2007 | 3 | 134.5917 | 39.2657 | 109.623 | 43.5371 | 161.6632 | 34.6345 | 119.3969 | 41.8651 | 108.7625 | 43.6843 | 108.7079 | 43.6937 | 111.1406 | 43.2775 | 128.6887 | 40.2755 | 99.9366 | 45.1942 | 136.9744 | 38.8581 | 135.0959 | 39.1794 | 119.6517 | 41.8215 | 107.978 | 43.8185 | 111.6086 | 43.1975 | 117.6284 | 42.1676 | 127.9364 | 40.4042 | 109.0364 | 43.6375 | 132.4801 | 39.6269 | 90.3412 | 46.8357 | 110.6938 | 43.3539 | 140.9168 | 38.1836 | 141.0435 | 38.162 | 88.867 | 47.0879 | 98.6345 | 45.4169 | 132.2039 | 39.6742 | 128.824 | 40.2524 | 98.2894 | 45.476
METED | 2007 | 4 | 134.5917 | 39.2657 | 109.623 | 43.5371 | 161.6632 | 34.6345 | 119.3969 | 41.8651 | 108.7625 | 43.6843 | 108.7079 | 43.6937 | 111.1406 | 43.2775 | 128.6887 | 40.2755 | 99.9366 | 45.1942 | 136.9744 | 38.8581 | 135.0959 | 39.1794 | 119.6517 | 41.8215 | 107.978 | 43.8185 | 111.6086 | 43.1975 | 117.6284 | 42.1676 | 127.9364 | 40.4042 | 109.0364 | 43.6375 | 132.4801 | 39.6269 | 90.3412 | 46.8357 | 110.6938 | 43.3539 | 140.9168 | 38.1836 | 141.0435 | 38.162 | 88.867 | 47.0879 | 98.6345 | 45.4169 | 132.2039 | 39.6742 | 128.824 | 40.2524 | 98.2894 | 45.476
METED | 2008 | 1 | 134.5917 | 39.2657 | 109.623 | 43.5371 | 161.6632 | 34.6345 | 119.3969 | 41.8651 | 108.7625 | 43.6843 | 108.7079 | 43.6937 | 111.1406 | 43.2775 | 128.6887 | 40.2755 | 99.9366 | 45.1942 | 136.9744 | 38.8581 | 135.0959 | 39.1794 | 119.6517 | 41.8215 | 107.978 | 43.8185 | 111.6086 | 43.1975 | 117.6284 | 42.1676 | 127.9364 | 40.4042 | 109.0364 | 43.6375 | 132.4801 | 39.6269 | 90.3412 | 46.8357 | 110.6938 | 43.3539 | 140.9168 | 38.1836 | 141.0435 | 38.162 | 88.867 | 47.0879 | 98.6345 | 45.4169 | 132.2039 | 39.6742 | 128.824 | 40.2524 | 98.2894 | 45.476
METED | 2008 | 2 | 134.5917 | 39.2657 | 109.623 | 43.5371 | 161.6632 | 34.6345 | 119.3969 | 41.8651 | 108.7625 | 43.6843 | 108.7079 | 43.6937 | 111.1406 | 43.2775 | 128.6887 | 40.2755 | 99.9366 | 45.1942 | 136.9744 | 38.8581 | 135.0959 | 39.1794 | 119.6517 | 41.8215 | 107.978 | 43.8185 | 111.6086 | 43.1975 | 117.6284 | 42.1676 | 127.9364 | 40.4042 | 109.0364 | 43.6375 | 132.4801 | 39.6269 | 90.3412 | 46.8357 | 110.6938 | 43.3539 | 140.9168 | 38.1836 | 141.0435 | 38.162 | 88.867 | 47.0879 | 98.6345 | 45.4169 | 132.2039 | 39.6742 | 128.824 | 40.2524 | 98.2894 | 45.476
METED | 2008 | 3 | 136.314 | 38.9711 | 111.1391 | 43.2778 | 163.6089 | 34.3017 | 120.9937 | 41.5919 | 110.2716 | 43.4262 | 110.2165 | 43.4356 | 112.6693 | 43.016 | 130.3622 | 39.9892 | 101.3728 | 44.9485 | 138.7163 | 38.5601 | 136.8224 | 38.8841 | 121.2507 | 41.548 | 109.4806 | 43.5615 | 113.1411 | 42.9353 | 119.2106 | 41.897 | 129.6037 | 40.119 | 110.5477 | 43.3789 | 134.1849 | 39.3353 | 91.6982 | 46.6036 | 112.2188 | 43.0931 | 142.6913 | 37.8801 | 142.819 | 37.8582 | 90.2118 | 46.8578 | 100.06 | 45.1731 | 133.9064 | 39.3829 | 130.4987 | 39.9659 | 99.712 | 45.2326
METED | 2008 | 4 | 136.314 | 38.9711 | 111.1391 | 43.2778 | 163.6089 | 34.3017 | 120.9937 | 41.5919 | 110.2716 | 43.4262 | 110.2165 | 43.4356 | 112.6693 | 43.016 | 130.3622 | 39.9892 | 101.3728 | 44.9485 | 138.7163 | 38.5601 | 136.8224 | 38.8841 | 121.2507 | 41.548 | 109.4806 | 43.5615 | 113.1411 | 42.9353 | 119.2106 | 41.897 | 129.6037 | 40.119 | 110.5477 | 43.3789 | 134.1849 | 39.3353 | 91.6982 | 46.6036 | 112.2188 | 43.0931 | 142.6913 | 37.8801 | 142.819 | 37.8582 | 90.2118 | 46.8578 | 100.06 | 45.1731 | 133.9064 | 39.3829 | 130.4987 | 39.9659 | 99.712 | 45.2326
METED | 2009 | 1 | 136.314 | 38.9711 | 111.1391 | 43.2778 | 163.6089 | 34.3017 | 120.9937 | 41.5919 | 110.2716 | 43.4262 | 110.2165 | 43.4356 | 112.6693 | 43.016 | 130.3622 | 39.9892 | 101.3728 | 44.9485 | 138.7163 | 38.5601 | 136.8224 | 38.8841 | 121.2507 | 41.548 | 109.4806 | 43.5615 | 113.1411 | 42.9353 | 119.2106 | 41.897 | 129.6037 | 40.119 | 110.5477 | 43.3789 | 134.1849 | 39.3353 | 91.6982 | 46.6036 | 112.2188 | 43.0931 | 142.6913 | 37.8801 | 142.819 | 37.8582 | 90.2118 | 46.8578 | 100.06 | 45.1731 | 133.9064 | 39.3829 | 130.4987 | 39.9659 | 99.712 | 45.2326
METED | 2009 | 2 | 136.314 | 38.9711 | 111.1391 | 43.2778 | 163.6089 | 34.3017 | 120.9937 | 41.5919 | 110.2716 | 43.4262 | 110.2165 | 43.4356 | 112.6693 | 43.016 | 130.3622 | 39.9892 | 101.3728 | 44.9485 | 138.7163 | 38.5601 | 136.8224 | 38.8841 | 121.2507 | 41.548 | 109.4806 | 43.5615 | 113.1411 | 42.9353 | 119.2106 | 41.897 | 129.6037 | 40.119 | 110.5477 | 43.3789 | 134.1849 | 39.3353 | 91.6982 | 46.6036 | 112.2188 | 43.0931 | 142.6913 | 37.8801 | 142.819 | 37.8582 | 90.2118 | 46.8578 | 100.06 | 45.1731 | 133.9064 | 39.3829 | 130.4987 | 39.9659 | 99.712 | 45.2326
METED | 2009 | 3 | 137.436 | 38.7791 | 112.1268 | 43.1088 | 164.8765 | 34.0848 | 122.034 | 41.414 | 111.2547 | 43.258 | 111.1993 | 43.2675 | 113.6652 | 42.8456 | 131.4525 | 39.8027 | 102.3084 | 44.7885 | 139.8511 | 38.3659 | 137.9471 | 38.6917 | 122.2923 | 41.3698 | 110.4595 | 43.394 | 114.1395 | 42.7645 | 120.2414 | 41.7206 | 130.6899 | 39.9332 | 111.5323 | 43.2105 | 135.2955 | 39.1453 | 92.5822 | 46.4523 | 113.2123 | 42.9231 | 143.8473 | 37.6823 | 143.9757 | 37.6603 | 91.0878 | 46.708 | 100.9886 | 45.0142 | 135.0156 | 39.1932 | 131.5897 | 39.7792 | 100.6388 | 45.0741
METED | 2009 | 4 | 137.436 | 38.7791 | 112.1268 | 43.1088 | 164.8765 | 34.0848 | 122.034 | 41.414 | 111.2547 | 43.258 | 111.1993 | 43.2675 | 113.6652 | 42.8456 | 131.4525 | 39.8027 | 102.3084 | 44.7885 | 139.8511 | 38.3659 | 137.9471 | 38.6917 | 122.2923 | 41.3698 | 110.4595 | 43.394 | 114.1395 | 42.7645 | 120.2414 | 41.7206 | 130.6899 | 39.9332 | 111.5323 | 43.2105 | 135.2955 | 39.1453 | 92.5822 | 46.4523 | 113.2123 | 42.9231 | 143.8473 | 37.6823 | 143.9757 | 37.6603 | 91.0878 | 46.708 | 100.9886 | 45.0142 | 135.0156 | 39.1932 | 131.5897 | 39.7792 | 100.6388 | 45.0741
METED | 2010 | 1 | 137.436 | 38.7791 | 112.1268 | 43.1088 | 164.8765 | 34.0848 | 122.034 | 41.414 | 111.2547 | 43.258 | 111.1993 | 43.2675 | 113.6652 | 42.8456 | 131.4525 | 39.8027 | 102.3084 | 44.7885 | 139.8511 | 38.3659 | 137.9471 | 38.6917 | 122.2923 | 41.3698 | 110.4595 | 43.394 | 114.1395 | 42.7645 | 120.2414 | 41.7206 | 130.6899 | 39.9332 | 111.5323 | 43.2105 | 135.2955 | 39.1453 | 92.5822 | 46.4523 | 113.2123 | 42.9231 | 143.8473 | 37.6823 | 143.9757 | 37.6603 | 91.0878 | 46.708 | 100.9886 | 45.0142 | 135.0156 | 39.1932 | 131.5897 | 39.7792 | 100.6388 | 45.0741
METED | 2010 | 2 | 137.436 | 38.7791 | 112.1268 | 43.1088 | 164.8765 | 34.0848 | 122.034 | 41.414 | 111.2547 | 43.258 | 111.1993 | 43.2675 | 113.6652 | 42.8456 | 131.4525 | 39.8027 | 102.3084 | 44.7885 | 139.8511 | 38.3659 | 137.9471 | 38.6917 | 122.2923 | 41.3698 | 110.4595 | 43.394 | 114.1395 | 42.7645 | 120.2414 | 41.7206 | 130.6899 | 39.9332 | 111.5323 | 43.2105 | 135.2955 | 39.1453 | 92.5822 | 46.4523 | 113.2123 | 42.9231 | 143.8473 | 37.6823 | 143.9757 | 37.6603 | 91.0878 | 46.708 | 100.9886 | 45.0142 | 135.0156 | 39.1932 | 131.5897 | 39.7792 | 100.6388 | 45.0741
METED | 2010 | 3 | 137.68 | 38.7374 | 112.3417 | 43.072 | 165.1522 | 34.0376 | 122.2603 | 41.3752 | 111.4685 | 43.2214 | 111.413 | 43.2309 | 113.8818 | 42.8086 | 131.6896 | 39.7621 | 102.5119 | 44.7536 | 140.098 | 38.3237 | 138.1917 | 38.6498 | 122.5189 | 41.331 | 110.6724 | 43.3576 | 114.3567 | 42.7273 | 120.4656 | 41.6823 | 130.9262 | 39.8928 | 111.7464 | 43.1739 | 135.5371 | 39.104 | 92.7745 | 46.4194 | 113.4284 | 42.8861 | 144.0988 | 37.6393 | 144.2273 | 37.6173 | 91.2784 | 46.6754 | 101.1906 | 44.9797 | 135.2568 | 39.1519 | 131.827 | 39.7387 | 100.8404 | 45.0396
METED | 2010 | 4 | 137.68 | 38.7374 | 112.3417 | 43.072 | 165.1522 | 34.0376 | 122.2603 | 41.3752 | 111.4685 | 43.2214 | 111.413 | 43.2309 | 113.8818 | 42.8086 | 131.6896 | 39.7621 | 102.5119 | 44.7536 | 140.098 | 38.3237 | 138.1917 | 38.6498 | 122.5189 | 41.331 | 110.6724 | 43.3576 | 114.3567 | 42.7273 | 120.4656 | 41.6823 | 130.9262 | 39.8928 | 111.7464 | 43.1739 | 135.5371 | 39.104 | 92.7745 | 46.4194 | 113.4284 | 42.8861 | 144.0988 | 37.6393 | 144.2273 | 37.6173 | 91.2784 | 46.6754 | 101.1906 | 44.9797 | 135.2568 | 39.1519 | 131.827 | 39.7387 | 100.8404 | 45.0396
METED | 2011 | 1 | 137.68 | 38.7374 | 112.3417 | 43.072 | 165.1522 | 34.0376 | 122.2603 | 41.3752 | 111.4685 | 43.2214 | 111.413 | 43.2309 | 113.8818 | 42.8086 | 131.6896 | 39.7621 | 102.5119 | 44.7536 | 140.098 | 38.3237 | 138.1917 | 38.6498 | 122.5189 | 41.331 | 110.6724 | 43.3576 | 114.3567 | 42.7273 | 120.4656 | 41.6823 | 130.9262 | 39.8928 | 111.7464 | 43.1739 | 135.5371 | 39.104 | 92.7745 | 46.4194 | 113.4284 | 42.8861 | 144.0988 | 37.6393 | 144.2273 | 37.6173 | 91.2784 | 46.6754 | 101.1906 | 44.9797 | 135.2568 | 39.1519 | 131.827 | 39.7387 | 100.8404 | 45.0396
METED | 2011 | 2 | 137.68 | 38.7374 | 112.3417 | 43.072 | 165.1522 | 34.0376 | 122.2603 | 41.3752 | 111.4685 | 43.2214 | 111.413 | 43.2309 | 113.8818 | 42.8086 | 131.6896 | 39.7621 | 102.5119 | 44.7536 | 140.098 | 38.3237 | 138.1917 | 38.6498 | 122.5189 | 41.331 | 110.6724 | 43.3576 | 114.3567 | 42.7273 | 120.4656 | 41.6823 | 130.9262 | 39.8928 | 111.7464 | 43.1739 | 135.5371 | 39.104 | 92.7745 | 46.4194 | 113.4284 | 42.8861 | 144.0988 | 37.6393 | 144.2273 | 37.6173 | 91.2784 | 46.6754 | 101.1906 | 44.9797 | 135.2568 | 39.1519 | 131.827 | 39.7387 | 100.8404 | 45.0396
METED | 2011 | 3 | 138.6942 | 38.5639 | 113.2345 | 42.9193 | 166.298 | 33.8416 | 123.2006 | 41.2144 | 112.3571 | 43.0694 | 112.3014 | 43.0789 | 114.782 | 42.6546 | 132.6751 | 39.5936 | 103.3576 | 44.609 | 141.1238 | 38.1482 | 139.2084 | 38.4759 | 123.4605 | 41.1699 | 111.5572 | 43.2062 | 115.2591 | 42.5729 | 121.3973 | 41.5229 | 131.908 | 39.7248 | 112.6364 | 43.0216 | 136.541 | 38.9322 | 93.5736 | 46.2827 | 114.3264 | 42.7325 | 145.1437 | 37.4605 | 145.2729 | 37.4384 | 92.0703 | 46.5399 | 102.03 | 44.8361 | 136.2594 | 38.9804 | 132.8131 | 39.5699 | 101.6781 | 44.8963
METED | 2011 | 4 | 138.6942 | 38.5639 | 113.2345 | 42.9193 | 166.298 | 33.8416 | 123.2006 | 41.2144 | 112.3571 | 43.0694 | 112.3014 | 43.0789 | 114.782 | 42.6546 | 132.6751 | 39.5936 | 103.3576 | 44.609 | 141.1238 | 38.1482 | 139.2084 | 38.4759 | 123.4605 | 41.1699 | 111.5572 | 43.2062 | 115.2591 | 42.5729 | 121.3973 | 41.5229 | 131.908 | 39.7248 | 112.6364 | 43.0216 | 136.541 | 38.9322 | 93.5736 | 46.2827 | 114.3264 | 42.7325 | 145.1437 | 37.4605 | 145.2729 | 37.4384 | 92.0703 | 46.5399 | 102.03 | 44.8361 | 136.2594 | 38.9804 | 132.8131 | 39.5699 | 101.6781 | 44.8963
METED | 2012 | 1 | 138.6942 | 38.5639 | 113.2345 | 42.9193 | 166.298 | 33.8416 | 123.2006 | 41.2144 | 112.3571 | 43.0694 | 112.3014 | 43.0789 | 114.782 | 42.6546 | 132.6751 | 39.5936 | 103.3576 | 44.609 | 141.1238 | 38.1482 | 139.2084 | 38.4759 | 123.4605 | 41.1699 | 111.5572 | 43.2062 | 115.2591 | 42.5729 | 121.3973 | 41.5229 | 131.908 | 39.7248 | 112.6364 | 43.0216 | 136.541 | 38.9322 | 93.5736 | 46.2827 | 114.3264 | 42.7325 | 145.1437 | 37.4605 | 145.2729 | 37.4384 | 92.0703 | 46.5399 | 102.03 | 44.8361 | 136.2594 | 38.9804 | 132.8131 | 39.5699 | 101.6781 | 44.8963
METED | 2012 | 2 | 138.6942 | 38.5639 | 113.2345 | 42.9193 | 166.298 | 33.8416 | 123.2006 | 41.2144 | 112.3571 | 43.0694 | 112.3014 | 43.0789 | 114.782 | 42.6546 | 132.6751 | 39.5936 | 103.3576 | 44.609 | 141.1238 | 38.1482 | 139.2084 | 38.4759 | 123.4605 | 41.1699 | 111.5572 | 43.2062 | 115.2591 | 42.5729 | 121.3973 | 41.5229 | 131.908 | 39.7248 | 112.6364 | 43.0216 | 136.541 | 38.9322 | 93.5736 | 46.2827 | 114.3264 | 42.7325 | 145.1437 | 37.4605 | 145.2729 | 37.4384 | 92.0703 | 46.5399 | 102.03 | 44.8361 | 136.2594 | 38.9804 | 132.8131 | 39.5699 | 101.6781 | 44.8963
METED | 2012 | 3 | 140.1514 | 38.3146 | 114.5173 | 42.6999 | 167.9443 | 33.56 | 124.5517 | 40.9832 | 113.6339 | 42.851 | 113.5778 | 42.8606 | 116.0754 | 42.4333 | 134.0911 | 39.3513 | 104.5728 | 44.4011 | 142.5976 | 37.8961 | 140.6691 | 38.226 | 124.8133 | 40.9385 | 112.8285 | 42.9888 | 116.5558 | 42.3511 | 122.736 | 41.2939 | 133.3187 | 39.4835 | 113.9151 | 42.8029 | 137.9835 | 38.6854 | 94.7217 | 46.0863 | 115.6167 | 42.5118 | 146.6451 | 37.2037 | 146.7751 | 37.1814 | 93.2082 | 46.3452 | 103.236 | 44.6298 | 137.6999 | 38.734 | 134.23 | 39.3276 | 102.8817 | 44.6904
METED | 2012 | 4 | 140.1514 | 38.3146 | 114.5173 | 42.6999 | 167.9443 | 33.56 | 124.5517 | 40.9832 | 113.6339 | 42.851 | 113.5778 | 42.8606 | 116.0754 | 42.4333 | 134.0911 | 39.3513 | 104.5728 | 44.4011 | 142.5976 | 37.8961 | 140.6691 | 38.226 | 124.8133 | 40.9385 | 112.8285 | 42.9888 | 116.5558 | 42.3511 | 122.736 | 41.2939 | 133.3187 | 39.4835 | 113.9151 | 42.8029 | 137.9835 | 38.6854 | 94.7217 | 46.0863 | 115.6167 | 42.5118 | 146.6451 | 37.2037 | 146.7751 | 37.1814 | 93.2082 | 46.3452 | 103.236 | 44.6298 | 137.6999 | 38.734 | 134.23 | 39.3276 | 102.8817 | 44.6904
METED | 2013 | 1 | 140.1514 | 38.3146 | 114.5173 | 42.6999 | 167.9443 | 33.56 | 124.5517 | 40.9832 | 113.6339 | 42.851 | 113.5778 | 42.8606 | 116.0754 | 42.4333 | 134.0911 | 39.3513 | 104.5728 | 44.4011 | 142.5976 | 37.8961 | 140.6691 | 38.226 | 124.8133 | 40.9385 | 112.8285 | 42.9888 | 116.5558 | 42.3511 | 122.736 | 41.2939 | 133.3187 | 39.4835 | 113.9151 | 42.8029 | 137.9835 | 38.6854 | 94.7217 | 46.0863 | 115.6167 | 42.5118 | 146.6451 | 37.2037 | 146.7751 | 37.1814 | 93.2082 | 46.3452 | 103.236 | 44.6298 | 137.6999 | 38.734 | 134.23 | 39.3276 | 102.8817 | 44.6904
METED | 2013 | 2 | 140.1514 | 38.3146 | 114.5173 | 42.6999 | 167.9443 | 33.56 | 124.5517 | 40.9832 | 113.6339 | 42.851 | 113.5778 | 42.8606 | 116.0754 | 42.4333 | 134.0911 | 39.3513 | 104.5728 | 44.4011 | 142.5976 | 37.8961 | 140.6691 | 38.226 | 124.8133 | 40.9385 | 112.8285 | 42.9888 | 116.5558 | 42.3511 | 122.736 | 41.2939 | 133.3187 | 39.4835 | 113.9151 | 42.8029 | 137.9835 | 38.6854 | 94.7217 | 46.0863 | 115.6167 | 42.5118 | 146.6451 | 37.2037 | 146.7751 | 37.1814 | 93.2082 | 46.3452 | 103.236 | 44.6298 | 137.6999 | 38.734 | 134.23 | 39.3276 | 102.8817 | 44.6904
METED | 2013 | 3 | 140.9999 | 38.1694 | 115.2642 | 42.5721 | 168.9028 | 33.396 | 125.3384 | 40.8487 | 114.3773 | 42.7238 | 114.321 | 42.7334 | 116.8285 | 42.3045 | 134.9155 | 39.2103 | 105.2803 | 44.28 | 143.4557 | 37.7493 | 141.5196 | 38.0805 | 125.601 | 40.8037 | 113.5688 | 42.8621 | 117.3108 | 42.222 | 123.5155 | 41.1605 | 134.1401 | 39.3429 | 114.6596 | 42.6755 | 138.8233 | 38.5418 | 95.3902 | 45.972 | 116.3679 | 42.3833 | 147.5193 | 37.0541 | 147.6498 | 37.0318 | 93.8707 | 46.2319 | 103.9383 | 44.5096 | 138.5387 | 38.5905 | 135.055 | 39.1864 | 103.5826 | 44.5705
METED | 2013 | 4 | 140.9999 | 38.1694 | 115.2642 | 42.5721 | 168.9028 | 33.396 | 125.3384 | 40.8487 | 114.3773 | 42.7238 | 114.321 | 42.7334 | 116.8285 | 42.3045 | 134.9155 | 39.2103 | 105.2803 | 44.28 | 143.4557 | 37.7493 | 141.5196 | 38.0805 | 125.601 | 40.8037 | 113.5688 | 42.8621 | 117.3108 | 42.222 | 123.5155 | 41.1605 | 134.1401 | 39.3429 | 114.6596 | 42.6755 | 138.8233 | 38.5418 | 95.3902 | 45.972 | 116.3679 | 42.3833 | 147.5193 | 37.0541 | 147.6498 | 37.0318 | 93.8707 | 46.2319 | 103.9383 | 44.5096 | 138.5387 | 38.5905 | 135.055 | 39.1864 | 103.5826 | 44.5705
METED | 2014 | 1 | 140.9999 | 38.1694 | 115.2642 | 42.5721 | 168.9028 | 33.396 | 125.3384 | 40.8487 | 114.3773 | 42.7238 | 114.321 | 42.7334 | 116.8285 | 42.3045 | 134.9155 | 39.2103 | 105.2803 | 44.28 | 143.4557 | 37.7493 | 141.5196 | 38.0805 | 125.601 | 40.8037 | 113.5688 | 42.8621 | 117.3108 | 42.222 | 123.5155 | 41.1605 | 134.1401 | 39.3429 | 114.6596 | 42.6755 | 138.8233 | 38.5418 | 95.3902 | 45.972 | 116.3679 | 42.3833 | 147.5193 | 37.0541 | 147.6498 | 37.0318 | 93.8707 | 46.2319 | 103.9383 | 44.5096 | 138.5387 | 38.5905 | 135.055 | 39.1864 | 103.5826 | 44.5705
METED | 2014 | 2 | 140.9999 | 38.1694 | 115.2642 | 42.5721 | 168.9028 | 33.396 | 125.3384 | 40.8487 | 114.3773 | 42.7238 | 114.321 | 42.7334 | 116.8285 | 42.3045 | 134.9155 | 39.2103 | 105.2803 | 44.28 | 143.4557 | 37.7493 | 141.5196 | 38.0805 | 125.601 | 40.8037 | 113.5688 | 42.8621 | 117.3108 | 42.222 | 123.5155 | 41.1605 | 134.1401 | 39.3429 | 114.6596 | 42.6755 | 138.8233 | 38.5418 | 95.3902 | 45.972 | 116.3679 | 42.3833 | 147.5193 | 37.0541 | 147.6498 | 37.0318 | 93.8707 | 46.2319 | 103.9383 | 44.5096 | 138.5387 | 38.5905 | 135.055 | 39.1864 | 103.5826 | 44.5705
METED | 2014 | 3 | 140.5415 | 38.2478 | 114.8607 | 42.6411 | 168.385 | 33.4846 | 124.9134 | 40.9214 | 113.9757 | 42.7925 | 113.9195 | 42.8021 | 116.4216 | 42.3741 | 134.4701 | 39.2865 | 104.8981 | 44.3454 | 142.9921 | 37.8286 | 141.0601 | 38.1591 | 125.1754 | 40.8765 | 113.1689 | 42.9305 | 116.9029 | 42.2917 | 123.0944 | 41.2326 | 133.6964 | 39.4189 | 114.2574 | 42.7443 | 138.3696 | 38.6194 | 95.029 | 46.0337 | 115.9621 | 42.4527 | 147.047 | 37.1349 | 147.1773 | 37.1126 | 93.5127 | 46.2931 | 103.5589 | 44.5745 | 138.0855 | 38.668 | 134.6093 | 39.2627 | 103.2039 | 44.6352
METED | 2014 | 4 | 140.5415 | 38.2478 | 114.8607 | 42.6411 | 168.385 | 33.4846 | 124.9134 | 40.9214 | 113.9757 | 42.7925 | 113.9195 | 42.8021 | 116.4216 | 42.3741 | 134.4701 | 39.2865 | 104.8981 | 44.3454 | 142.9921 | 37.8286 | 141.0601 | 38.1591 | 125.1754 | 40.8765 | 113.1689 | 42.9305 | 116.9029 | 42.2917 | 123.0944 | 41.2326 | 133.6964 | 39.4189 | 114.2574 | 42.7443 | 138.3696 | 38.6194 | 95.029 | 46.0337 | 115.9621 | 42.4527 | 147.047 | 37.1349 | 147.1773 | 37.1126 | 93.5127 | 46.2931 | 103.5589 | 44.5745 | 138.0855 | 38.668 | 134.6093 | 39.2627 | 103.2039 | 44.6352
METED | 2015 | 1 | 140.5415 | 38.2478 | 114.8607 | 42.6411 | 168.385 | 33.4846 | 124.9134 | 40.9214 | 113.9757 | 42.7925 | 113.9195 | 42.8021 | 116.4216 | 42.3741 | 134.4701 | 39.2865 | 104.8981 | 44.3454 | 142.9921 | 37.8286 | 141.0601 | 38.1591 | 125.1754 | 40.8765 | 113.1689 | 42.9305 | 116.9029 | 42.2917 | 123.0944 | 41.2326 | 133.6964 | 39.4189 | 114.2574 | 42.7443 | 138.3696 | 38.6194 | 95.029 | 46.0337 | 115.9621 | 42.4527 | 147.047 | 37.1349 | 147.1773 | 37.1126 | 93.5127 | 46.2931 | 103.5589 | 44.5745 | 138.0855 | 38.668 | 134.6093 | 39.2627 | 103.2039 | 44.6352
METED | 2015 | 2 | 140.5415 | 38.2478 | 114.8607 | 42.6411 | 168.385 | 33.4846 | 124.9134 | 40.9214 | 113.9757 | 42.7925 | 113.9195 | 42.8021 | 116.4216 | 42.3741 | 134.4701 | 39.2865 | 104.8981 | 44.3454 | 142.9921 | 37.8286 | 141.0601 | 38.1591 | 125.1754 | 40.8765 | 113.1689 | 42.9305 | 116.9029 | 42.2917 | 123.0944 | 41.2326 | 133.6964 | 39.4189 | 114.2574 | 42.7443 | 138.3696 | 38.6194 | 95.029 | 46.0337 | 115.9621 | 42.4527 | 147.047 | 37.1349 | 147.1773 | 37.1126 | 93.5127 | 46.2931 | 103.5589 | 44.5745 | 138.0855 | 38.668 | 134.6093 | 39.2627 | 103.2039 | 44.6352
METED | 2015 | 3 | 136.83 | 38.8828 | 111.5934 | 43.2 | 164.192 | 34.2019 | 121.4722 | 41.5101 | 110.7237 | 43.3488 | 110.6685 | 43.3583 | 113.1274 | 42.9376 | 130.8637 | 39.9034 | 101.8031 | 44.8749 | 139.2383 | 38.4708 | 137.3397 | 38.7956 | 121.7298 | 41.466 | 109.9309 | 43.4845 | 113.6003 | 42.8567 | 119.6847 | 41.8159 | 130.1033 | 40.0335 | 111.0006 | 43.3015 | 134.6957 | 39.2479 | 92.1048 | 46.534 | 112.6757 | 43.0149 | 143.223 | 37.7891 | 143.351 | 37.7672 | 90.6147 | 46.7889 | 100.4871 | 45.1 | 134.4166 | 39.2956 | 131.0005 | 39.88 | 100.1383 | 45.1597
METED | 2015 | 4 | 136.83 | 38.8828 | 111.5934 | 43.2 | 164.192 | 34.2019 | 121.4722 | 41.5101 | 110.7237 | 43.3488 | 110.6685 | 43.3583 | 113.1274 | 42.9376 | 130.8637 | 39.9034 | 101.8031 | 44.8749 | 139.2383 | 38.4708 | 137.3397 | 38.7956 | 121.7298 | 41.466 | 109.9309 | 43.4845 | 113.6003 | 42.8567 | 119.6847 | 41.8159 | 130.1033 | 40.0335 | 111.0006 | 43.3015 | 134.6957 | 39.2479 | 92.1048 | 46.534 | 112.6757 | 43.0149 | 143.223 | 37.7891 | 143.351 | 37.7672 | 90.6147 | 46.7889 | 100.4871 | 45.1 | 134.4166 | 39.2956 | 131.0005 | 39.88 | 100.1383 | 45.1597
METED | 2016 | 1 | 136.83 | 38.8828 | 111.5934 | 43.2 | 164.192 | 34.2019 | 121.4722 | 41.5101 | 110.7237 | 43.3488 | 110.6685 | 43.3583 | 113.1274 | 42.9376 | 130.8637 | 39.9034 | 101.8031 | 44.8749 | 139.2383 | 38.4708 | 137.3397 | 38.7956 | 121.7298 | 41.466 | 109.9309 | 43.4845 | 113.6003 | 42.8567 | 119.6847 | 41.8159 | 130.1033 | 40.0335 | 111.0006 | 43.3015 | 134.6957 | 39.2479 | 92.1048 | 46.534 | 112.6757 | 43.0149 | 143.223 | 37.7891 | 143.351 | 37.7672 | 90.6147 | 46.7889 | 100.4871 | 45.1 | 134.4166 | 39.2956 | 131.0005 | 39.88 | 100.1383 | 45.1597
METED | 2016 | 2 | 136.83 | 38.8828 | 111.5934 | 43.2 | 164.192 | 34.2019 | 121.4722 | 41.5101 | 110.7237 | 43.3488 | 110.6685 | 43.3583 | 113.1274 | 42.9376 | 130.8637 | 39.9034 | 101.8031 | 44.8749 | 139.2383 | 38.4708 | 137.3397 | 38.7956 | 121.7298 | 41.466 | 109.9309 | 43.4845 | 113.6003 | 42.8567 | 119.6847 | 41.8159 | 130.1033 | 40.0335 | 111.0006 | 43.3015 | 134.6957 | 39.2479 | 92.1048 | 46.534 | 112.6757 | 43.0149 | 143.223 | 37.7891 | 143.351 | 37.7672 | 90.6147 | 46.7889 | 100.4871 | 45.1 | 134.4166 | 39.2956 | 131.0005 | 39.88 | 100.1383 | 45.1597
METED | 2016 | 3 | 135.1409 | 39.1717 | 110.1064 | 43.4544 | 162.2836 | 34.5284 | 119.9061 | 41.778 | 109.2437 | 43.602 | 109.1889 | 43.6114 | 111.6281 | 43.1941 | 129.2223 | 40.1842 | 100.3945 | 45.1159 | 137.5298 | 38.7631 | 135.6464 | 39.0853 | 120.1615 | 41.7343 | 108.4571 | 43.7366 | 112.0972 | 43.1139 | 118.1329 | 42.0813 | 128.468 | 40.3133 | 109.5183 | 43.555 | 133.0236 | 39.5339 | 90.7738 | 46.7617 | 111.18 | 43.2708 | 141.4826 | 38.0868 | 141.6096 | 38.0651 | 89.2957 | 47.0146 | 99.089 | 45.3392 | 132.7467 | 39.5813 | 129.358 | 40.161 | 98.743 | 45.3984
METED | 2016 | 4 | 135.1409 | 39.1717 | 110.1064 | 43.4544 | 162.2836 | 34.5284 | 119.9061 | 41.778 | 109.2437 | 43.602 | 109.1889 | 43.6114 | 111.6281 | 43.1941 | 129.2223 | 40.1842 | 100.3945 | 45.1159 | 137.5298 | 38.7631 | 135.6464 | 39.0853 | 120.1615 | 41.7343 | 108.4571 | 43.7366 | 112.0972 | 43.1139 | 118.1329 | 42.0813 | 128.468 | 40.3133 | 109.5183 | 43.555 | 133.0236 | 39.5339 | 90.7738 | 46.7617 | 111.18 | 43.2708 | 141.4826 | 38.0868 | 141.6096 | 38.0651 | 89.2957 | 47.0146 | 99.089 | 45.3392 | 132.7467 | 39.5813 | 129.358 | 40.161 | 98.743 | 45.3984
METED | 2017 | 1 | 135.1409 | 39.1717 | 110.1064 | 43.4544 | 162.2836 | 34.5284 | 119.9061 | 41.778 | 109.2437 | 43.602 | 109.1889 | 43.6114 | 111.6281 | 43.1941 | 129.2223 | 40.1842 | 100.3945 | 45.1159 | 137.5298 | 38.7631 | 135.6464 | 39.0853 | 120.1615 | 41.7343 | 108.4571 | 43.7366 | 112.0972 | 43.1139 | 118.1329 | 42.0813 | 128.468 | 40.3133 | 109.5183 | 43.555 | 133.0236 | 39.5339 | 90.7738 | 46.7617 | 111.18 | 43.2708 | 141.4826 | 38.0868 | 141.6096 | 38.0651 | 89.2957 | 47.0146 | 99.089 | 45.3392 | 132.7467 | 39.5813 | 129.358 | 40.161 | 98.743 | 45.3984
METED | 2017 | 2 | 135.1409 | 39.1717 | 110.1064 | 43.4544 | 162.2836 | 34.5284 | 119.9061 | 41.778 | 109.2437 | 43.602 | 109.1889 | 43.6114 | 111.6281 | 43.1941 | 129.2223 | 40.1842 | 100.3945 | 45.1159 | 137.5298 | 38.7631 | 135.6464 | 39.0853 | 120.1615 | 41.7343 | 108.4571 | 43.7366 | 112.0972 | 43.1139 | 118.1329 | 42.0813 | 128.468 | 40.3133 | 109.5183 | 43.555 | 133.0236 | 39.5339 | 90.7738 | 46.7617 | 111.18 | 43.2708 | 141.4826 | 38.0868 | 141.6096 | 38.0651 | 89.2957 | 47.0146 | 99.089 | 45.3392 | 132.7467 | 39.5813 | 129.358 | 40.161 | 98.743 | 45.3984
METED | 2017 | 3 | 136.9334 | 38.8651 | 111.6844 | 43.1845 | 164.3088 | 34.1819 | 121.5681 | 41.4937 | 110.8143 | 43.3333 | 110.7591 | 43.3428 | 113.2191 | 42.9219 | 130.9642 | 39.8863 | 101.8893 | 44.8601 | 139.3428 | 38.4529 | 137.4433 | 38.7779 | 121.8257 | 41.4496 | 110.021 | 43.469 | 113.6923 | 42.841 | 119.7797 | 41.7996 | 130.2034 | 40.0164 | 111.0913 | 43.2859 | 134.7981 | 39.2304 | 92.1862 | 46.5201 | 112.7673 | 42.9992 | 143.3295 | 37.7709 | 143.4576 | 37.749 | 90.6954 | 46.7751 | 100.5727 | 45.0854 | 134.5188 | 39.2782 | 131.101 | 39.8628 | 100.2237 | 45.1451
METED | 2017 | 4 | 136.9334 | 38.8651 | 111.6844 | 43.1845 | 164.3088 | 34.1819 | 121.5681 | 41.4937 | 110.8143 | 43.3333 | 110.7591 | 43.3428 | 113.2191 | 42.9219 | 130.9642 | 39.8863 | 101.8893 | 44.8601 | 139.3428 | 38.4529 | 137.4433 | 38.7779 | 121.8257 | 41.4496 | 110.021 | 43.469 | 113.6923 | 42.841 | 119.7797 | 41.7996 | 130.2034 | 40.0164 | 111.0913 | 43.2859 | 134.7981 | 39.2304 | 92.1862 | 46.5201 | 112.7673 | 42.9992 | 143.3295 | 37.7709 | 143.4576 | 37.749 | 90.6954 | 46.7751 | 100.5727 | 45.0854 | 134.5188 | 39.2782 | 131.101 | 39.8628 | 100.2237 | 45.1451
METED | 2018 | 1 | 136.9334 | 38.8651 | 111.6844 | 43.1845 | 164.3088 | 34.1819 | 121.5681 | 41.4937 | 110.8143 | 43.3333 | 110.7591 | 43.3428 | 113.2191 | 42.9219 | 130.9642 | 39.8863 | 101.8893 | 44.8601 | 139.3428 | 38.4529 | 137.4433 | 38.7779 | 121.8257 | 41.4496 | 110.021 | 43.469 | 113.6923 | 42.841 | 119.7797 | 41.7996 | 130.2034 | 40.0164 | 111.0913 | 43.2859 | 134.7981 | 39.2304 | 92.1862 | 46.5201 | 112.7673 | 42.9992 | 143.3295 | 37.7709 | 143.4576 | 37.749 | 90.6954 | 46.7751 | 100.5727 | 45.0854 | 134.5188 | 39.2782 | 131.101 | 39.8628 | 100.2237 | 45.1451
METED | 2018 | 2 | 136.9334 | 38.8651 | 111.6844 | 43.1845 | 164.3088 | 34.1819 | 121.5681 | 41.4937 | 110.8143 | 43.3333 | 110.7591 | 43.3428 | 113.2191 | 42.9219 | 130.9642 | 39.8863 | 101.8893 | 44.8601 | 139.3428 | 38.4529 | 137.4433 | 38.7779 | 121.8257 | 41.4496 | 110.021 | 43.469 | 113.6923 | 42.841 | 119.7797 | 41.7996 | 130.2034 | 40.0164 | 111.0913 | 43.2859 | 134.7981 | 39.2304 | 92.1862 | 46.5201 | 112.7673 | 42.9992 | 143.3295 | 37.7709 | 143.4576 | 37.749 | 90.6954 | 46.7751 | 100.5727 | 45.0854 | 134.5188 | 39.2782 | 131.101 | 39.8628 | 100.2237 | 45.1451
METED | 2018 | 3 | 137.8329 | 38.7112 | 112.4762 | 43.049 | 165.3249 | 34.0081 | 122.402 | 41.351 | 111.6024 | 43.1985 | 111.5469 | 43.208 | 114.0175 | 42.7854 | 131.8382 | 39.7367 | 102.6394 | 44.7318 | 140.2526 | 38.2973 | 138.3449 | 38.6236 | 122.6608 | 41.3067 | 110.8058 | 43.3348 | 114.4927 | 42.7041 | 120.606 | 41.6582 | 131.0741 | 39.8674 | 111.8806 | 43.1509 | 135.6884 | 39.0781 | 92.8949 | 46.3988 | 113.5637 | 42.863 | 144.2563 | 37.6123 | 144.3849 | 37.5903 | 91.3978 | 46.655 | 101.3171 | 44.958 | 135.4079 | 39.1261 | 131.9756 | 39.7132 | 100.9666 | 45.018
METED | 2018 | 4 | 137.8329 | 38.7112 | 112.4762 | 43.049 | 165.3249 | 34.0081 | 122.402 | 41.351 | 111.6024 | 43.1985 | 111.5469 | 43.208 | 114.0175 | 42.7854 | 131.8382 | 39.7367 | 102.6394 | 44.7318 | 140.2526 | 38.2973 | 138.3449 | 38.6236 | 122.6608 | 41.3067 | 110.8058 | 43.3348 | 114.4927 | 42.7041 | 120.606 | 41.6582 | 131.0741 | 39.8674 | 111.8806 | 43.1509 | 135.6884 | 39.0781 | 92.8949 | 46.3988 | 113.5637 | 42.863 | 144.2563 | 37.6123 | 144.3849 | 37.5903 | 91.3978 | 46.655 | 101.3171 | 44.958 | 135.4079 | 39.1261 | 131.9756 | 39.7132 | 100.9666 | 45.018
METED | 2019 | 1 | 137.8329 | 38.7112 | 112.4762 | 43.049 | 165.3249 | 34.0081 | 122.402 | 41.351 | 111.6024 | 43.1985 | 111.5469 | 43.208 | 114.0175 | 42.7854 | 131.8382 | 39.7367 | 102.6394 | 44.7318 | 140.2526 | 38.2973 | 138.3449 | 38.6236 | 122.6608 | 41.3067 | 110.8058 | 43.3348 | 114.4927 | 42.7041 | 120.606 | 41.6582 | 131.0741 | 39.8674 | 111.8806 | 43.1509 | 135.6884 | 39.0781 | 92.8949 | 46.3988 | 113.5637 | 42.863 | 144.2563 | 37.6123 | 144.3849 | 37.5903 | 91.3978 | 46.655 | 101.3171 | 44.958 | 135.4079 | 39.1261 | 131.9756 | 39.7132 | 100.9666 | 45.018
METED | 2019 | 2 | 137.8329 | 38.7112 | 112.4762 | 43.049 | 165.3249 | 34.0081 | 122.402 | 41.351 | 111.6024 | 43.1985 | 111.5469 | 43.208 | 114.0175 | 42.7854 | 131.8382 | 39.7367 | 102.6394 | 44.7318 | 140.2526 | 38.2973 | 138.3449 | 38.6236 | 122.6608 | 41.3067 | 110.8058 | 43.3348 | 114.4927 | 42.7041 | 120.606 | 41.6582 | 131.0741 | 39.8674 | 111.8806 | 43.1509 | 135.6884 | 39.0781 | 92.8949 | 46.3988 | 113.5637 | 42.863 | 144.2563 | 37.6123 | 144.3849 | 37.5903 | 91.3978 | 46.655 | 101.3171 | 44.958 | 135.4079 | 39.1261 | 131.9756 | 39.7132 | 100.9666 | 45.018
METED | 2019 | 3 | 139.2319 | 38.4719 | 113.7078 | 42.8383 | 166.9055 | 33.7377 | 123.6992 | 41.1291 | 112.8283 | 42.9888 | 112.7724 | 42.9984 | 115.2593 | 42.5729 | 133.1976 | 39.5042 | 103.806 | 44.5323 | 141.6676 | 38.0552 | 139.7473 | 38.3837 | 123.9596 | 41.0845 | 112.0263 | 43.126 | 115.7376 | 42.4911 | 121.8913 | 41.4384 | 132.4286 | 39.6357 | 113.1082 | 42.9409 | 137.0733 | 38.8412 | 93.9972 | 46.2103 | 114.8025 | 42.6511 | 145.6977 | 37.3658 | 145.8272 | 37.3436 | 92.4902 | 46.4681 | 102.475 | 44.7599 | 136.7909 | 38.8895 | 133.336 | 39.4805 | 102.1222 | 44.8203
METED | 2019 | 4 | 139.2319 | 38.4719 | 113.7078 | 42.8383 | 166.9055 | 33.7377 | 123.6992 | 41.1291 | 112.8283 | 42.9888 | 112.7724 | 42.9984 | 115.2593 | 42.5729 | 133.1976 | 39.5042 | 103.806 | 44.5323 | 141.6676 | 38.0552 | 139.7473 | 38.3837 | 123.9596 | 41.0845 | 112.0263 | 43.126 | 115.7376 | 42.4911 | 121.8913 | 41.4384 | 132.4286 | 39.6357 | 113.1082 | 42.9409 | 137.0733 | 38.8412 | 93.9972 | 46.2103 | 114.8025 | 42.6511 | 145.6977 | 37.3658 | 145.8272 | 37.3436 | 92.4902 | 46.4681 | 102.475 | 44.7599 | 136.7909 | 38.8895 | 133.336 | 39.4805 | 102.1222 | 44.8203
METED | 2020 | 1 | 139.2319 | 38.4719 | 113.7078 | 42.8383 | 166.9055 | 33.7377 | 123.6992 | 41.1291 | 112.8283 | 42.9888 | 112.7724 | 42.9984 | 115.2593 | 42.5729 | 133.1976 | 39.5042 | 103.806 | 44.5323 | 141.6676 | 38.0552 | 139.7473 | 38.3837 | 123.9596 | 41.0845 | 112.0263 | 43.126 | 115.7376 | 42.4911 | 121.8913 | 41.4384 | 132.4286 | 39.6357 | 113.1082 | 42.9409 | 137.0733 | 38.8412 | 93.9972 | 46.2103 | 114.8025 | 42.6511 | 145.6977 | 37.3658 | 145.8272 | 37.3436 | 92.4902 | 46.4681 | 102.475 | 44.7599 | 136.7909 | 38.8895 | 133.336 | 39.4805 | 102.1222 | 44.8203
METED | 2020 | 2 | 139.2319 | 38.4719 | 113.7078 | 42.8383 | 166.9055 | 33.7377 | 123.6992 | 41.1291 | 112.8283 | 42.9888 | 112.7724 | 42.9984 | 115.2593 | 42.5729 | 133.1976 | 39.5042 | 103.806 | 44.5323 | 141.6676 | 38.0552 | 139.7473 | 38.3837 | 123.9596 | 41.0845 | 112.0263 | 43.126 | 115.7376 | 42.4911 | 121.8913 | 41.4384 | 132.4286 | 39.6357 | 113.1082 | 42.9409 | 137.0733 | 38.8412 | 93.9972 | 46.2103 | 114.8025 | 42.6511 | 145.6977 | 37.3658 | 145.8272 | 37.3436 | 92.4902 | 46.4681 | 102.475 | 44.7599 | 136.7909 | 38.8895 | 133.336 | 39.4805 | 102.1222 | 44.8203
METED | 2020 | 3 | 137.9199 | 38.6963 | 112.5529 | 43.0359 | 165.4233 | 33.9913 | 122.4827 | 41.3372 | 111.6787 | 43.1855 | 111.6232 | 43.1949 | 114.0948 | 42.7721 | 131.9228 | 39.7223 | 102.712 | 44.7194 | 140.3406 | 38.2822 | 138.4322 | 38.6087 | 122.7416 | 41.2929 | 110.8817 | 43.3218 | 114.5702 | 42.6908 | 120.686 | 41.6446 | 131.1584 | 39.853 | 111.957 | 43.1379 | 135.7746 | 39.0633 | 92.9635 | 46.3871 | 113.6408 | 42.8498 | 144.346 | 37.597 | 144.4746 | 37.575 | 91.4657 | 46.6433 | 101.3892 | 44.9457 | 135.494 | 39.1113 | 132.0603 | 39.6987 | 101.0385 | 45.0057
METED | 2020 | 4 | 137.9199 | 38.6963 | 112.5529 | 43.0359 | 165.4233 | 33.9913 | 122.4827 | 41.3372 | 111.6787 | 43.1855 | 111.6232 | 43.1949 | 114.0948 | 42.7721 | 131.9228 | 39.7223 | 102.712 | 44.7194 | 140.3406 | 38.2822 | 138.4322 | 38.6087 | 122.7416 | 41.2929 | 110.8817 | 43.3218 | 114.5702 | 42.6908 | 120.686 | 41.6446 | 131.1584 | 39.853 | 111.957 | 43.1379 | 135.7746 | 39.0633 | 92.9635 | 46.3871 | 113.6408 | 42.8498 | 144.346 | 37.597 | 144.4746 | 37.575 | 91.4657 | 46.6433 | 101.3892 | 44.9457 | 135.494 | 39.1113 | 132.0603 | 39.6987 | 101.0385 | 45.0057
METED | 2021 | 1 | 137.9199 | 38.6963 | 112.5529 | 43.0359 | 165.4233 | 33.9913 | 122.4827 | 41.3372 | 111.6787 | 43.1855 | 111.6232 | 43.1949 | 114.0948 | 42.7721 | 131.9228 | 39.7223 | 102.712 | 44.7194 | 140.3406 | 38.2822 | 138.4322 | 38.6087 | 122.7416 | 41.2929 | 110.8817 | 43.3218 | 114.5702 | 42.6908 | 120.686 | 41.6446 | 131.1584 | 39.853 | 111.957 | 43.1379 | 135.7746 | 39.0633 | 92.9635 | 46.3871 | 113.6408 | 42.8498 | 144.346 | 37.597 | 144.4746 | 37.575 | 91.4657 | 46.6433 | 101.3892 | 44.9457 | 135.494 | 39.1113 | 132.0603 | 39.6987 | 101.0385 | 45.0057
METED | 2021 | 2 | 137.9199 | 38.6963 | 112.5529 | 43.0359 | 165.4233 | 33.9913 | 122.4827 | 41.3372 | 111.6787 | 43.1855 | 111.6232 | 43.1949 | 114.0948 | 42.7721 | 131.9228 | 39.7223 | 102.712 | 44.7194 | 140.3406 | 38.2822 | 138.4322 | 38.6087 | 122.7416 | 41.2929 | 110.8817 | 43.3218 | 114.5702 | 42.6908 | 120.686 | 41.6446 | 131.1584 | 39.853 | 111.957 | 43.1379 | 135.7746 | 39.0633 | 92.9635 | 46.3871 | 113.6408 | 42.8498 | 144.346 | 37.597 | 144.4746 | 37.575 | 91.4657 | 46.6433 | 101.3892 | 44.9457 | 135.494 | 39.1113 | 132.0603 | 39.6987 | 101.0385 | 45.0057
METED | 2021 | 3 | 135.2982 | 39.1448 | 110.2449 | 43.4307 | 162.4613 | 34.498 | 120.0519 | 41.753 | 109.3815 | 43.5784 | 109.3267 | 43.5878 | 111.7677 | 43.1702 | 129.3752 | 40.1581 | 100.5257 | 45.0934 | 137.6889 | 38.7358 | 135.8041 | 39.0583 | 120.3076 | 41.7093 | 108.5944 | 43.7131 | 112.2372 | 43.0899 | 118.2774 | 42.0566 | 128.6203 | 40.2872 | 109.6564 | 43.5314 | 133.1794 | 39.5073 | 90.8978 | 46.7405 | 111.3194 | 43.2469 | 141.6447 | 38.0591 | 141.7718 | 38.0374 | 89.4186 | 46.9935 | 99.2193 | 45.3169 | 132.9022 | 39.5547 | 129.511 | 40.1349 | 98.873 | 45.3762
METED | 2021 | 4 | 135.2982 | 39.1448 | 110.2449 | 43.4307 | 162.4613 | 34.498 | 120.0519 | 41.753 | 109.3815 | 43.5784 | 109.3267 | 43.5878 | 111.7677 | 43.1702 | 129.3752 | 40.1581 | 100.5257 | 45.0934 | 137.6889 | 38.7358 | 135.8041 | 39.0583 | 120.3076 | 41.7093 | 108.5944 | 43.7131 | 112.2372 | 43.0899 | 118.2774 | 42.0566 | 128.6203 | 40.2872 | 109.6564 | 43.5314 | 133.1794 | 39.5073 | 90.8978 | 46.7405 | 111.3194 | 43.2469 | 141.6447 | 38.0591 | 141.7718 | 38.0374 | 89.4186 | 46.9935 | 99.2193 | 45.3169 | 132.9022 | 39.5547 | 129.511 | 40.1349 | 98.873 | 45.3762
METED | 2022 | 1 | 135.2982 | 39.1448 | 110.2449 | 43.4307 | 162.4613 | 34.498 | 120.0519 | 41.753 | 109.3815 | 43.5784 | 109.3267 | 43.5878 | 111.7677 | 43.1702 | 129.3752 | 40.1581 | 100.5257 | 45.0934 | 137.6889 | 38.7358 | 135.8041 | 39.0583 | 120.3076 | 41.7093 | 108.5944 | 43.7131 | 112.2372 | 43.0899 | 118.2774 | 42.0566 | 128.6203 | 40.2872 | 109.6564 | 43.5314 | 133.1794 | 39.5073 | 90.8978 | 46.7405 | 111.3194 | 43.2469 | 141.6447 | 38.0591 | 141.7718 | 38.0374 | 89.4186 | 46.9935 | 99.2193 | 45.3169 | 132.9022 | 39.5547 | 129.511 | 40.1349 | 98.873 | 45.3762
METED | 2022 | 2 | 135.2982 | 39.1448 | 110.2449 | 43.4307 | 162.4613 | 34.498 | 120.0519 | 41.753 | 109.3815 | 43.5784 | 109.3267 | 43.5878 | 111.7677 | 43.1702 | 129.3752 | 40.1581 | 100.5257 | 45.0934 | 137.6889 | 38.7358 | 135.8041 | 39.0583 | 120.3076 | 41.7093 | 108.5944 | 43.7131 | 112.2372 | 43.0899 | 118.2774 | 42.0566 | 128.6203 | 40.2872 | 109.6564 | 43.5314 | 133.1794 | 39.5073 | 90.8978 | 46.7405 | 111.3194 | 43.2469 | 141.6447 | 38.0591 | 141.7718 | 38.0374 | 89.4186 | 46.9935 | 99.2193 | 45.3169 | 132.9022 | 39.5547 | 129.511 | 40.1349 | 98.873 | 45.3762
METED | 2022 | 3 | 134.7786 | 39.2337 | 109.7875 | 43.509 | 161.8743 | 34.5984 | 119.5702 | 41.8354 | 108.9263 | 43.6563 | 108.8716 | 43.6657 | 111.3065 | 43.2491 | 128.8703 | 40.2445 | 100.0924 | 45.1675 | 137.1634 | 38.8257 | 135.2832 | 39.1474 | 119.8252 | 41.7918 | 108.1411 | 43.7906 | 111.7749 | 43.169 | 117.8 | 42.1383 | 128.1173 | 40.3733 | 109.2004 | 43.6094 | 132.665 | 39.5953 | 90.4884 | 46.8105 | 110.8593 | 43.3256 | 141.1094 | 38.1507 | 141.2361 | 38.129 | 89.0129 | 47.0629 | 98.7892 | 45.3905 | 132.3886 | 39.6426 | 129.0057 | 40.2213 | 98.4438 | 45.4496
METED | 2022 | 4 | 134.7786 | 39.2337 | 109.7875 | 43.509 | 161.8743 | 34.5984 | 119.5702 | 41.8354 | 108.9263 | 43.6563 | 108.8716 | 43.6657 | 111.3065 | 43.2491 | 128.8703 | 40.2445 | 100.0924 | 45.1675 | 137.1634 | 38.8257 | 135.2832 | 39.1474 | 119.8252 | 41.7918 | 108.1411 | 43.7906 | 111.7749 | 43.169 | 117.8 | 42.1383 | 128.1173 | 40.3733 | 109.2004 | 43.6094 | 132.665 | 39.5953 | 90.4884 | 46.8105 | 110.8593 | 43.3256 | 141.1094 | 38.1507 | 141.2361 | 38.129 | 89.0129 | 47.0629 | 98.7892 | 45.3905 | 132.3886 | 39.6426 | 129.0057 | 40.2213 | 98.4438 | 45.4496
METED | 2023 | 1 | 134.7786 | 39.2337 | 109.7875 | 43.509 | 161.8743 | 34.5984 | 119.5702 | 41.8354 | 108.9263 | 43.6563 | 108.8716 | 43.6657 | 111.3065 | 43.2491 | 128.8703 | 40.2445 | 100.0924 | 45.1675 | 137.1634 | 38.8257 | 135.2832 | 39.1474 | 119.8252 | 41.7918 | 108.1411 | 43.7906 | 111.7749 | 43.169 | 117.8 | 42.1383 | 128.1173 | 40.3733 | 109.2004 | 43.6094 | 132.665 | 39.5953 | 90.4884 | 46.8105 | 110.8593 | 43.3256 | 141.1094 | 38.1507 | 141.2361 | 38.129 | 89.0129 | 47.0629 | 98.7892 | 45.3905 | 132.3886 | 39.6426 | 129.0057 | 40.2213 | 98.4438 | 45.4496
METED | 2023 | 2 | 134.7786 | 39.2337 | 109.7875 | 43.509 | 161.8743 | 34.5984 | 119.5702 | 41.8354 | 108.9263 | 43.6563 | 108.8716 | 43.6657 | 111.3065 | 43.2491 | 128.8703 | 40.2445 | 100.0924 | 45.1675 | 137.1634 | 38.8257 | 135.2832 | 39.1474 | 119.8252 | 41.7918 | 108.1411 | 43.7906 | 111.7749 | 43.169 | 117.8 | 42.1383 | 128.1173 | 40.3733 | 109.2004 | 43.6094 | 132.665 | 39.5953 | 90.4884 | 46.8105 | 110.8593 | 43.3256 | 141.1094 | 38.1507 | 141.2361 | 38.129 | 89.0129 | 47.0629 | 98.7892 | 45.3905 | 132.3886 | 39.6426 | 129.0057 | 40.2213 | 98.4438 | 45.4496
METED | 2023 | 3 | 134.703 | 39.2466 | 109.721 | 43.5204 | 161.7889 | 34.613 | 119.5001 | 41.8474 | 108.86 | 43.6676 | 108.8054 | 43.677 | 111.2394 | 43.2606 | 128.7968 | 40.257 | 100.0294 | 45.1783 | 137.087 | 38.8388 | 135.2075 | 39.1603 | 119.7551 | 41.8038 | 108.0752 | 43.8019 | 111.7076 | 43.1805 | 117.7306 | 42.1501 | 128.0441 | 40.3858 | 109.1341 | 43.6208 | 132.5902 | 39.6081 | 90.4289 | 46.8207 | 110.7924 | 43.3371 | 141.0315 | 38.164 | 141.1582 | 38.1423 | 88.9539 | 47.073 | 98.7267 | 45.4012 | 132.3139 | 39.6554 | 128.9323 | 40.2339 | 98.3814 | 45.4603
METED | 2023 | 4 | 134.703 | 39.2466 | 109.721 | 43.5204 | 161.7889 | 34.613 | 119.5001 | 41.8474 | 108.86 | 43.6676 | 108.8054 | 43.677 | 111.2394 | 43.2606 | 128.7968 | 40.257 | 100.0294 | 45.1783 | 137.087 | 38.8388 | 135.2075 | 39.1603 | 119.7551 | 41.8038 | 108.0752 | 43.8019 | 111.7076 | 43.1805 | 117.7306 | 42.1501 | 128.0441 | 40.3858 | 109.1341 | 43.6208 | 132.5902 | 39.6081 | 90.4289 | 46.8207 | 110.7924 | 43.3371 | 141.0315 | 38.164 | 141.1582 | 38.1423 | 88.9539 | 47.073 | 98.7267 | 45.4012 | 132.3139 | 39.6554 | 128.9323 | 40.2339 | 98.3814 | 45.4603
METED | 2024 | 1 | 134.703 | 39.2466 | 109.721 | 43.5204 | 161.7889 | 34.613 | 119.5001 | 41.8474 | 108.86 | 43.6676 | 108.8054 | 43.677 | 111.2394 | 43.2606 | 128.7968 | 40.257 | 100.0294 | 45.1783 | 137.087 | 38.8388 | 135.2075 | 39.1603 | 119.7551 | 41.8038 | 108.0752 | 43.8019 | 111.7076 | 43.1805 | 117.7306 | 42.1501 | 128.0441 | 40.3858 | 109.1341 | 43.6208 | 132.5902 | 39.6081 | 90.4289 | 46.8207 | 110.7924 | 43.3371 | 141.0315 | 38.164 | 141.1582 | 38.1423 | 88.9539 | 47.073 | 98.7267 | 45.4012 | 132.3139 | 39.6554 | 128.9323 | 40.2339 | 98.3814 | 45.4603
METED | 2024 | 2 | 134.703 | 39.2466 | 109.721 | 43.5204 | 161.7889 | 34.613 | 119.5001 | 41.8474 | 108.86 | 43.6676 | 108.8054 | 43.677 | 111.2394 | 43.2606 | 128.7968 | 40.257 | 100.0294 | 45.1783 | 137.087 | 38.8388 | 135.2075 | 39.1603 | 119.7551 | 41.8038 | 108.0752 | 43.8019 | 111.7076 | 43.1805 | 117.7306 | 42.1501 | 128.0441 | 40.3858 | 109.1341 | 43.6208 | 132.5902 | 39.6081 | 90.4289 | 46.8207 | 110.7924 | 43.3371 | 141.0315 | 38.164 | 141.1582 | 38.1423 | 88.9539 | 47.073 | 98.7267 | 45.4012 | 132.3139 | 39.6554 | 128.9323 | 40.2339 | 98.3814 | 45.4603
METED | 2024 | 3 | 134.6246 | 39.2601 | 109.6519 | 43.5322 | 161.7003 | 34.6282 | 119.4274 | 41.8599 | 108.7913 | 43.6794 | 108.7367 | 43.6888 | 111.1698 | 43.2725 | 128.7206 | 40.2701 | 99.964 | 45.1895 | 137.0076 | 38.8524 | 135.1289 | 39.1738 | 119.6822 | 41.8163 | 108.0067 | 43.8136 | 111.6378 | 43.1925 | 117.6585 | 42.1625 | 127.9682 | 40.3988 | 109.0653 | 43.6325 | 132.5126 | 39.6214 | 90.3671 | 46.8313 | 110.7229 | 43.349 | 140.9507 | 38.1778 | 141.0773 | 38.1562 | 88.8926 | 47.0835 | 98.6617 | 45.4123 | 132.2363 | 39.6686 | 128.856 | 40.2469 | 98.3166 | 45.4713
METED | 2024 | 4 | 134.6246 | 39.2601 | 109.6519 | 43.5322 | 161.7003 | 34.6282 | 119.4274 | 41.8599 | 108.7913 | 43.6794 | 108.7367 | 43.6888 | 111.1698 | 43.2725 | 128.7206 | 40.2701 | 99.964 | 45.1895 | 137.0076 | 38.8524 | 135.1289 | 39.1738 | 119.6822 | 41.8163 | 108.0067 | 43.8136 | 111.6378 | 43.1925 | 117.6585 | 42.1625 | 127.9682 | 40.3988 | 109.0653 | 43.6325 | 132.5126 | 39.6214 | 90.3671 | 46.8313 | 110.7229 | 43.349 | 140.9507 | 38.1778 | 141.0773 | 38.1562 | 88.8926 | 47.0835 | 98.6617 | 45.4123 | 132.2363 | 39.6686 | 128.856 | 40.2469 | 98.3166 | 45.4713
METED | 2025 | 1 | 134.6246 | 39.2601 | 109.6519 | 43.5322 | 161.7003 | 34.6282 | 119.4274 | 41.8599 | 108.7913 | 43.6794 | 108.7367 | 43.6888 | 111.1698 | 43.2725 | 128.7206 | 40.2701 | 99.964 | 45.1895 | 137.0076 | 38.8524 | 135.1289 | 39.1738 | 119.6822 | 41.8163 | 108.0067 | 43.8136 | 111.6378 | 43.1925 | 117.6585 | 42.1625 | 127.9682 | 40.3988 | 109.0653 | 43.6325 | 132.5126 | 39.6214 | 90.3671 | 46.8313 | 110.7229 | 43.349 | 140.9507 | 38.1778 | 141.0773 | 38.1562 | 88.8926 | 47.0835 | 98.6617 | 45.4123 | 132.2363 | 39.6686 | 128.856 | 40.2469 | 98.3166 | 45.4713
METED | 2025 | 2 | 134.6246 | 39.2601 | 109.6519 | 43.5322 | 161.7003 | 34.6282 | 119.4274 | 41.8599 | 108.7913 | 43.6794 | 108.7367 | 43.6888 | 111.1698 | 43.2725 | 128.7206 | 40.2701 | 99.964 | 45.1895 | 137.0076 | 38.8524 | 135.1289 | 39.1738 | 119.6822 | 41.8163 | 108.0067 | 43.8136 | 111.6378 | 43.1925 | 117.6585 | 42.1625 | 127.9682 | 40.3988 | 109.0653 | 43.6325 | 132.5126 | 39.6214 | 90.3671 | 46.8313 | 110.7229 | 43.349 | 140.9507 | 38.1778 | 141.0773 | 38.1562 | 88.8926 | 47.0835 | 98.6617 | 45.4123 | 132.2363 | 39.6686 | 128.856 | 40.2469 | 98.3166 | 45.4713
METED | 2025 | 3 | 134.5577 | 39.2715 | 109.593 | 43.5423 | 161.6248 | 34.6411 | 119.3654 | 41.8705 | 108.7327 | 43.6894 | 108.6781 | 43.6988 | 111.1104 | 43.2827 | 128.6556 | 40.2812 | 99.9082 | 45.1991 | 136.94 | 38.864 | 135.0618 | 39.1853 | 119.6201 | 41.8269 | 107.9484 | 43.8236 | 111.5783 | 43.2026 | 117.5971 | 42.173 | 127.9034 | 40.4099 | 109.0066 | 43.6426 | 132.4464 | 39.6327 | 90.3144 | 46.8403 | 110.6637 | 43.3591 | 140.8818 | 38.1896 | 141.0084 | 38.168 | 88.8404 | 47.0925 | 98.6064 | 45.4218 | 132.1702 | 39.6799 | 128.791 | 40.258 | 98.2613 | 45.4808
METED | 2025 | 4 | 134.5577 | 39.2715 | 109.593 | 43.5423 | 161.6248 | 34.6411 | 119.3654 | 41.8705 | 108.7327 | 43.6894 | 108.6781 | 43.6988 | 111.1104 | 43.2827 | 128.6556 | 40.2812 | 99.9082 | 45.1991 | 136.94 | 38.864 | 135.0618 | 39.1853 | 119.6201 | 41.8269 | 107.9484 | 43.8236 | 111.5783 | 43.2026 | 117.5971 | 42.173 | 127.9034 | 40.4099 | 109.0066 | 43.6426 | 132.4464 | 39.6327 | 90.3144 | 46.8403 | 110.6637 | 43.3591 | 140.8818 | 38.1896 | 141.0084 | 38.168 | 88.8404 | 47.0925 | 98.6064 | 45.4218 | 132.1702 | 39.6799 | 128.791 | 40.258 | 98.2613 | 45.4808
METED | 2026 | 1 | 134.5577 | 39.2715 | 109.593 | 43.5423 | 161.6248 | 34.6411 | 119.3654 | 41.8705 | 108.7327 | 43.6894 | 108.6781 | 43.6988 | 111.1104 | 43.2827 | 128.6556 | 40.2812 | 99.9082 | 45.1991 | 136.94 | 38.864 | 135.0618 | 39.1853 | 119.6201 | 41.8269 | 107.9484 | 43.8236 | 111.5783 | 43.2026 | 117.5971 | 42.173 | 127.9034 | 40.4099 | 109.0066 | 43.6426 | 132.4464 | 39.6327 | 90.3144 | 46.8403 | 110.6637 | 43.3591 | 140.8818 | 38.1896 | 141.0084 | 38.168 | 88.8404 | 47.0925 | 98.6064 | 45.4218 | 132.1702 | 39.6799 | 128.791 | 40.258 | 98.2613 | 45.4808
METED | 2026 | 2 | 134.5577 | 39.2715 | 109.593 | 43.5423 | 161.6248 | 34.6411 | 119.3654 | 41.8705 | 108.7327 | 43.6894 | 108.6781 | 43.6988 | 111.1104 | 43.2827 | 128.6556 | 40.2812 | 99.9082 | 45.1991 | 136.94 | 38.864 | 135.0618 | 39.1853 | 119.6201 | 41.8269 | 107.9484 | 43.8236 | 111.5783 | 43.2026 | 117.5971 | 42.173 | 127.9034 | 40.4099 | 109.0066 | 43.6426 | 132.4464 | 39.6327 | 90.3144 | 46.8403 | 110.6637 | 43.3591 | 140.8818 | 38.1896 | 141.0084 | 38.168 | 88.8404 | 47.0925 | 98.6064 | 45.4218 | 132.1702 | 39.6799 | 128.791 | 40.258 | 98.2613 | 45.4808
METED | 2026 | 3 | 134.39 | 39.3002 | 109.4454 | 43.5675 | 161.4353 | 34.6735 | 119.2099 | 41.8971 | 108.5858 | 43.7146 | 108.5312 | 43.7239 | 110.9616 | 43.3081 | 128.4927 | 40.3091 | 99.7684 | 45.223 | 136.7704 | 38.893 | 134.8937 | 39.214 | 119.4645 | 41.8535 | 107.8021 | 43.8486 | 111.4291 | 43.2282 | 117.4431 | 42.1993 | 127.7411 | 40.4376 | 108.8594 | 43.6678 | 132.2804 | 39.6611 | 90.1823 | 46.8629 | 110.5152 | 43.3845 | 140.709 | 38.2192 | 140.8355 | 38.1975 | 88.7095 | 47.1149 | 98.4676 | 45.4455 | 132.0044 | 39.7083 | 128.6279 | 40.2859 | 98.1228 | 45.5045
METED | 2026 | 4 | 134.39 | 39.3002 | 109.4454 | 43.5675 | 161.4353 | 34.6735 | 119.2099 | 41.8971 | 108.5858 | 43.7146 | 108.5312 | 43.7239 | 110.9616 | 43.3081 | 128.4927 | 40.3091 | 99.7684 | 45.223 | 136.7704 | 38.893 | 134.8937 | 39.214 | 119.4645 | 41.8535 | 107.8021 | 43.8486 | 111.4291 | 43.2282 | 117.4431 | 42.1993 | 127.7411 | 40.4376 | 108.8594 | 43.6678 | 132.2804 | 39.6611 | 90.1823 | 46.8629 | 110.5152 | 43.3845 | 140.709 | 38.2192 | 140.8355 | 38.1975 | 88.7095 | 47.1149 | 98.4676 | 45.4455 | 132.0044 | 39.7083 | 128.6279 | 40.2859 | 98.1228 | 45.5045
METED | 2027 | 1 | 134.39 | 39.3002 | 109.4454 | 43.5675 | 161.4353 | 34.6735 | 119.2099 | 41.8971 | 108.5858 | 43.7146 | 108.5312 | 43.7239 | 110.9616 | 43.3081 | 128.4927 | 40.3091 | 99.7684 | 45.223 | 136.7704 | 38.893 | 134.8937 | 39.214 | 119.4645 | 41.8535 | 107.8021 | 43.8486 | 111.4291 | 43.2282 | 117.4431 | 42.1993 | 127.7411 | 40.4376 | 108.8594 | 43.6678 | 132.2804 | 39.6611 | 90.1823 | 46.8629 | 110.5152 | 43.3845 | 140.709 | 38.2192 | 140.8355 | 38.1975 | 88.7095 | 47.1149 | 98.4676 | 45.4455 | 132.0044 | 39.7083 | 128.6279 | 40.2859 | 98.1228 | 45.5045
METED | 2027 | 2 | 134.39 | 39.3002 | 109.4454 | 43.5675 | 161.4353 | 34.6735 | 119.2099 | 41.8971 | 108.5858 | 43.7146 | 108.5312 | 43.7239 | 110.9616 | 43.3081 | 128.4927 | 40.3091 | 99.7684 | 45.223 | 136.7704 | 38.893 | 134.8937 | 39.214 | 119.4645 | 41.8535 | 107.8021 | 43.8486 | 111.4291 | 43.2282 | 117.4431 | 42.1993 | 127.7411 | 40.4376 | 108.8594 | 43.6678 | 132.2804 | 39.6611 | 90.1823 | 46.8629 | 110.5152 | 43.3845 | 140.709 | 38.2192 | 140.8355 | 38.1975 | 88.7095 | 47.1149 | 98.4676 | 45.4455 | 132.0044 | 39.7083 | 128.6279 | 40.2859 | 98.1228 | 45.5045
METED | 2027 | 3 | 134.1952 | 39.3335 | 109.2739 | 43.5968 | 161.2152 | 34.7111 | 119.0293 | 41.928 | 108.4151 | 43.7438 | 108.3606 | 43.7531 | 110.7887 | 43.3377 | 128.3034 | 40.3414 | 99.606 | 45.2508 | 136.5734 | 38.9267 | 134.6985 | 39.2474 | 119.2836 | 41.8845 | 107.6321 | 43.8777 | 111.2558 | 43.2578 | 117.2641 | 42.2299 | 127.5525 | 40.4699 | 108.6885 | 43.697 | 132.0876 | 39.6941 | 90.0288 | 46.8891 | 110.3427 | 43.414 | 140.5083 | 38.2535 | 140.6347 | 38.2319 | 88.5574 | 47.1409 | 98.3064 | 45.4731 | 131.8119 | 39.7412 | 128.4385 | 40.3183 | 97.9619 | 45.532
METED | 2027 | 4 | 134.1952 | 39.3335 | 109.2739 | 43.5968 | 161.2152 | 34.7111 | 119.0293 | 41.928 | 108.4151 | 43.7438 | 108.3606 | 43.7531 | 110.7887 | 43.3377 | 128.3034 | 40.3414 | 99.606 | 45.2508 | 136.5734 | 38.9267 | 134.6985 | 39.2474 | 119.2836 | 41.8845 | 107.6321 | 43.8777 | 111.2558 | 43.2578 | 117.2641 | 42.2299 | 127.5525 | 40.4699 | 108.6885 | 43.697 | 132.0876 | 39.6941 | 90.0288 | 46.8891 | 110.3427 | 43.414 | 140.5083 | 38.2535 | 140.6347 | 38.2319 | 88.5574 | 47.1409 | 98.3064 | 45.4731 | 131.8119 | 39.7412 | 128.4385 | 40.3183 | 97.9619 | 45.532
METED | 2028 | 1 | 134.1952 | 39.3335 | 109.2739 | 43.5968 | 161.2152 | 34.7111 | 119.0293 | 41.928 | 108.4151 | 43.7438 | 108.3606 | 43.7531 | 110.7887 | 43.3377 | 128.3034 | 40.3414 | 99.606 | 45.2508 | 136.5734 | 38.9267 | 134.6985 | 39.2474 | 119.2836 | 41.8845 | 107.6321 | 43.8777 | 111.2558 | 43.2578 | 117.2641 | 42.2299 | 127.5525 | 40.4699 | 108.6885 | 43.697 | 132.0876 | 39.6941 | 90.0288 | 46.8891 | 110.3427 | 43.414 | 140.5083 | 38.2535 | 140.6347 | 38.2319 | 88.5574 | 47.1409 | 98.3064 | 45.4731 | 131.8119 | 39.7412 | 128.4385 | 40.3183 | 97.9619 | 45.532
METED | 2028 | 2 | 134.1952 | 39.3335 | 109.2739 | 43.5968 | 161.2152 | 34.7111 | 119.0293 | 41.928 | 108.4151 | 43.7438 | 108.3606 | 43.7531 | 110.7887 | 43.3377 | 128.3034 | 40.3414 | 99.606 | 45.2508 | 136.5734 | 38.9267 | 134.6985 | 39.2474 | 119.2836 | 41.8845 | 107.6321 | 43.8777 | 111.2558 | 43.2578 | 117.2641 | 42.2299 | 127.5525 | 40.4699 | 108.6885 | 43.697 | 132.0876 | 39.6941 | 90.0288 | 46.8891 | 110.3427 | 43.414 | 140.5083 | 38.2535 | 140.6347 | 38.2319 | 88.5574 | 47.1409 | 98.3064 | 45.4731 | 131.8119 | 39.7412 | 128.4385 | 40.3183 | 97.9619 | 45.532
METED | 2028 | 3 | 134.0433 | 39.3595 | 109.1402 | 43.6197 | 161.0436 | 34.7405 | 118.8885 | 41.9521 | 108.282 | 43.7665 | 108.2275 | 43.7759 | 110.6539 | 43.3608 | 128.1558 | 40.3667 | 99.4793 | 45.2724 | 136.4197 | 38.953 | 134.5462 | 39.2735 | 119.1426 | 41.9086 | 107.4996 | 43.9004 | 111.1206 | 43.2809 | 117.1246 | 42.2538 | 127.4055 | 40.495 | 108.5552 | 43.7198 | 131.9372 | 39.7198 | 89.9091 | 46.9096 | 110.2082 | 43.437 | 140.3518 | 38.2803 | 140.4781 | 38.2587 | 88.4388 | 47.1612 | 98.1807 | 45.4946 | 131.6617 | 39.7669 | 128.2908 | 40.3436 | 97.8365 | 45.5535
METED | 2028 | 4 | 134.0433 | 39.3595 | 109.1402 | 43.6197 | 161.0436 | 34.7405 | 118.8885 | 41.9521 | 108.282 | 43.7665 | 108.2275 | 43.7759 | 110.6539 | 43.3608 | 128.1558 | 40.3667 | 99.4793 | 45.2724 | 136.4197 | 38.953 | 134.5462 | 39.2735 | 119.1426 | 41.9086 | 107.4996 | 43.9004 | 111.1206 | 43.2809 | 117.1246 | 42.2538 | 127.4055 | 40.495 | 108.5552 | 43.7198 | 131.9372 | 39.7198 | 89.9091 | 46.9096 | 110.2082 | 43.437 | 140.3518 | 38.2803 | 140.4781 | 38.2587 | 88.4388 | 47.1612 | 98.1807 | 45.4946 | 131.6617 | 39.7669 | 128.2908 | 40.3436 | 97.8365 | 45.5535
METED | 2029 | 1 | 134.0433 | 39.3595 | 109.1402 | 43.6197 | 161.0436 | 34.7405 | 118.8885 | 41.9521 | 108.282 | 43.7665 | 108.2275 | 43.7759 | 110.6539 | 43.3608 | 128.1558 | 40.3667 | 99.4793 | 45.2724 | 136.4197 | 38.953 | 134.5462 | 39.2735 | 119.1426 | 41.9086 | 107.4996 | 43.9004 | 111.1206 | 43.2809 | 117.1246 | 42.2538 | 127.4055 | 40.495 | 108.5552 | 43.7198 | 131.9372 | 39.7198 | 89.9091 | 46.9096 | 110.2082 | 43.437 | 140.3518 | 38.2803 | 140.4781 | 38.2587 | 88.4388 | 47.1612 | 98.1807 | 45.4946 | 131.6617 | 39.7669 | 128.2908 | 40.3436 | 97.8365 | 45.5535
METED | 2029 | 2 | 134.0433 | 39.3595 | 109.1402 | 43.6197 | 161.0436 | 34.7405 | 118.8885 | 41.9521 | 108.282 | 43.7665 | 108.2275 | 43.7759 | 110.6539 | 43.3608 | 128.1558 | 40.3667 | 99.4793 | 45.2724 | 136.4197 | 38.953 | 134.5462 | 39.2735 | 119.1426 | 41.9086 | 107.4996 | 43.9004 | 111.1206 | 43.2809 | 117.1246 | 42.2538 | 127.4055 | 40.495 | 108.5552 | 43.7198 | 131.9372 | 39.7198 | 89.9091 | 46.9096 | 110.2082 | 43.437 | 140.3518 | 38.2803 | 140.4781 | 38.2587 | 88.4388 | 47.1612 | 98.1807 | 45.4946 | 131.6617 | 39.7669 | 128.2908 | 40.3436 | 97.8365 | 45.5535
METED | 2029 | 3 | 133.8707 | 39.389 | 108.9882 | 43.6457 | 160.8486 | 34.7739 | 118.7284 | 41.9795 | 108.1307 | 43.7924 | 108.0763 | 43.8017 | 110.5006 | 43.387 | 127.988 | 40.3954 | 99.3353 | 45.2971 | 136.2451 | 38.9828 | 134.3731 | 39.3031 | 118.9823 | 41.936 | 107.349 | 43.9262 | 110.9669 | 43.3072 | 116.9659 | 42.281 | 127.2383 | 40.5236 | 108.4037 | 43.7457 | 131.7663 | 39.749 | 89.7731 | 46.9329 | 110.0553 | 43.4632 | 140.1739 | 38.3107 | 140.3001 | 38.2891 | 88.3039 | 47.1842 | 98.0378 | 45.519 | 131.491 | 39.7961 | 128.1229 | 40.3723 | 97.6938 | 45.5779
METED | 2029 | 4 | 133.8707 | 39.389 | 108.9882 | 43.6457 | 160.8486 | 34.7739 | 118.7284 | 41.9795 | 108.1307 | 43.7924 | 108.0763 | 43.8017 | 110.5006 | 43.387 | 127.988 | 40.3954 | 99.3353 | 45.2971 | 136.2451 | 38.9828 | 134.3731 | 39.3031 | 118.9823 | 41.936 | 107.349 | 43.9262 | 110.9669 | 43.3072 | 116.9659 | 42.281 | 127.2383 | 40.5236 | 108.4037 | 43.7457 | 131.7663 | 39.749 | 89.7731 | 46.9329 | 110.0553 | 43.4632 | 140.1739 | 38.3107 | 140.3001 | 38.2891 | 88.3039 | 47.1842 | 98.0378 | 45.519 | 131.491 | 39.7961 | 128.1229 | 40.3723 | 97.6938 | 45.5779
METED | 2030 | 1 | 133.8707 | 39.389 | 108.9882 | 43.6457 | 160.8486 | 34.7739 | 118.7284 | 41.9795 | 108.1307 | 43.7924 | 108.0763 | 43.8017 | 110.5006 | 43.387 | 127.988 | 40.3954 | 99.3353 | 45.2971 | 136.2451 | 38.9828 | 134.3731 | 39.3031 | 118.9823 | 41.936 | 107.349 | 43.9262 | 110.9669 | 43.3072 | 116.9659 | 42.281 | 127.2383 | 40.5236 | 108.4037 | 43.7457 | 131.7663 | 39.749 | 89.7731 | 46.9329 | 110.0553 | 43.4632 | 140.1739 | 38.3107 | 140.3001 | 38.2891 | 88.3039 | 47.1842 | 98.0378 | 45.519 | 131.491 | 39.7961 | 128.1229 | 40.3723 | 97.6938 | 45.5779
METED | 2030 | 2 | 133.8707 | 39.389 | 108.9882 | 43.6457 | 160.8486 | 34.7739 | 118.7284 | 41.9795 | 108.1307 | 43.7924 | 108.0763 | 43.8017 | 110.5006 | 43.387 | 127.988 | 40.3954 | 99.3353 | 45.2971 | 136.2451 | 38.9828 | 134.3731 | 39.3031 | 118.9823 | 41.936 | 107.349 | 43.9262 | 110.9669 | 43.3072 | 116.9659 | 42.281 | 127.2383 | 40.5236 | 108.4037 | 43.7457 | 131.7663 | 39.749 | 89.7731 | 46.9329 | 110.0553 | 43.4632 | 140.1739 | 38.3107 | 140.3001 | 38.2891 | 88.3039 | 47.1842 | 98.0378 | 45.519 | 131.491 | 39.7961 | 128.1229 | 40.3723 | 97.6938 | 45.5779
METED | 2030 | 3 | 133.6141 | 39.4329 | 108.7624 | 43.6844 | 160.5587 | 34.8235 | 118.4905 | 42.0201 | 107.906 | 43.8309 | 107.8516 | 43.8402 | 110.2729 | 43.4259 | 127.7388 | 40.438 | 99.1214 | 45.3337 | 135.9856 | 39.0272 | 134.116 | 39.3471 | 118.7441 | 41.9768 | 107.1252 | 43.9644 | 110.7387 | 43.3463 | 116.7303 | 42.3213 | 126.99 | 40.5661 | 108.1786 | 43.7842 | 131.5123 | 39.7925 | 89.5709 | 46.9675 | 109.8282 | 43.502 | 139.9096 | 38.3559 | 140.0356 | 38.3344 | 88.1036 | 47.2185 | 97.8254 | 45.5554 | 131.2374 | 39.8395 | 127.8735 | 40.415 | 97.4819 | 45.6141
METED | 2030 | 4 | 133.6141 | 39.4329 | 108.7624 | 43.6844 | 160.5587 | 34.8235 | 118.4905 | 42.0201 | 107.906 | 43.8309 | 107.8516 | 43.8402 | 110.2729 | 43.4259 | 127.7388 | 40.438 | 99.1214 | 45.3337 | 135.9856 | 39.0272 | 134.116 | 39.3471 | 118.7441 | 41.9768 | 107.1252 | 43.9644 | 110.7387 | 43.3463 | 116.7303 | 42.3213 | 126.99 | 40.5661 | 108.1786 | 43.7842 | 131.5123 | 39.7925 | 89.5709 | 46.9675 | 109.8282 | 43.502 | 139.9096 | 38.3559 | 140.0356 | 38.3344 | 88.1036 | 47.2185 | 97.8254 | 45.5554 | 131.2374 | 39.8395 | 127.8735 | 40.415 | 97.4819 | 45.6141
METED | 2031 | 1 | 133.6141 | 39.4329 | 108.7624 | 43.6844 | 160.5587 | 34.8235 | 118.4905 | 42.0201 | 107.906 | 43.8309 | 107.8516 | 43.8402 | 110.2729 | 43.4259 | 127.7388 | 40.438 | 99.1214 | 45.3337 | 135.9856 | 39.0272 | 134.116 | 39.3471 | 118.7441 | 41.9768 | 107.1252 | 43.9644 | 110.7387 | 43.3463 | 116.7303 | 42.3213 | 126.99 | 40.5661 | 108.1786 | 43.7842 | 131.5123 | 39.7925 | 89.5709 | 46.9675 | 109.8282 | 43.502 | 139.9096 | 38.3559 | 140.0356 | 38.3344 | 88.1036 | 47.2185 | 97.8254 | 45.5554 | 131.2374 | 39.8395 | 127.8735 | 40.415 | 97.4819 | 45.6141
METED | 2031 | 2 | 133.6141 | 39.4329 | 108.7624 | 43.6844 | 160.5587 | 34.8235 | 118.4905 | 42.0201 | 107.906 | 43.8309 | 107.8516 | 43.8402 | 110.2729 | 43.4259 | 127.7388 | 40.438 | 99.1214 | 45.3337 | 135.9856 | 39.0272 | 134.116 | 39.3471 | 118.7441 | 41.9768 | 107.1252 | 43.9644 | 110.7387 | 43.3463 | 116.7303 | 42.3213 | 126.99 | 40.5661 | 108.1786 | 43.7842 | 131.5123 | 39.7925 | 89.5709 | 46.9675 | 109.8282 | 43.502 | 139.9096 | 38.3559 | 140.0356 | 38.3344 | 88.1036 | 47.2185 | 97.8254 | 45.5554 | 131.2374 | 39.8395 | 127.8735 | 40.415 | 97.4819 | 45.6141
METED | 2031 | 3 | 133.3144 | 39.4842 | 108.4985 | 43.7295 | 160.2201 | 34.8814 | 118.2126 | 42.0677 | 107.6433 | 43.8758 | 107.589 | 43.8851 | 110.0069 | 43.4715 | 127.4475 | 40.4879 | 98.8714 | 45.3764 | 135.6825 | 39.0791 | 133.8155 | 39.3985 | 118.4659 | 42.0244 | 106.8636 | 44.0092 | 110.4719 | 43.3919 | 116.4549 | 42.3684 | 126.6998 | 40.6158 | 107.9155 | 43.8292 | 131.2156 | 39.8432 | 89.3348 | 47.0079 | 109.5628 | 43.5474 | 139.6008 | 38.4088 | 139.7266 | 38.3872 | 87.8696 | 47.2585 | 97.5773 | 45.5978 | 130.9411 | 39.8902 | 127.582 | 40.4648 | 97.2344 | 45.6565
METED | 2031 | 4 | 133.3144 | 39.4842 | 108.4985 | 43.7295 | 160.2201 | 34.8814 | 118.2126 | 42.0677 | 107.6433 | 43.8758 | 107.589 | 43.8851 | 110.0069 | 43.4715 | 127.4475 | 40.4879 | 98.8714 | 45.3764 | 135.6825 | 39.0791 | 133.8155 | 39.3985 | 118.4659 | 42.0244 | 106.8636 | 44.0092 | 110.4719 | 43.3919 | 116.4549 | 42.3684 | 126.6998 | 40.6158 | 107.9155 | 43.8292 | 131.2156 | 39.8432 | 89.3348 | 47.0079 | 109.5628 | 43.5474 | 139.6008 | 38.4088 | 139.7266 | 38.3872 | 87.8696 | 47.2585 | 97.5773 | 45.5978 | 130.9411 | 39.8902 | 127.582 | 40.4648 | 97.2344 | 45.6565
METED | 2032 | 1 | 133.3144 | 39.4842 | 108.4985 | 43.7295 | 160.2201 | 34.8814 | 118.2126 | 42.0677 | 107.6433 | 43.8758 | 107.589 | 43.8851 | 110.0069 | 43.4715 | 127.4475 | 40.4879 | 98.8714 | 45.3764 | 135.6825 | 39.0791 | 133.8155 | 39.3985 | 118.4659 | 42.0244 | 106.8636 | 44.0092 | 110.4719 | 43.3919 | 116.4549 | 42.3684 | 126.6998 | 40.6158 | 107.9155 | 43.8292 | 131.2156 | 39.8432 | 89.3348 | 47.0079 | 109.5628 | 43.5474 | 139.6008 | 38.4088 | 139.7266 | 38.3872 | 87.8696 | 47.2585 | 97.5773 | 45.5978 | 130.9411 | 39.8902 | 127.582 | 40.4648 | 97.2344 | 45.6565
METED | 2032 | 2 | 133.3144 | 39.4842 | 108.4985 | 43.7295 | 160.2201 | 34.8814 | 118.2126 | 42.0677 | 107.6433 | 43.8758 | 107.589 | 43.8851 | 110.0069 | 43.4715 | 127.4475 | 40.4879 | 98.8714 | 45.3764 | 135.6825 | 39.0791 | 133.8155 | 39.3985 | 118.4659 | 42.0244 | 106.8636 | 44.0092 | 110.4719 | 43.3919 | 116.4549 | 42.3684 | 126.6998 | 40.6158 | 107.9155 | 43.8292 | 131.2156 | 39.8432 | 89.3348 | 47.0079 | 109.5628 | 43.5474 | 139.6008 | 38.4088 | 139.7266 | 38.3872 | 87.8696 | 47.2585 | 97.5773 | 45.5978 | 130.9411 | 39.8902 | 127.582 | 40.4648 | 97.2344 | 45.6565
METED | 2032 | 3 | 132.8771 | 39.559 | 108.1136 | 43.7953 | 159.7261 | 34.9659 | 117.8072 | 42.137 | 107.2602 | 43.9413 | 107.206 | 43.9506 | 109.6188 | 43.5379 | 127.0226 | 40.5605 | 98.5068 | 45.4388 | 135.2402 | 39.1547 | 133.3772 | 39.4735 | 118.0599 | 42.0938 | 106.4822 | 44.0744 | 110.0829 | 43.4585 | 116.0532 | 42.4371 | 126.2765 | 40.6882 | 107.5319 | 43.8949 | 130.7828 | 39.9173 | 88.9903 | 47.0668 | 109.1756 | 43.6137 | 139.1503 | 38.4858 | 139.2759 | 38.4644 | 87.5281 | 47.3169 | 97.2155 | 45.6597 | 130.5089 | 39.9641 | 127.1569 | 40.5376 | 96.8732 | 45.7183
METED | 2032 | 4 | 132.8771 | 39.559 | 108.1136 | 43.7953 | 159.7261 | 34.9659 | 117.8072 | 42.137 | 107.2602 | 43.9413 | 107.206 | 43.9506 | 109.6188 | 43.5379 | 127.0226 | 40.5605 | 98.5068 | 45.4388 | 135.2402 | 39.1547 | 133.3772 | 39.4735 | 118.0599 | 42.0938 | 106.4822 | 44.0744 | 110.0829 | 43.4585 | 116.0532 | 42.4371 | 126.2765 | 40.6882 | 107.5319 | 43.8949 | 130.7828 | 39.9173 | 88.9903 | 47.0668 | 109.1756 | 43.6137 | 139.1503 | 38.4858 | 139.2759 | 38.4644 | 87.5281 | 47.3169 | 97.2155 | 45.6597 | 130.5089 | 39.9641 | 127.1569 | 40.5376 | 96.8732 | 45.7183
METED | 2033 | 1 | 132.8771 | 39.559 | 108.1136 | 43.7953 | 159.7261 | 34.9659 | 117.8072 | 42.137 | 107.2602 | 43.9413 | 107.206 | 43.9506 | 109.6188 | 43.5379 | 127.0226 | 40.5605 | 98.5068 | 45.4388 | 135.2402 | 39.1547 | 133.3772 | 39.4735 | 118.0599 | 42.0938 | 106.4822 | 44.0744 | 110.0829 | 43.4585 | 116.0532 | 42.4371 | 126.2765 | 40.6882 | 107.5319 | 43.8949 | 130.7828 | 39.9173 | 88.9903 | 47.0668 | 109.1756 | 43.6137 | 139.1503 | 38.4858 | 139.2759 | 38.4644 | 87.5281 | 47.3169 | 97.2155 | 45.6597 | 130.5089 | 39.9641 | 127.1569 | 40.5376 | 96.8732 | 45.7183
METED | 2033 | 2 | 132.8771 | 39.559 | 108.1136 | 43.7953 | 159.7261 | 34.9659 | 117.8072 | 42.137 | 107.2602 | 43.9413 | 107.206 | 43.9506 | 109.6188 | 43.5379 | 127.0226 | 40.5605 | 98.5068 | 45.4388 | 135.2402 | 39.1547 | 133.3772 | 39.4735 | 118.0599 | 42.0938 | 106.4822 | 44.0744 | 110.0829 | 43.4585 | 116.0532 | 42.4371 | 126.2765 | 40.6882 | 107.5319 | 43.8949 | 130.7828 | 39.9173 | 88.9903 | 47.0668 | 109.1756 | 43.6137 | 139.1503 | 38.4858 | 139.2759 | 38.4644 | 87.5281 | 47.3169 | 97.2155 | 45.6597 | 130.5089 | 39.9641 | 127.1569 | 40.5376 | 96.8732 | 45.7183
METED | 2033 | 3 | 132.2525 | 39.6659 | 107.5637 | 43.8894 | 159.0204 | 35.0866 | 117.228 | 42.2361 | 106.7129 | 44.035 | 106.6589 | 44.0442 | 109.0643 | 43.6327 | 126.4156 | 40.6644 | 97.9859 | 45.5279 | 134.6084 | 39.2628 | 132.751 | 39.5806 | 117.48 | 42.193 | 105.9372 | 44.1677 | 109.527 | 43.5536 | 115.4793 | 42.5353 | 125.6717 | 40.7916 | 106.9837 | 43.9886 | 130.1645 | 40.0231 | 88.4981 | 47.151 | 108.6225 | 43.7083 | 138.5067 | 38.5959 | 138.6319 | 38.5745 | 87.0404 | 47.4004 | 96.6985 | 45.7482 | 129.8914 | 40.0698 | 126.5495 | 40.6415 | 96.3572 | 45.8065
METED | 2033 | 4 | 132.2525 | 39.6659 | 107.5637 | 43.8894 | 159.0204 | 35.0866 | 117.228 | 42.2361 | 106.7129 | 44.035 | 106.6589 | 44.0442 | 109.0643 | 43.6327 | 126.4156 | 40.6644 | 97.9859 | 45.5279 | 134.6084 | 39.2628 | 132.751 | 39.5806 | 117.48 | 42.193 | 105.9372 | 44.1677 | 109.527 | 43.5536 | 115.4793 | 42.5353 | 125.6717 | 40.7916 | 106.9837 | 43.9886 | 130.1645 | 40.0231 | 88.4981 | 47.151 | 108.6225 | 43.7083 | 138.5067 | 38.5959 | 138.6319 | 38.5745 | 87.0404 | 47.4004 | 96.6985 | 45.7482 | 129.8914 | 40.0698 | 126.5495 | 40.6415 | 96.3572 | 45.8065
METED | 2034 | 1 | 132.2525 | 39.6659 | 107.5637 | 43.8894 | 159.0204 | 35.0866 | 117.228 | 42.2361 | 106.7129 | 44.035 | 106.6589 | 44.0442 | 109.0643 | 43.6327 | 126.4156 | 40.6644 | 97.9859 | 45.5279 | 134.6084 | 39.2628 | 132.751 | 39.5806 | 117.48 | 42.193 | 105.9372 | 44.1677 | 109.527 | 43.5536 | 115.4793 | 42.5353 | 125.6717 | 40.7916 | 106.9837 | 43.9886 | 130.1645 | 40.0231 | 88.4981 | 47.151 | 108.6225 | 43.7083 | 138.5067 | 38.5959 | 138.6319 | 38.5745 | 87.0404 | 47.4004 | 96.6985 | 45.7482 | 129.8914 | 40.0698 | 126.5495 | 40.6415 | 96.3572 | 45.8065
METED | 2034 | 2 | 132.2525 | 39.6659 | 107.5637 | 43.8894 | 159.0204 | 35.0866 | 117.228 | 42.2361 | 106.7129 | 44.035 | 106.6589 | 44.0442 | 109.0643 | 43.6327 | 126.4156 | 40.6644 | 97.9859 | 45.5279 | 134.6084 | 39.2628 | 132.751 | 39.5806 | 117.48 | 42.193 | 105.9372 | 44.1677 | 109.527 | 43.5536 | 115.4793 | 42.5353 | 125.6717 | 40.7916 | 106.9837 | 43.9886 | 130.1645 | 40.0231 | 88.4981 | 47.151 | 108.6225 | 43.7083 | 138.5067 | 38.5959 | 138.6319 | 38.5745 | 87.0404 | 47.4004 | 96.6985 | 45.7482 | 129.8914 | 40.0698 | 126.5495 | 40.6415 | 96.3572 | 45.8065
METED | 2034 | 3 | 131.5422 | 39.7874 | 106.9384 | 43.9964 | 158.218 | 35.2239 | 116.5695 | 42.3488 | 106.0906 | 44.1414 | 106.0367 | 44.1506 | 108.4339 | 43.7405 | 125.7255 | 40.7824 | 97.3936 | 45.6292 | 133.8901 | 39.3857 | 132.0391 | 39.7024 | 116.8206 | 42.3058 | 105.3176 | 44.2737 | 108.895 | 43.6617 | 114.8268 | 42.6469 | 124.9842 | 40.9093 | 106.3605 | 44.0953 | 129.4614 | 40.1433 | 87.9385 | 47.2467 | 107.9936 | 43.8159 | 137.7749 | 38.7211 | 137.8997 | 38.6998 | 86.4858 | 47.4953 | 96.1106 | 45.8487 | 129.1893 | 40.1899 | 125.8589 | 40.7596 | 95.7706 | 45.9069
METED | 2034 | 4 | 131.5422 | 39.7874 | 106.9384 | 43.9964 | 158.218 | 35.2239 | 116.5695 | 42.3488 | 106.0906 | 44.1414 | 106.0367 | 44.1506 | 108.4339 | 43.7405 | 125.7255 | 40.7824 | 97.3936 | 45.6292 | 133.8901 | 39.3857 | 132.0391 | 39.7024 | 116.8206 | 42.3058 | 105.3176 | 44.2737 | 108.895 | 43.6617 | 114.8268 | 42.6469 | 124.9842 | 40.9093 | 106.3605 | 44.0953 | 129.4614 | 40.1433 | 87.9385 | 47.2467 | 107.9936 | 43.8159 | 137.7749 | 38.7211 | 137.8997 | 38.6998 | 86.4858 | 47.4953 | 96.1106 | 45.8487 | 129.1893 | 40.1899 | 125.8589 | 40.7596 | 95.7706 | 45.9069
METED | 2035 | 1 | 131.5422 | 39.7874 | 106.9384 | 43.9964 | 158.218 | 35.2239 | 116.5695 | 42.3488 | 106.0906 | 44.1414 | 106.0367 | 44.1506 | 108.4339 | 43.7405 | 125.7255 | 40.7824 | 97.3936 | 45.6292 | 133.8901 | 39.3857 | 132.0391 | 39.7024 | 116.8206 | 42.3058 | 105.3176 | 44.2737 | 108.895 | 43.6617 | 114.8268 | 42.6469 | 124.9842 | 40.9093 | 106.3605 | 44.0953 | 129.4614 | 40.1433 | 87.9385 | 47.2467 | 107.9936 | 43.8159 | 137.7749 | 38.7211 | 137.8997 | 38.6998 | 86.4858 | 47.4953 | 96.1106 | 45.8487 | 129.1893 | 40.1899 | 125.8589 | 40.7596 | 95.7706 | 45.9069
METED | 2035 | 2 | 131.5422 | 39.7874 | 106.9384 | 43.9964 | 158.218 | 35.2239 | 116.5695 | 42.3488 | 106.0906 | 44.1414 | 106.0367 | 44.1506 | 108.4339 | 43.7405 | 125.7255 | 40.7824 | 97.3936 | 45.6292 | 133.8901 | 39.3857 | 132.0391 | 39.7024 | 116.8206 | 42.3058 | 105.3176 | 44.2737 | 108.895 | 43.6617 | 114.8268 | 42.6469 | 124.9842 | 40.9093 | 106.3605 | 44.0953 | 129.4614 | 40.1433 | 87.9385 | 47.2467 | 107.9936 | 43.8159 | 137.7749 | 38.7211 | 137.8997 | 38.6998 | 86.4858 | 47.4953 | 96.1106 | 45.8487 | 129.1893 | 40.1899 | 125.8589 | 40.7596 | 95.7706 | 45.9069
METED | 2035 | 3 | 130.8147 | 39.9118 | 106.298 | 44.1059 | 157.3961 | 35.3645 | 115.895 | 42.4642 | 105.4531 | 44.2505 | 105.3995 | 44.2597 | 107.7882 | 43.851 | 125.0186 | 40.9034 | 96.787 | 45.733 | 133.1543 | 39.5116 | 131.3098 | 39.8271 | 116.1452 | 42.4214 | 104.6829 | 44.3822 | 108.2477 | 43.7724 | 114.1585 | 42.7612 | 124.2799 | 41.0297 | 105.7221 | 44.2045 | 128.7413 | 40.2665 | 87.3653 | 47.3448 | 107.3495 | 43.9261 | 137.0253 | 38.8494 | 137.1497 | 38.8281 | 85.9178 | 47.5924 | 95.5085 | 45.9517 | 128.4701 | 40.3129 | 125.1515 | 40.8806 | 95.1697 | 46.0097
METED | 2035 | 4 | 130.8147 | 39.9118 | 106.298 | 44.1059 | 157.3961 | 35.3645 | 115.895 | 42.4642 | 105.4531 | 44.2505 | 105.3995 | 44.2597 | 107.7882 | 43.851 | 125.0186 | 40.9034 | 96.787 | 45.733 | 133.1543 | 39.5116 | 131.3098 | 39.8271 | 116.1452 | 42.4214 | 104.6829 | 44.3822 | 108.2477 | 43.7724 | 114.1585 | 42.7612 | 124.2799 | 41.0297 | 105.7221 | 44.2045 | 128.7413 | 40.2665 | 87.3653 | 47.3448 | 107.3495 | 43.9261 | 137.0253 | 38.8494 | 137.1497 | 38.8281 | 85.9178 | 47.5924 | 95.5085 | 45.9517 | 128.4701 | 40.3129 | 125.1515 | 40.8806 | 95.1697 | 46.0097
METED | 2036 | 1 | 130.8147 | 39.9118 | 106.298 | 44.1059 | 157.3961 | 35.3645 | 115.895 | 42.4642 | 105.4531 | 44.2505 | 105.3995 | 44.2597 | 107.7882 | 43.851 | 125.0186 | 40.9034 | 96.787 | 45.733 | 133.1543 | 39.5116 | 131.3098 | 39.8271 | 116.1452 | 42.4214 | 104.6829 | 44.3822 | 108.2477 | 43.7724 | 114.1585 | 42.7612 | 124.2799 | 41.0297 | 105.7221 | 44.2045 | 128.7413 | 40.2665 | 87.3653 | 47.3448 | 107.3495 | 43.9261 | 137.0253 | 38.8494 | 137.1497 | 38.8281 | 85.9178 | 47.5924 | 95.5085 | 45.9517 | 128.4701 | 40.3129 | 125.1515 | 40.8806 | 95.1697 | 46.0097
METED | 2036 | 2 | 130.8147 | 39.9118 | 106.298 | 44.1059 | 157.3961 | 35.3645 | 115.895 | 42.4642 | 105.4531 | 44.2505 | 105.3995 | 44.2597 | 107.7882 | 43.851 | 125.0186 | 40.9034 | 96.787 | 45.733 | 133.1543 | 39.5116 | 131.3098 | 39.8271 | 116.1452 | 42.4214 | 104.6829 | 44.3822 | 108.2477 | 43.7724 | 114.1585 | 42.7612 | 124.2799 | 41.0297 | 105.7221 | 44.2045 | 128.7413 | 40.2665 | 87.3653 | 47.3448 | 107.3495 | 43.9261 | 137.0253 | 38.8494 | 137.1497 | 38.8281 | 85.9178 | 47.5924 | 95.5085 | 45.9517 | 128.4701 | 40.3129 | 125.1515 | 40.8806 | 95.1697 | 46.0097
METED | 2036 | 3 | 130.1056 | 40.0331 | 105.6737 | 44.2127 | 156.5949 | 35.5016 | 115.2375 | 42.5766 | 104.8318 | 44.3568 | 104.7783 | 44.3659 | 107.1587 | 43.9587 | 124.3295 | 41.0213 | 96.1956 | 45.8342 | 132.437 | 39.6343 | 130.5989 | 39.9487 | 115.4868 | 42.534 | 104.0642 | 44.4881 | 107.6166 | 43.8804 | 113.507 | 42.8727 | 123.5933 | 41.1472 | 105.0998 | 44.3109 | 128.0393 | 40.3866 | 86.8065 | 47.4404 | 106.7215 | 44.0335 | 136.2947 | 38.9744 | 136.4186 | 38.9532 | 85.364 | 47.6872 | 94.9216 | 46.0521 | 127.769 | 40.4329 | 124.4619 | 40.9986 | 94.5839 | 46.1099
METED | 2036 | 4 | 130.1056 | 40.0331 | 105.6737 | 44.2127 | 156.5949 | 35.5016 | 115.2375 | 42.5766 | 104.8318 | 44.3568 | 104.7783 | 44.3659 | 107.1587 | 43.9587 | 124.3295 | 41.0213 | 96.1956 | 45.8342 | 132.437 | 39.6343 | 130.5989 | 39.9487 | 115.4868 | 42.534 | 104.0642 | 44.4881 | 107.6166 | 43.8804 | 113.507 | 42.8727 | 123.5933 | 41.1472 | 105.0998 | 44.3109 | 128.0393 | 40.3866 | 86.8065 | 47.4404 | 106.7215 | 44.0335 | 136.2947 | 38.9744 | 136.4186 | 38.9532 | 85.364 | 47.6872 | 94.9216 | 46.0521 | 127.769 | 40.4329 | 124.4619 | 40.9986 | 94.5839 | 46.1099
PECO | 1998 | 1 | 231.4145 | 168.0629 | 181.0574 | 182.7058 | 302.6881 | 147.3378 | 209.5602 | 174.4177 | 190.1987 | 180.0477 | 178.2527 | 183.5214 | 187.6635 | 180.7849 | 232.9798 | 167.6077 | 159.1773 | 189.0682 | 258.7437 | 160.116 | 251.8891 | 162.1092 | 206.2982 | 175.3663 | 194.2094 | 178.8815 | 217.2664 | 172.1769 | 203.8558 | 176.0765 | 239.0553 | 165.8411 | 199.5324 | 177.3336 | 242.8587 | 164.7351 | 146.8061 | 192.6655 | 203.4971 | 176.1808 | 256.1136 | 160.8808 | 270.3721 | 156.7347 | 149.6703 | 191.8327 | 173.8761 | 184.794 | 255.3918 | 161.0907 | 243.7639 | 164.4719 | 184.3519 | 181.7479
PECO | 1998 | 2 | 231.4145 | 168.0629 | 181.0574 | 182.7058 | 302.6881 | 147.3378 | 209.5602 | 174.4177 | 190.1987 | 180.0477 | 178.2527 | 183.5214 | 187.6635 | 180.7849 | 232.9798 | 167.6077 | 159.1773 | 189.0682 | 258.7437 | 160.116 | 251.8891 | 162.1092 | 206.2982 | 175.3663 | 194.2094 | 178.8815 | 217.2664 | 172.1769 | 203.8558 | 176.0765 | 239.0553 | 165.8411 | 199.5324 | 177.3336 | 242.8587 | 164.7351 | 146.8061 | 192.6655 | 203.4971 | 176.1808 | 256.1136 | 160.8808 | 270.3721 | 156.7347 | 149.6703 | 191.8327 | 173.8761 | 184.794 | 255.3918 | 161.0907 | 243.7639 | 164.4719 | 184.3519 | 181.7479
PECO | 1998 | 3 | 226.3079 | 169.5478 | 176.6359 | 183.9915 | 296.6117 | 149.1047 | 204.7509 | 175.8162 | 185.6529 | 181.3696 | 173.8694 | 184.796 | 183.1521 | 182.0968 | 227.8518 | 169.0988 | 155.0534 | 190.2674 | 253.2652 | 161.7091 | 246.5039 | 163.6752 | 201.5332 | 176.7518 | 189.6089 | 180.2192 | 212.3522 | 173.6059 | 199.1241 | 177.4524 | 233.8447 | 167.3562 | 194.8595 | 178.6924 | 237.5963 | 166.2653 | 142.8505 | 193.8157 | 198.7703 | 177.5553 | 250.6708 | 162.4635 | 264.7354 | 158.3738 | 145.6758 | 192.9942 | 169.5523 | 186.0513 | 249.9589 | 162.6705 | 238.4892 | 166.0057 | 179.8856 | 183.0466
PECO | 1998 | 4 | 226.3079 | 169.5478 | 176.6359 | 183.9915 | 296.6117 | 149.1047 | 204.7509 | 175.8162 | 185.6529 | 181.3696 | 173.8694 | 184.796 | 183.1521 | 182.0968 | 227.8518 | 169.0988 | 155.0534 | 190.2674 | 253.2652 | 161.7091 | 246.5039 | 163.6752 | 201.5332 | 176.7518 | 189.6089 | 180.2192 | 212.3522 | 173.6059 | 199.1241 | 177.4524 | 233.8447 | 167.3562 | 194.8595 | 178.6924 | 237.5963 | 166.2653 | 142.8505 | 193.8157 | 198.7703 | 177.5553 | 250.6708 | 162.4635 | 264.7354 | 158.3738 | 145.6758 | 192.9942 | 169.5523 | 186.0513 | 249.9589 | 162.6705 | 238.4892 | 166.0057 | 179.8856 | 183.0466
PECO | 1999 | 1 | 226.3079 | 169.5478 | 176.6359 | 183.9915 | 296.6117 | 149.1047 | 204.7509 | 175.8162 | 185.6529 | 181.3696 | 173.8694 | 184.796 | 183.1521 | 182.0968 | 227.8518 | 169.0988 | 155.0534 | 190.2674 | 253.2652 | 161.7091 | 246.5039 | 163.6752 | 201.5332 | 176.7518 | 189.6089 | 180.2192 | 212.3522 | 173.6059 | 199.1241 | 177.4524 | 233.8447 | 167.3562 | 194.8595 | 178.6924 | 237.5963 | 166.2653 | 142.8505 | 193.8157 | 198.7703 | 177.5553 | 250.6708 | 162.4635 | 264.7354 | 158.3738 | 145.6758 | 192.9942 | 169.5523 | 186.0513 | 249.9589 | 162.6705 | 238.4892 | 166.0057 | 179.8856 | 183.0466
PECO | 1999 | 2 | 226.3079 | 169.5478 | 176.6359 | 183.9915 | 296.6117 | 149.1047 | 204.7509 | 175.8162 | 185.6529 | 181.3696 | 173.8694 | 184.796 | 183.1521 | 182.0968 | 227.8518 | 169.0988 | 155.0534 | 190.2674 | 253.2652 | 161.7091 | 246.5039 | 163.6752 | 201.5332 | 176.7518 | 189.6089 | 180.2192 | 212.3522 | 173.6059 | 199.1241 | 177.4524 | 233.8447 | 167.3562 | 194.8595 | 178.6924 | 237.5963 | 166.2653 | 142.8505 | 193.8157 | 198.7703 | 177.5553 | 250.6708 | 162.4635 | 264.7354 | 158.3738 | 145.6758 | 192.9942 | 169.5523 | 186.0513 | 249.9589 | 162.6705 | 238.4892 | 166.0057 | 179.8856 | 183.0466
PECO | 1999 | 3 | 229.3968 | 168.6496 | 179.3104 | 183.2138 | 300.2872 | 148.0359 | 207.66 | 174.9703 | 188.4026 | 180.57 | 176.5208 | 184.025 | 185.881 | 181.3032 | 230.9537 | 168.1969 | 157.5479 | 189.542 | 256.5791 | 160.7455 | 249.7613 | 162.728 | 204.4154 | 175.9137 | 192.3916 | 179.4101 | 215.3247 | 172.7415 | 201.9862 | 176.6201 | 236.9965 | 166.4397 | 197.6861 | 177.8705 | 240.7794 | 165.3397 | 145.2432 | 193.12 | 201.6294 | 176.7239 | 253.963 | 161.5062 | 268.1449 | 157.3823 | 148.092 | 192.2916 | 172.1677 | 185.2908 | 253.2452 | 161.7149 | 241.6798 | 165.0779 | 182.5872 | 182.261
PECO | 1999 | 4 | 229.3968 | 168.6496 | 179.3104 | 183.2138 | 300.2872 | 148.0359 | 207.66 | 174.9703 | 188.4026 | 180.57 | 176.5208 | 184.025 | 185.881 | 181.3032 | 230.9537 | 168.1969 | 157.5479 | 189.542 | 256.5791 | 160.7455 | 249.7613 | 162.728 | 204.4154 | 175.9137 | 192.3916 | 179.4101 | 215.3247 | 172.7415 | 201.9862 | 176.6201 | 236.9965 | 166.4397 | 197.6861 | 177.8705 | 240.7794 | 165.3397 | 145.2432 | 193.12 | 201.6294 | 176.7239 | 253.963 | 161.5062 | 268.1449 | 157.3823 | 148.092 | 192.2916 | 172.1677 | 185.2908 | 253.2452 | 161.7149 | 241.6798 | 165.0779 | 182.5872 | 182.261
PECO | 2000 | 1 | 229.3968 | 168.6496 | 179.3104 | 183.2138 | 300.2872 | 148.0359 | 207.66 | 174.9703 | 188.4026 | 180.57 | 176.5208 | 184.025 | 185.881 | 181.3032 | 230.9537 | 168.1969 | 157.5479 | 189.542 | 256.5791 | 160.7455 | 249.7613 | 162.728 | 204.4154 | 175.9137 | 192.3916 | 179.4101 | 215.3247 | 172.7415 | 201.9862 | 176.6201 | 236.9965 | 166.4397 | 197.6861 | 177.8705 | 240.7794 | 165.3397 | 145.2432 | 193.12 | 201.6294 | 176.7239 | 253.963 | 161.5062 | 268.1449 | 157.3823 | 148.092 | 192.2916 | 172.1677 | 185.2908 | 253.2452 | 161.7149 | 241.6798 | 165.0779 | 182.5872 | 182.261
PECO | 2000 | 2 | 229.3968 | 168.6496 | 179.3104 | 183.2138 | 300.2872 | 148.0359 | 207.66 | 174.9703 | 188.4026 | 180.57 | 176.5208 | 184.025 | 185.881 | 181.3032 | 230.9537 | 168.1969 | 157.5479 | 189.542 | 256.5791 | 160.7455 | 249.7613 | 162.728 | 204.4154 | 175.9137 | 192.3916 | 179.4101 | 215.3247 | 172.7415 | 201.9862 | 176.6201 | 236.9965 | 166.4397 | 197.6861 | 177.8705 | 240.7794 | 165.3397 | 145.2432 | 193.12 | 201.6294 | 176.7239 | 253.963 | 161.5062 | 268.1449 | 157.3823 | 148.092 | 192.2916 | 172.1677 | 185.2908 | 253.2452 | 161.7149 | 241.6798 | 165.0779 | 182.5872 | 182.261
PECO | 2000 | 3 | 237.8134 | 166.2022 | 186.5978 | 181.0948 | 310.3021 | 145.1238 | 215.5865 | 172.6654 | 195.8949 | 178.3914 | 183.7453 | 181.9243 | 193.3165 | 179.1411 | 239.4054 | 165.7393 | 164.3446 | 187.5656 | 265.6085 | 158.1199 | 258.637 | 160.1471 | 212.2688 | 173.6301 | 199.9739 | 177.2053 | 223.4241 | 170.3864 | 209.7848 | 174.3524 | 245.5844 | 163.9425 | 205.3877 | 175.631 | 249.4527 | 162.8177 | 151.7625 | 191.2243 | 209.42 | 174.4585 | 262.9335 | 158.8977 | 277.4351 | 154.6809 | 154.6755 | 190.3772 | 179.294 | 183.2186 | 262.1995 | 159.1112 | 250.3733 | 162.55 | 189.9484 | 180.1205
PECO | 2000 | 4 | 237.8134 | 166.2022 | 186.5978 | 181.0948 | 310.3021 | 145.1238 | 215.5865 | 172.6654 | 195.8949 | 178.3914 | 183.7453 | 181.9243 | 193.3165 | 179.1411 | 239.4054 | 165.7393 | 164.3446 | 187.5656 | 265.6085 | 158.1199 | 258.637 | 160.1471 | 212.2688 | 173.6301 | 199.9739 | 177.2053 | 223.4241 | 170.3864 | 209.7848 | 174.3524 | 245.5844 | 163.9425 | 205.3877 | 175.631 | 249.4527 | 162.8177 | 151.7625 | 191.2243 | 209.42 | 174.4585 | 262.9335 | 158.8977 | 277.4351 | 154.6809 | 154.6755 | 190.3772 | 179.294 | 183.2186 | 262.1995 | 159.1112 | 250.3733 | 162.55 | 189.9484 | 180.1205
PECO | 2001 | 1 | 237.8134 | 166.2022 | 186.5978 | 181.0948 | 310.3021 | 145.1238 | 215.5865 | 172.6654 | 195.8949 | 178.3914 | 183.7453 | 181.9243 | 193.3165 | 179.1411 | 239.4054 | 165.7393 | 164.3446 | 187.5656 | 265.6085 | 158.1199 | 258.637 | 160.1471 | 212.2688 | 173.6301 | 199.9739 | 177.2053 | 223.4241 | 170.3864 | 209.7848 | 174.3524 | 245.5844 | 163.9425 | 205.3877 | 175.631 | 249.4527 | 162.8177 | 151.7625 | 191.2243 | 209.42 | 174.4585 | 262.9335 | 158.8977 | 277.4351 | 154.6809 | 154.6755 | 190.3772 | 179.294 | 183.2186 | 262.1995 | 159.1112 | 250.3733 | 162.55 | 189.9484 | 180.1205
PECO | 2001 | 2 | 237.8134 | 166.2022 | 186.5978 | 181.0948 | 310.3021 | 145.1238 | 215.5865 | 172.6654 | 195.8949 | 178.3914 | 183.7453 | 181.9243 | 193.3165 | 179.1411 | 239.4054 | 165.7393 | 164.3446 | 187.5656 | 265.6085 | 158.1199 | 258.637 | 160.1471 | 212.2688 | 173.6301 | 199.9739 | 177.2053 | 223.4241 | 170.3864 | 209.7848 | 174.3524 | 245.5844 | 163.9425 | 205.3877 | 175.631 | 249.4527 | 162.8177 | 151.7625 | 191.2243 | 209.42 | 174.4585 | 262.9335 | 158.8977 | 277.4351 | 154.6809 | 154.6755 | 190.3772 | 179.294 | 183.2186 | 262.1995 | 159.1112 | 250.3733 | 162.55 | 189.9484 | 180.1205
PECO | 2001 | 3 | 234.3438 | 167.2111 | 183.5937 | 181.9683 | 306.1736 | 146.3242 | 212.319 | 173.6155 | 192.8064 | 179.2895 | 180.7671 | 182.7903 | 190.2513 | 180.0324 | 235.9213 | 166.7524 | 161.5428 | 188.3804 | 261.8863 | 159.2022 | 254.9782 | 161.211 | 209.0314 | 174.5715 | 196.8483 | 178.1141 | 220.0853 | 171.3572 | 206.57 | 175.2872 | 242.0442 | 164.972 | 202.2129 | 176.5542 | 245.8773 | 163.8574 | 149.075 | 192.0058 | 206.2085 | 175.3924 | 259.2356 | 159.973 | 273.6054 | 155.7945 | 151.9616 | 191.1664 | 176.3563 | 184.0728 | 258.5083 | 160.1845 | 246.7896 | 163.5921 | 186.9139 | 181.0029
PECO | 2001 | 4 | 234.3438 | 167.2111 | 183.5937 | 181.9683 | 306.1736 | 146.3242 | 212.319 | 173.6155 | 192.8064 | 179.2895 | 180.7671 | 182.7903 | 190.2513 | 180.0324 | 235.9213 | 166.7524 | 161.5428 | 188.3804 | 261.8863 | 159.2022 | 254.9782 | 161.211 | 209.0314 | 174.5715 | 196.8483 | 178.1141 | 220.0853 | 171.3572 | 206.57 | 175.2872 | 242.0442 | 164.972 | 202.2129 | 176.5542 | 245.8773 | 163.8574 | 149.075 | 192.0058 | 206.2085 | 175.3924 | 259.2356 | 159.973 | 273.6054 | 155.7945 | 151.9616 | 191.1664 | 176.3563 | 184.0728 | 258.5083 | 160.1845 | 246.7896 | 163.5921 | 186.9139 | 181.0029
PECO | 2002 | 1 | 234.3438 | 167.2111 | 183.5937 | 181.9683 | 306.1736 | 146.3242 | 212.319 | 173.6155 | 192.8064 | 179.2895 | 180.7671 | 182.7903 | 190.2513 | 180.0324 | 235.9213 | 166.7524 | 161.5428 | 188.3804 | 261.8863 | 159.2022 | 254.9782 | 161.211 | 209.0314 | 174.5715 | 196.8483 | 178.1141 | 220.0853 | 171.3572 | 206.57 | 175.2872 | 242.0442 | 164.972 | 202.2129 | 176.5542 | 245.8773 | 163.8574 | 149.075 | 192.0058 | 206.2085 | 175.3924 | 259.2356 | 159.973 | 273.6054 | 155.7945 | 151.9616 | 191.1664 | 176.3563 | 184.0728 | 258.5083 | 160.1845 | 246.7896 | 163.5921 | 186.9139 | 181.0029
PECO | 2002 | 2 | 234.3438 | 167.2111 | 183.5937 | 181.9683 | 306.1736 | 146.3242 | 212.319 | 173.6155 | 192.8064 | 179.2895 | 180.7671 | 182.7903 | 190.2513 | 180.0324 | 235.9213 | 166.7524 | 161.5428 | 188.3804 | 261.8863 | 159.2022 | 254.9782 | 161.211 | 209.0314 | 174.5715 | 196.8483 | 178.1141 | 220.0853 | 171.3572 | 206.57 | 175.2872 | 242.0442 | 164.972 | 202.2129 | 176.5542 | 245.8773 | 163.8574 | 149.075 | 192.0058 | 206.2085 | 175.3924 | 259.2356 | 159.973 | 273.6054 | 155.7945 | 151.9616 | 191.1664 | 176.3563 | 184.0728 | 258.5083 | 160.1845 | 246.7896 | 163.5921 | 186.9139 | 181.0029
PECO | 2002 | 3 | 237.0724 | 166.4177 | 185.9562 | 181.2814 | 309.4204 | 145.3801 | 214.8887 | 172.8683 | 195.2353 | 178.5832 | 183.1092 | 182.1092 | 192.6619 | 179.3315 | 238.6613 | 165.9557 | 163.7462 | 187.7396 | 264.8136 | 158.351 | 257.8556 | 160.3743 | 211.5774 | 173.8312 | 199.3064 | 177.3994 | 222.711 | 170.5937 | 209.0983 | 174.5521 | 244.8284 | 164.1624 | 204.7097 | 175.8282 | 248.6891 | 163.0397 | 151.1885 | 191.3912 | 208.7341 | 174.6579 | 262.1438 | 159.1274 | 276.6172 | 154.9187 | 154.0959 | 190.5458 | 178.6666 | 183.401 | 261.4112 | 159.3404 | 249.6079 | 162.7726 | 189.3003 | 180.309
PECO | 2002 | 4 | 237.0724 | 166.4177 | 185.9562 | 181.2814 | 309.4204 | 145.3801 | 214.8887 | 172.8683 | 195.2353 | 178.5832 | 183.1092 | 182.1092 | 192.6619 | 179.3315 | 238.6613 | 165.9557 | 163.7462 | 187.7396 | 264.8136 | 158.351 | 257.8556 | 160.3743 | 211.5774 | 173.8312 | 199.3064 | 177.3994 | 222.711 | 170.5937 | 209.0983 | 174.5521 | 244.8284 | 164.1624 | 204.7097 | 175.8282 | 248.6891 | 163.0397 | 151.1885 | 191.3912 | 208.7341 | 174.6579 | 262.1438 | 159.1274 | 276.6172 | 154.9187 | 154.0959 | 190.5458 | 178.6666 | 183.401 | 261.4112 | 159.3404 | 249.6079 | 162.7726 | 189.3003 | 180.309
PECO | 2003 | 1 | 237.0724 | 166.4177 | 185.9562 | 181.2814 | 309.4204 | 145.3801 | 214.8887 | 172.8683 | 195.2353 | 178.5832 | 183.1092 | 182.1092 | 192.6619 | 179.3315 | 238.6613 | 165.9557 | 163.7462 | 187.7396 | 264.8136 | 158.351 | 257.8556 | 160.3743 | 211.5774 | 173.8312 | 199.3064 | 177.3994 | 222.711 | 170.5937 | 209.0983 | 174.5521 | 244.8284 | 164.1624 | 204.7097 | 175.8282 | 248.6891 | 163.0397 | 151.1885 | 191.3912 | 208.7341 | 174.6579 | 262.1438 | 159.1274 | 276.6172 | 154.9187 | 154.0959 | 190.5458 | 178.6666 | 183.401 | 261.4112 | 159.3404 | 249.6079 | 162.7726 | 189.3003 | 180.309
PECO | 2003 | 2 | 237.0724 | 166.4177 | 185.9562 | 181.2814 | 309.4204 | 145.3801 | 214.8887 | 172.8683 | 195.2353 | 178.5832 | 183.1092 | 182.1092 | 192.6619 | 179.3315 | 238.6613 | 165.9557 | 163.7462 | 187.7396 | 264.8136 | 158.351 | 257.8556 | 160.3743 | 211.5774 | 173.8312 | 199.3064 | 177.3994 | 222.711 | 170.5937 | 209.0983 | 174.5521 | 244.8284 | 164.1624 | 204.7097 | 175.8282 | 248.6891 | 163.0397 | 151.1885 | 191.3912 | 208.7341 | 174.6579 | 262.1438 | 159.1274 | 276.6172 | 154.9187 | 154.0959 | 190.5458 | 178.6666 | 183.401 | 261.4112 | 159.3404 | 249.6079 | 162.7726 | 189.3003 | 180.309
PECO | 2003 | 3 | 243.6909 | 164.4931 | 191.6867 | 179.615 | 317.2956 | 143.0902 | 221.1218 | 171.0558 | 201.127 | 176.87 | 188.7903 | 180.4573 | 198.5088 | 177.6313 | 245.3073 | 164.0231 | 169.0909 | 186.1855 | 271.9139 | 156.2864 | 264.8351 | 158.3448 | 217.753 | 172.0354 | 205.2688 | 175.6656 | 229.08 | 168.7417 | 215.2307 | 172.7688 | 251.5815 | 162.1987 | 210.766 | 174.0671 | 255.5093 | 161.0565 | 156.315 | 189.9005 | 214.8603 | 172.8766 | 269.1977 | 157.0762 | 283.9226 | 152.7944 | 159.2729 | 189.0404 | 184.2705 | 181.7715 | 268.4524 | 157.2929 | 256.4441 | 160.7847 | 195.0889 | 178.6257
PECO | 2003 | 4 | 243.6909 | 164.4931 | 191.6867 | 179.615 | 317.2956 | 143.0902 | 221.1218 | 171.0558 | 201.127 | 176.87 | 188.7903 | 180.4573 | 198.5088 | 177.6313 | 245.3073 | 164.0231 | 169.0909 | 186.1855 | 271.9139 | 156.2864 | 264.8351 | 158.3448 | 217.753 | 172.0354 | 205.2688 | 175.6656 | 229.08 | 168.7417 | 215.2307 | 172.7688 | 251.5815 | 162.1987 | 210.766 | 174.0671 | 255.5093 | 161.0565 | 156.315 | 189.9005 | 214.8603 | 172.8766 | 269.1977 | 157.0762 | 283.9226 | 152.7944 | 159.2729 | 189.0404 | 184.2705 | 181.7715 | 268.4524 | 157.2929 | 256.4441 | 160.7847 | 195.0889 | 178.6257
PECO | 2004 | 1 | 243.6909 | 164.4931 | 191.6867 | 179.615 | 317.2956 | 143.0902 | 221.1218 | 171.0558 | 201.127 | 176.87 | 188.7903 | 180.4573 | 198.5088 | 177.6313 | 245.3073 | 164.0231 | 169.0909 | 186.1855 | 271.9139 | 156.2864 | 264.8351 | 158.3448 | 217.753 | 172.0354 | 205.2688 | 175.6656 | 229.08 | 168.7417 | 215.2307 | 172.7688 | 251.5815 | 162.1987 | 210.766 | 174.0671 | 255.5093 | 161.0565 | 156.315 | 189.9005 | 214.8603 | 172.8766 | 269.1977 | 157.0762 | 283.9226 | 152.7944 | 159.2729 | 189.0404 | 184.2705 | 181.7715 | 268.4524 | 157.2929 | 256.4441 | 160.7847 | 195.0889 | 178.6257
PECO | 2004 | 2 | 243.6909 | 164.4931 | 191.6867 | 179.615 | 317.2956 | 143.0902 | 221.1218 | 171.0558 | 201.127 | 176.87 | 188.7903 | 180.4573 | 198.5088 | 177.6313 | 245.3073 | 164.0231 | 169.0909 | 186.1855 | 271.9139 | 156.2864 | 264.8351 | 158.3448 | 217.753 | 172.0354 | 205.2688 | 175.6656 | 229.08 | 168.7417 | 215.2307 | 172.7688 | 251.5815 | 162.1987 | 210.766 | 174.0671 | 255.5093 | 161.0565 | 156.315 | 189.9005 | 214.8603 | 172.8766 | 269.1977 | 157.0762 | 283.9226 | 152.7944 | 159.2729 | 189.0404 | 184.2705 | 181.7715 | 268.4524 | 157.2929 | 256.4441 | 160.7847 | 195.0889 | 178.6257
PECO | 2004 | 3 | 249.3862 | 162.837 | 196.6179 | 178.1811 | 324.0725 | 141.1196 | 226.4855 | 169.4962 | 206.1969 | 175.3957 | 193.6789 | 179.0357 | 203.5403 | 176.1682 | 251.0264 | 162.3601 | 173.6901 | 184.8481 | 278.024 | 154.5097 | 270.8411 | 156.5983 | 223.0672 | 170.4901 | 210.3996 | 174.1737 | 234.5606 | 167.148 | 220.5079 | 171.2343 | 257.3928 | 160.5088 | 215.9775 | 172.5517 | 261.3783 | 159.3499 | 160.7265 | 188.6177 | 220.132 | 171.3436 | 275.2678 | 155.3111 | 290.2091 | 150.9664 | 163.7279 | 187.745 | 189.0927 | 180.3693 | 274.5116 | 155.531 | 262.3269 | 159.0741 | 200.0701 | 177.1773
PECO | 2004 | 4 | 249.3862 | 162.837 | 196.6179 | 178.1811 | 324.0725 | 141.1196 | 226.4855 | 169.4962 | 206.1969 | 175.3957 | 193.6789 | 179.0357 | 203.5403 | 176.1682 | 251.0264 | 162.3601 | 173.6901 | 184.8481 | 278.024 | 154.5097 | 270.8411 | 156.5983 | 223.0672 | 170.4901 | 210.3996 | 174.1737 | 234.5606 | 167.148 | 220.5079 | 171.2343 | 257.3928 | 160.5088 | 215.9775 | 172.5517 | 261.3783 | 159.3499 | 160.7265 | 188.6177 | 220.132 | 171.3436 | 275.2678 | 155.3111 | 290.2091 | 150.9664 | 163.7279 | 187.745 | 189.0927 | 180.3693 | 274.5116 | 155.531 | 262.3269 | 159.0741 | 200.0701 | 177.1773
PECO | 2005 | 1 | 249.3862 | 162.837 | 196.6179 | 178.1811 | 324.0725 | 141.1196 | 226.4855 | 169.4962 | 206.1969 | 175.3957 | 193.6789 | 179.0357 | 203.5403 | 176.1682 | 251.0264 | 162.3601 | 173.6901 | 184.8481 | 278.024 | 154.5097 | 270.8411 | 156.5983 | 223.0672 | 170.4901 | 210.3996 | 174.1737 | 234.5606 | 167.148 | 220.5079 | 171.2343 | 257.3928 | 160.5088 | 215.9775 | 172.5517 | 261.3783 | 159.3499 | 160.7265 | 188.6177 | 220.132 | 171.3436 | 275.2678 | 155.3111 | 290.2091 | 150.9664 | 163.7279 | 187.745 | 189.0927 | 180.3693 | 274.5116 | 155.531 | 262.3269 | 159.0741 | 200.0701 | 177.1773
PECO | 2005 | 2 | 249.3862 | 162.837 | 196.6179 | 178.1811 | 324.0725 | 141.1196 | 226.4855 | 169.4962 | 206.1969 | 175.3957 | 193.6789 | 179.0357 | 203.5403 | 176.1682 | 251.0264 | 162.3601 | 173.6901 | 184.8481 | 278.024 | 154.5097 | 270.8411 | 156.5983 | 223.0672 | 170.4901 | 210.3996 | 174.1737 | 234.5606 | 167.148 | 220.5079 | 171.2343 | 257.3928 | 160.5088 | 215.9775 | 172.5517 | 261.3783 | 159.3499 | 160.7265 | 188.6177 | 220.132 | 171.3436 | 275.2678 | 155.3111 | 290.2091 | 150.9664 | 163.7279 | 187.745 | 189.0927 | 180.3693 | 274.5116 | 155.531 | 262.3269 | 159.0741 | 200.0701 | 177.1773
PECO | 2005 | 3 | 258.1783 | 160.2804 | 204.2304 | 175.9675 | 334.5342 | 138.0775 | 234.7657 | 167.0884 | 214.0236 | 173.1199 | 201.2257 | 176.8413 | 211.3075 | 173.9096 | 259.8552 | 159.7928 | 180.79 | 182.7836 | 287.4563 | 151.7669 | 280.1128 | 153.9023 | 231.271 | 168.1046 | 218.3202 | 171.8705 | 243.0213 | 164.6878 | 228.6544 | 168.8655 | 266.3639 | 157.9002 | 224.0228 | 170.2123 | 270.4385 | 156.7154 | 167.5367 | 186.6374 | 228.2702 | 168.9772 | 284.6385 | 152.5863 | 299.9138 | 148.1445 | 170.6051 | 185.7452 | 196.537 | 178.2047 | 283.8654 | 152.8111 | 271.4083 | 156.4334 | 207.7598 | 174.9413
PECO | 2005 | 4 | 258.1783 | 160.2804 | 204.2304 | 175.9675 | 334.5342 | 138.0775 | 234.7657 | 167.0884 | 214.0236 | 173.1199 | 201.2257 | 176.8413 | 211.3075 | 173.9096 | 259.8552 | 159.7928 | 180.79 | 182.7836 | 287.4563 | 151.7669 | 280.1128 | 153.9023 | 231.271 | 168.1046 | 218.3202 | 171.8705 | 243.0213 | 164.6878 | 228.6544 | 168.8655 | 266.3639 | 157.9002 | 224.0228 | 170.2123 | 270.4385 | 156.7154 | 167.5367 | 186.6374 | 228.2702 | 168.9772 | 284.6385 | 152.5863 | 299.9138 | 148.1445 | 170.6051 | 185.7452 | 196.537 | 178.2047 | 283.8654 | 152.8111 | 271.4083 | 156.4334 | 207.7598 | 174.9413
PECO | 2006 | 1 | 258.1783 | 160.2804 | 204.2304 | 175.9675 | 334.5342 | 138.0775 | 234.7657 | 167.0884 | 214.0236 | 173.1199 | 201.2257 | 176.8413 | 211.3075 | 173.9096 | 259.8552 | 159.7928 | 180.79 | 182.7836 | 287.4563 | 151.7669 | 280.1128 | 153.9023 | 231.271 | 168.1046 | 218.3202 | 171.8705 | 243.0213 | 164.6878 | 228.6544 | 168.8655 | 266.3639 | 157.9002 | 224.0228 | 170.2123 | 270.4385 | 156.7154 | 167.5367 | 186.6374 | 228.2702 | 168.9772 | 284.6385 | 152.5863 | 299.9138 | 148.1445 | 170.6051 | 185.7452 | 196.537 | 178.2047 | 283.8654 | 152.8111 | 271.4083 | 156.4334 | 207.7598 | 174.9413
PECO | 2006 | 2 | 258.1783 | 160.2804 | 204.2304 | 175.9675 | 334.5342 | 138.0775 | 234.7657 | 167.0884 | 214.0236 | 173.1199 | 201.2257 | 176.8413 | 211.3075 | 173.9096 | 259.8552 | 159.7928 | 180.79 | 182.7836 | 287.4563 | 151.7669 | 280.1128 | 153.9023 | 231.271 | 168.1046 | 218.3202 | 171.8705 | 243.0213 | 164.6878 | 228.6544 | 168.8655 | 266.3639 | 157.9002 | 224.0228 | 170.2123 | 270.4385 | 156.7154 | 167.5367 | 186.6374 | 228.2702 | 168.9772 | 284.6385 | 152.5863 | 299.9138 | 148.1445 | 170.6051 | 185.7452 | 196.537 | 178.2047 | 283.8654 | 152.8111 | 271.4083 | 156.4334 | 207.7598 | 174.9413
PECO | 2006 | 3 | 270.3939 | 156.7284 | 214.8071 | 172.892 | 349.0694 | 133.8509 | 246.27 | 163.7432 | 224.8977 | 169.9579 | 211.7111 | 173.7923 | 222.0992 | 170.7716 | 272.1217 | 156.2259 | 190.6546 | 179.9152 | 300.5613 | 147.9562 | 292.9948 | 150.1564 | 242.6691 | 164.7902 | 229.3249 | 168.6705 | 254.7764 | 161.2696 | 239.9731 | 165.5742 | 278.8282 | 154.2758 | 235.2007 | 166.9619 | 283.0266 | 153.055 | 176.9986 | 183.8861 | 239.5771 | 165.6893 | 297.658 | 148.8004 | 313.3973 | 144.2237 | 180.1603 | 182.9667 | 206.8799 | 175.1971 | 296.8613 | 149.0321 | 284.0258 | 152.7645 | 218.4437 | 171.8346
PECO | 2006 | 4 | 270.3939 | 156.7284 | 214.8071 | 172.892 | 349.0694 | 133.8509 | 246.27 | 163.7432 | 224.8977 | 169.9579 | 211.7111 | 173.7923 | 222.0992 | 170.7716 | 272.1217 | 156.2259 | 190.6546 | 179.9152 | 300.5613 | 147.9562 | 292.9948 | 150.1564 | 242.6691 | 164.7902 | 229.3249 | 168.6705 | 254.7764 | 161.2696 | 239.9731 | 165.5742 | 278.8282 | 154.2758 | 235.2007 | 166.9619 | 283.0266 | 153.055 | 176.9986 | 183.8861 | 239.5771 | 165.6893 | 297.658 | 148.8004 | 313.3973 | 144.2237 | 180.1603 | 182.9667 | 206.8799 | 175.1971 | 296.8613 | 149.0321 | 284.0258 | 152.7645 | 218.4437 | 171.8346
PECO | 2007 | 1 | 270.3939 | 156.7284 | 214.8071 | 172.892 | 349.0694 | 133.8509 | 246.27 | 163.7432 | 224.8977 | 169.9579 | 211.7111 | 173.7923 | 222.0992 | 170.7716 | 272.1217 | 156.2259 | 190.6546 | 179.9152 | 300.5613 | 147.9562 | 292.9948 | 150.1564 | 242.6691 | 164.7902 | 229.3249 | 168.6705 | 254.7764 | 161.2696 | 239.9731 | 165.5742 | 278.8282 | 154.2758 | 235.2007 | 166.9619 | 283.0266 | 153.055 | 176.9986 | 183.8861 | 239.5771 | 165.6893 | 297.658 | 148.8004 | 313.3973 | 144.2237 | 180.1603 | 182.9667 | 206.8799 | 175.1971 | 296.8613 | 149.0321 | 284.0258 | 152.7645 | 218.4437 | 171.8346
PECO | 2007 | 2 | 270.3939 | 156.7284 | 214.8071 | 172.892 | 349.0694 | 133.8509 | 246.27 | 163.7432 | 224.8977 | 169.9579 | 211.7111 | 173.7923 | 222.0992 | 170.7716 | 272.1217 | 156.2259 | 190.6546 | 179.9152 | 300.5613 | 147.9562 | 292.9948 | 150.1564 | 242.6691 | 164.7902 | 229.3249 | 168.6705 | 254.7764 | 161.2696 | 239.9731 | 165.5742 | 278.8282 | 154.2758 | 235.2007 | 166.9619 | 283.0266 | 153.055 | 176.9986 | 183.8861 | 239.5771 | 165.6893 | 297.658 | 148.8004 | 313.3973 | 144.2237 | 180.1603 | 182.9667 | 206.8799 | 175.1971 | 296.8613 | 149.0321 | 284.0258 | 152.7645 | 218.4437 | 171.8346
PECO | 2007 | 3 | 275.3471 | 155.2881 | 219.0957 | 171.645 | 354.9632 | 132.1371 | 250.9348 | 162.3867 | 229.307 | 168.6757 | 215.9627 | 172.556 | 226.475 | 169.4992 | 277.0956 | 154.7796 | 194.6545 | 178.7521 | 305.8752 | 146.411 | 298.2182 | 148.6375 | 247.2909 | 163.4463 | 233.7871 | 167.373 | 259.543 | 159.8836 | 244.5626 | 164.2396 | 283.8822 | 152.8062 | 239.7332 | 165.644 | 288.1308 | 151.5708 | 180.8352 | 182.7705 | 244.1619 | 164.3562 | 302.9371 | 147.2654 | 318.8646 | 142.6339 | 184.0347 | 181.8401 | 211.0738 | 173.9776 | 302.1309 | 147.4998 | 289.1419 | 151.2768 | 222.7758 | 170.5749
PECO | 2007 | 4 | 275.3471 | 155.2881 | 219.0957 | 171.645 | 354.9632 | 132.1371 | 250.9348 | 162.3867 | 229.307 | 168.6757 | 215.9627 | 172.556 | 226.475 | 169.4992 | 277.0956 | 154.7796 | 194.6545 | 178.7521 | 305.8752 | 146.411 | 298.2182 | 148.6375 | 247.2909 | 163.4463 | 233.7871 | 167.373 | 259.543 | 159.8836 | 244.5626 | 164.2396 | 283.8822 | 152.8062 | 239.7332 | 165.644 | 288.1308 | 151.5708 | 180.8352 | 182.7705 | 244.1619 | 164.3562 | 302.9371 | 147.2654 | 318.8646 | 142.6339 | 184.0347 | 181.8401 | 211.0738 | 173.9776 | 302.1309 | 147.4998 | 289.1419 | 151.2768 | 222.7758 | 170.5749
PECO | 2008 | 1 | 275.3471 | 155.2881 | 219.0957 | 171.645 | 354.9632 | 132.1371 | 250.9348 | 162.3867 | 229.307 | 168.6757 | 215.9627 | 172.556 | 226.475 | 169.4992 | 277.0956 | 154.7796 | 194.6545 | 178.7521 | 305.8752 | 146.411 | 298.2182 | 148.6375 | 247.2909 | 163.4463 | 233.7871 | 167.373 | 259.543 | 159.8836 | 244.5626 | 164.2396 | 283.8822 | 152.8062 | 239.7332 | 165.644 | 288.1308 | 151.5708 | 180.8352 | 182.7705 | 244.1619 | 164.3562 | 302.9371 | 147.2654 | 318.8646 | 142.6339 | 184.0347 | 181.8401 | 211.0738 | 173.9776 | 302.1309 | 147.4998 | 289.1419 | 151.2768 | 222.7758 | 170.5749
PECO | 2008 | 2 | 275.3471 | 155.2881 | 219.0957 | 171.645 | 354.9632 | 132.1371 | 250.9348 | 162.3867 | 229.307 | 168.6757 | 215.9627 | 172.556 | 226.475 | 169.4992 | 277.0956 | 154.7796 | 194.6545 | 178.7521 | 305.8752 | 146.411 | 298.2182 | 148.6375 | 247.2909 | 163.4463 | 233.7871 | 167.373 | 259.543 | 159.8836 | 244.5626 | 164.2396 | 283.8822 | 152.8062 | 239.7332 | 165.644 | 288.1308 | 151.5708 | 180.8352 | 182.7705 | 244.1619 | 164.3562 | 302.9371 | 147.2654 | 318.8646 | 142.6339 | 184.0347 | 181.8401 | 211.0738 | 173.9776 | 302.1309 | 147.4998 | 289.1419 | 151.2768 | 222.7758 | 170.5749
PECO | 2008 | 3 | 273.3417 | 155.8712 | 217.3594 | 172.1499 | 352.577 | 132.8309 | 249.0461 | 162.9359 | 227.5218 | 169.1948 | 214.2414 | 173.0565 | 224.7034 | 170.0144 | 275.0818 | 155.3652 | 193.0351 | 179.223 | 303.7238 | 147.0366 | 296.1034 | 149.2525 | 245.4197 | 163.9904 | 231.9805 | 167.8983 | 257.6132 | 160.4448 | 242.7045 | 164.78 | 281.836 | 153.4012 | 237.8982 | 166.1776 | 286.0643 | 152.1717 | 179.2819 | 183.2221 | 242.3057 | 164.8959 | 300.7998 | 147.8869 | 316.6511 | 143.2776 | 182.4661 | 182.2962 | 209.3759 | 174.4713 | 299.9974 | 148.1202 | 287.0706 | 151.8791 | 221.0219 | 171.0849
PECO | 2008 | 4 | 273.3417 | 155.8712 | 217.3594 | 172.1499 | 352.577 | 132.8309 | 249.0461 | 162.9359 | 227.5218 | 169.1948 | 214.2414 | 173.0565 | 224.7034 | 170.0144 | 275.0818 | 155.3652 | 193.0351 | 179.223 | 303.7238 | 147.0366 | 296.1034 | 149.2525 | 245.4197 | 163.9904 | 231.9805 | 167.8983 | 257.6132 | 160.4448 | 242.7045 | 164.78 | 281.836 | 153.4012 | 237.8982 | 166.1776 | 286.0643 | 152.1717 | 179.2819 | 183.2221 | 242.3057 | 164.8959 | 300.7998 | 147.8869 | 316.6511 | 143.2776 | 182.4661 | 182.2962 | 209.3759 | 174.4713 | 299.9974 | 148.1202 | 287.0706 | 151.8791 | 221.0219 | 171.0849
PECO | 2009 | 1 | 273.3417 | 155.8712 | 217.3594 | 172.1499 | 352.577 | 132.8309 | 249.0461 | 162.9359 | 227.5218 | 169.1948 | 214.2414 | 173.0565 | 224.7034 | 170.0144 | 275.0818 | 155.3652 | 193.0351 | 179.223 | 303.7238 | 147.0366 | 296.1034 | 149.2525 | 245.4197 | 163.9904 | 231.9805 | 167.8983 | 257.6132 | 160.4448 | 242.7045 | 164.78 | 281.836 | 153.4012 | 237.8982 | 166.1776 | 286.0643 | 152.1717 | 179.2819 | 183.2221 | 242.3057 | 164.8959 | 300.7998 | 147.8869 | 316.6511 | 143.2776 | 182.4661 | 182.2962 | 209.3759 | 174.4713 | 299.9974 | 148.1202 | 287.0706 | 151.8791 | 221.0219 | 171.0849
PECO | 2009 | 2 | 273.3417 | 155.8712 | 217.3594 | 172.1499 | 352.577 | 132.8309 | 249.0461 | 162.9359 | 227.5218 | 169.1948 | 214.2414 | 173.0565 | 224.7034 | 170.0144 | 275.0818 | 155.3652 | 193.0351 | 179.223 | 303.7238 | 147.0366 | 296.1034 | 149.2525 | 245.4197 | 163.9904 | 231.9805 | 167.8983 | 257.6132 | 160.4448 | 242.7045 | 164.78 | 281.836 | 153.4012 | 237.8982 | 166.1776 | 286.0643 | 152.1717 | 179.2819 | 183.2221 | 242.3057 | 164.8959 | 300.7998 | 147.8869 | 316.6511 | 143.2776 | 182.4661 | 182.2962 | 209.3759 | 174.4713 | 299.9974 | 148.1202 | 287.0706 | 151.8791 | 221.0219 | 171.0849
PECO | 2009 | 3 | 272.809 | 156.0261 | 216.8981 | 172.284 | 351.9431 | 133.0153 | 248.5444 | 163.0818 | 227.0476 | 169.3327 | 213.7841 | 173.1895 | 224.2327 | 170.1512 | 274.5469 | 155.5207 | 192.6048 | 179.3481 | 303.1522 | 147.2028 | 295.5416 | 149.4158 | 244.9226 | 164.135 | 231.5005 | 168.0379 | 257.1005 | 160.5938 | 242.2109 | 164.9235 | 281.2924 | 153.5593 | 237.4107 | 166.3193 | 285.5153 | 152.3313 | 178.8692 | 183.3421 | 241.8126 | 165.0393 | 300.232 | 148.052 | 316.063 | 143.4486 | 182.0494 | 182.4174 | 208.9248 | 174.6025 | 299.4307 | 148.285 | 286.5203 | 152.0391 | 220.5559 | 171.2204
PECO | 2009 | 4 | 272.809 | 156.0261 | 216.8981 | 172.284 | 351.9431 | 133.0153 | 248.5444 | 163.0818 | 227.0476 | 169.3327 | 213.7841 | 173.1895 | 224.2327 | 170.1512 | 274.5469 | 155.5207 | 192.6048 | 179.3481 | 303.1522 | 147.2028 | 295.5416 | 149.4158 | 244.9226 | 164.135 | 231.5005 | 168.0379 | 257.1005 | 160.5938 | 242.2109 | 164.9235 | 281.2924 | 153.5593 | 237.4107 | 166.3193 | 285.5153 | 152.3313 | 178.8692 | 183.3421 | 241.8126 | 165.0393 | 300.232 | 148.052 | 316.063 | 143.4486 | 182.0494 | 182.4174 | 208.9248 | 174.6025 | 299.4307 | 148.285 | 286.5203 | 152.0391 | 220.5559 | 171.2204
PECO | 2010 | 1 | 272.809 | 156.0261 | 216.8981 | 172.284 | 351.9431 | 133.0153 | 248.5444 | 163.0818 | 227.0476 | 169.3327 | 213.7841 | 173.1895 | 224.2327 | 170.1512 | 274.5469 | 155.5207 | 192.6048 | 179.3481 | 303.1522 | 147.2028 | 295.5416 | 149.4158 | 244.9226 | 164.135 | 231.5005 | 168.0379 | 257.1005 | 160.5938 | 242.2109 | 164.9235 | 281.2924 | 153.5593 | 237.4107 | 166.3193 | 285.5153 | 152.3313 | 178.8692 | 183.3421 | 241.8126 | 165.0393 | 300.232 | 148.052 | 316.063 | 143.4486 | 182.0494 | 182.4174 | 208.9248 | 174.6025 | 299.4307 | 148.285 | 286.5203 | 152.0391 | 220.5559 | 171.2204
PECO | 2010 | 2 | 272.809 | 156.0261 | 216.8981 | 172.284 | 351.9431 | 133.0153 | 248.5444 | 163.0818 | 227.0476 | 169.3327 | 213.7841 | 173.1895 | 224.2327 | 170.1512 | 274.5469 | 155.5207 | 192.6048 | 179.3481 | 303.1522 | 147.2028 | 295.5416 | 149.4158 | 244.9226 | 164.135 | 231.5005 | 168.0379 | 257.1005 | 160.5938 | 242.2109 | 164.9235 | 281.2924 | 153.5593 | 237.4107 | 166.3193 | 285.5153 | 152.3313 | 178.8692 | 183.3421 | 241.8126 | 165.0393 | 300.232 | 148.052 | 316.063 | 143.4486 | 182.0494 | 182.4174 | 208.9248 | 174.6025 | 299.4307 | 148.285 | 286.5203 | 152.0391 | 220.5559 | 171.2204
PECO | 2010 | 3 | 274.0122 | 155.6762 | 217.94 | 171.981 | 353.3749 | 132.5989 | 249.6776 | 162.7523 | 228.1187 | 169.0212 | 214.8169 | 172.8892 | 225.2958 | 169.8421 | 275.7552 | 155.1694 | 193.5765 | 179.0655 | 304.4431 | 146.8274 | 296.8105 | 149.0469 | 246.0453 | 163.8085 | 232.5845 | 167.7227 | 258.2584 | 160.2571 | 243.3258 | 164.5993 | 282.5202 | 153.2022 | 238.5117 | 165.9991 | 286.7552 | 151.9708 | 179.8013 | 183.0711 | 242.9264 | 164.7154 | 301.5144 | 147.679 | 317.3912 | 143.0624 | 182.9906 | 182.1437 | 209.9436 | 174.3063 | 300.7108 | 147.9127 | 287.7632 | 151.6777 | 221.6083 | 170.9144
PECO | 2010 | 4 | 274.0122 | 155.6762 | 217.94 | 171.981 | 353.3749 | 132.5989 | 249.6776 | 162.7523 | 228.1187 | 169.0212 | 214.8169 | 172.8892 | 225.2958 | 169.8421 | 275.7552 | 155.1694 | 193.5765 | 179.0655 | 304.4431 | 146.8274 | 296.8105 | 149.0469 | 246.0453 | 163.8085 | 232.5845 | 167.7227 | 258.2584 | 160.2571 | 243.3258 | 164.5993 | 282.5202 | 153.2022 | 238.5117 | 165.9991 | 286.7552 | 151.9708 | 179.8013 | 183.0711 | 242.9264 | 164.7154 | 301.5144 | 147.679 | 317.3912 | 143.0624 | 182.9906 | 182.1437 | 209.9436 | 174.3063 | 300.7108 | 147.9127 | 287.7632 | 151.6777 | 221.6083 | 170.9144
PECO | 2011 | 1 | 274.0122 | 155.6762 | 217.94 | 171.981 | 353.3749 | 132.5989 | 249.6776 | 162.7523 | 228.1187 | 169.0212 | 214.8169 | 172.8892 | 225.2958 | 169.8421 | 275.7552 | 155.1694 | 193.5765 | 179.0655 | 304.4431 | 146.8274 | 296.8105 | 149.0469 | 246.0453 | 163.8085 | 232.5845 | 167.7227 | 258.2584 | 160.2571 | 243.3258 | 164.5993 | 282.5202 | 153.2022 | 238.5117 | 165.9991 | 286.7552 | 151.9708 | 179.8013 | 183.0711 | 242.9264 | 164.7154 | 301.5144 | 147.679 | 317.3912 | 143.0624 | 182.9906 | 182.1437 | 209.9436 | 174.3063 | 300.7108 | 147.9127 | 287.7632 | 151.6777 | 221.6083 | 170.9144
PECO | 2011 | 2 | 274.0122 | 155.6762 | 217.94 | 171.981 | 353.3749 | 132.5989 | 249.6776 | 162.7523 | 228.1187 | 169.0212 | 214.8169 | 172.8892 | 225.2958 | 169.8421 | 275.7552 | 155.1694 | 193.5765 | 179.0655 | 304.4431 | 146.8274 | 296.8105 | 149.0469 | 246.0453 | 163.8085 | 232.5845 | 167.7227 | 258.2584 | 160.2571 | 243.3258 | 164.5993 | 282.5202 | 153.2022 | 238.5117 | 165.9991 | 286.7552 | 151.9708 | 179.8013 | 183.0711 | 242.9264 | 164.7154 | 301.5144 | 147.679 | 317.3912 | 143.0624 | 182.9906 | 182.1437 | 209.9436 | 174.3063 | 300.7108 | 147.9127 | 287.7632 | 151.6777 | 221.6083 | 170.9144
PECO | 2011 | 3 | 280.6176 | 153.7555 | 223.6591 | 170.318 | 361.2346 | 130.3135 | 255.8984 | 160.9434 | 233.9988 | 167.3114 | 220.4868 | 171.2405 | 231.1312 | 168.1453 | 282.3881 | 153.2407 | 198.9106 | 177.5144 | 311.5295 | 144.7668 | 303.7762 | 147.0214 | 252.2087 | 162.0163 | 238.5352 | 165.9923 | 264.6148 | 158.4088 | 249.4462 | 162.8196 | 289.2601 | 151.2424 | 244.556 | 164.2416 | 293.562 | 149.9915 | 184.9177 | 181.5834 | 249.0404 | 162.9376 | 308.5545 | 145.6319 | 324.6822 | 140.9423 | 188.1574 | 180.6413 | 215.5364 | 172.68 | 307.7382 | 145.8693 | 294.5859 | 149.6937 | 227.3855 | 169.2345
PECO | 2011 | 4 | 280.6176 | 153.7555 | 223.6591 | 170.318 | 361.2346 | 130.3135 | 255.8984 | 160.9434 | 233.9988 | 167.3114 | 220.4868 | 171.2405 | 231.1312 | 168.1453 | 282.3881 | 153.2407 | 198.9106 | 177.5144 | 311.5295 | 144.7668 | 303.7762 | 147.0214 | 252.2087 | 162.0163 | 238.5352 | 165.9923 | 264.6148 | 158.4088 | 249.4462 | 162.8196 | 289.2601 | 151.2424 | 244.556 | 164.2416 | 293.562 | 149.9915 | 184.9177 | 181.5834 | 249.0404 | 162.9376 | 308.5545 | 145.6319 | 324.6822 | 140.9423 | 188.1574 | 180.6413 | 215.5364 | 172.68 | 307.7382 | 145.8693 | 294.5859 | 149.6937 | 227.3855 | 169.2345
PECO | 2012 | 1 | 280.6176 | 153.7555 | 223.6591 | 170.318 | 361.2346 | 130.3135 | 255.8984 | 160.9434 | 233.9988 | 167.3114 | 220.4868 | 171.2405 | 231.1312 | 168.1453 | 282.3881 | 153.2407 | 198.9106 | 177.5144 | 311.5295 | 144.7668 | 303.7762 | 147.0214 | 252.2087 | 162.0163 | 238.5352 | 165.9923 | 264.6148 | 158.4088 | 249.4462 | 162.8196 | 289.2601 | 151.2424 | 244.556 | 164.2416 | 293.562 | 149.9915 | 184.9177 | 181.5834 | 249.0404 | 162.9376 | 308.5545 | 145.6319 | 324.6822 | 140.9423 | 188.1574 | 180.6413 | 215.5364 | 172.68 | 307.7382 | 145.8693 | 294.5859 | 149.6937 | 227.3855 | 169.2345
PECO | 2012 | 2 | 280.6176 | 153.7555 | 223.6591 | 170.318 | 361.2346 | 130.3135 | 255.8984 | 160.9434 | 233.9988 | 167.3114 | 220.4868 | 171.2405 | 231.1312 | 168.1453 | 282.3881 | 153.2407 | 198.9106 | 177.5144 | 311.5295 | 144.7668 | 303.7762 | 147.0214 | 252.2087 | 162.0163 | 238.5352 | 165.9923 | 264.6148 | 158.4088 | 249.4462 | 162.8196 | 289.2601 | 151.2424 | 244.556 | 164.2416 | 293.562 | 149.9915 | 184.9177 | 181.5834 | 249.0404 | 162.9376 | 308.5545 | 145.6319 | 324.6822 | 140.9423 | 188.1574 | 180.6413 | 215.5364 | 172.68 | 307.7382 | 145.8693 | 294.5859 | 149.6937 | 227.3855 | 169.2345
PECO | 2012 | 3 | 285.0837 | 152.4568 | 227.526 | 169.1936 | 366.5488 | 128.7682 | 260.1045 | 159.7203 | 237.9744 | 166.1554 | 224.3203 | 170.1258 | 235.0767 | 166.998 | 286.8728 | 151.9366 | 202.5172 | 176.4657 | 316.3208 | 143.3736 | 308.486 | 145.6519 | 256.3759 | 160.8045 | 242.5586 | 164.8224 | 268.9126 | 157.1591 | 253.5843 | 161.6163 | 293.8171 | 149.9173 | 248.6428 | 163.0532 | 298.1643 | 148.6532 | 188.377 | 180.5774 | 253.1743 | 161.7355 | 313.3145 | 144.2478 | 329.6119 | 139.5088 | 191.6508 | 179.6255 | 219.3178 | 171.5804 | 312.4896 | 144.4877 | 299.1989 | 148.3524 | 231.2916 | 168.0986
PECO | 2012 | 4 | 285.0837 | 152.4568 | 227.526 | 169.1936 | 366.5488 | 128.7682 | 260.1045 | 159.7203 | 237.9744 | 166.1554 | 224.3203 | 170.1258 | 235.0767 | 166.998 | 286.8728 | 151.9366 | 202.5172 | 176.4657 | 316.3208 | 143.3736 | 308.486 | 145.6519 | 256.3759 | 160.8045 | 242.5586 | 164.8224 | 268.9126 | 157.1591 | 253.5843 | 161.6163 | 293.8171 | 149.9173 | 248.6428 | 163.0532 | 298.1643 | 148.6532 | 188.377 | 180.5774 | 253.1743 | 161.7355 | 313.3145 | 144.2478 | 329.6119 | 139.5088 | 191.6508 | 179.6255 | 219.3178 | 171.5804 | 312.4896 | 144.4877 | 299.1989 | 148.3524 | 231.2916 | 168.0986
PECO | 2013 | 1 | 285.0837 | 152.4568 | 227.526 | 169.1936 | 366.5488 | 128.7682 | 260.1045 | 159.7203 | 237.9744 | 166.1554 | 224.3203 | 170.1258 | 235.0767 | 166.998 | 286.8728 | 151.9366 | 202.5172 | 176.4657 | 316.3208 | 143.3736 | 308.486 | 145.6519 | 256.3759 | 160.8045 | 242.5586 | 164.8224 | 268.9126 | 157.1591 | 253.5843 | 161.6163 | 293.8171 | 149.9173 | 248.6428 | 163.0532 | 298.1643 | 148.6532 | 188.377 | 180.5774 | 253.1743 | 161.7355 | 313.3145 | 144.2478 | 329.6119 | 139.5088 | 191.6508 | 179.6255 | 219.3178 | 171.5804 | 312.4896 | 144.4877 | 299.1989 | 148.3524 | 231.2916 | 168.0986
PECO | 2013 | 2 | 285.0837 | 152.4568 | 227.526 | 169.1936 | 366.5488 | 128.7682 | 260.1045 | 159.7203 | 237.9744 | 166.1554 | 224.3203 | 170.1258 | 235.0767 | 166.998 | 286.8728 | 151.9366 | 202.5172 | 176.4657 | 316.3208 | 143.3736 | 308.486 | 145.6519 | 256.3759 | 160.8045 | 242.5586 | 164.8224 | 268.9126 | 157.1591 | 253.5843 | 161.6163 | 293.8171 | 149.9173 | 248.6428 | 163.0532 | 298.1643 | 148.6532 | 188.377 | 180.5774 | 253.1743 | 161.7355 | 313.3145 | 144.2478 | 329.6119 | 139.5088 | 191.6508 | 179.6255 | 219.3178 | 171.5804 | 312.4896 | 144.4877 | 299.1989 | 148.3524 | 231.2916 | 168.0986
PECO | 2013 | 3 | 283.7879 | 152.8336 | 226.4041 | 169.5198 | 365.0069 | 129.2165 | 258.8841 | 160.0752 | 236.8209 | 166.4908 | 223.208 | 170.4492 | 233.9319 | 167.3309 | 285.5716 | 152.3149 | 201.4708 | 176.77 | 314.9306 | 143.7779 | 307.1195 | 146.0492 | 255.1668 | 161.1561 | 241.3912 | 165.1618 | 267.6656 | 157.5217 | 252.3837 | 161.9654 | 292.4949 | 150.3018 | 247.457 | 163.398 | 296.829 | 149.0415 | 187.3733 | 180.8693 | 251.9749 | 162.0843 | 311.9334 | 144.6494 | 328.1816 | 139.9247 | 190.6372 | 179.9202 | 218.2207 | 171.8994 | 311.111 | 144.8885 | 297.8605 | 148.7416 | 230.1582 | 168.4282
PECO | 2013 | 4 | 283.7879 | 152.8336 | 226.4041 | 169.5198 | 365.0069 | 129.2165 | 258.8841 | 160.0752 | 236.8209 | 166.4908 | 223.208 | 170.4492 | 233.9319 | 167.3309 | 285.5716 | 152.3149 | 201.4708 | 176.77 | 314.9306 | 143.7779 | 307.1195 | 146.0492 | 255.1668 | 161.1561 | 241.3912 | 165.1618 | 267.6656 | 157.5217 | 252.3837 | 161.9654 | 292.4949 | 150.3018 | 247.457 | 163.398 | 296.829 | 149.0415 | 187.3733 | 180.8693 | 251.9749 | 162.0843 | 311.9334 | 144.6494 | 328.1816 | 139.9247 | 190.6372 | 179.9202 | 218.2207 | 171.8994 | 311.111 | 144.8885 | 297.8605 | 148.7416 | 230.1582 | 168.4282
PECO | 2014 | 1 | 283.7879 | 152.8336 | 226.4041 | 169.5198 | 365.0069 | 129.2165 | 258.8841 | 160.0752 | 236.8209 | 166.4908 | 223.208 | 170.4492 | 233.9319 | 167.3309 | 285.5716 | 152.3149 | 201.4708 | 176.77 | 314.9306 | 143.7779 | 307.1195 | 146.0492 | 255.1668 | 161.1561 | 241.3912 | 165.1618 | 267.6656 | 157.5217 | 252.3837 | 161.9654 | 292.4949 | 150.3018 | 247.457 | 163.398 | 296.829 | 149.0415 | 187.3733 | 180.8693 | 251.9749 | 162.0843 | 311.9334 | 144.6494 | 328.1816 | 139.9247 | 190.6372 | 179.9202 | 218.2207 | 171.8994 | 311.111 | 144.8885 | 297.8605 | 148.7416 | 230.1582 | 168.4282
PECO | 2014 | 2 | 283.7879 | 152.8336 | 226.4041 | 169.5198 | 365.0069 | 129.2165 | 258.8841 | 160.0752 | 236.8209 | 166.4908 | 223.208 | 170.4492 | 233.9319 | 167.3309 | 285.5716 | 152.3149 | 201.4708 | 176.77 | 314.9306 | 143.7779 | 307.1195 | 146.0492 | 255.1668 | 161.1561 | 241.3912 | 165.1618 | 267.6656 | 157.5217 | 252.3837 | 161.9654 | 292.4949 | 150.3018 | 247.457 | 163.398 | 296.829 | 149.0415 | 187.3733 | 180.8693 | 251.9749 | 162.0843 | 311.9334 | 144.6494 | 328.1816 | 139.9247 | 190.6372 | 179.9202 | 218.2207 | 171.8994 | 311.111 | 144.8885 | 297.8605 | 148.7416 | 230.1582 | 168.4282
PECO | 2014 | 3 | 285.7208 | 152.2716 | 228.0776 | 169.0332 | 367.3068 | 128.5478 | 260.7044 | 159.5459 | 238.5415 | 165.9905 | 224.8671 | 169.9668 | 235.6395 | 166.8343 | 287.5125 | 151.7506 | 203.0316 | 176.3161 | 317.0042 | 143.1749 | 309.1578 | 145.4565 | 256.9703 | 160.6317 | 243.1325 | 164.6555 | 269.5256 | 156.9809 | 254.1746 | 161.4446 | 294.4671 | 149.7283 | 249.2257 | 162.8837 | 298.8208 | 148.4623 | 188.8704 | 180.434 | 253.764 | 161.564 | 313.9935 | 144.0504 | 330.315 | 139.3043 | 192.1491 | 179.4806 | 219.8572 | 171.4235 | 313.1673 | 144.2906 | 299.8569 | 148.161 | 231.8487 | 167.9366
PECO | 2014 | 4 | 285.7208 | 152.2716 | 228.0776 | 169.0332 | 367.3068 | 128.5478 | 260.7044 | 159.5459 | 238.5415 | 165.9905 | 224.8671 | 169.9668 | 235.6395 | 166.8343 | 287.5125 | 151.7506 | 203.0316 | 176.3161 | 317.0042 | 143.1749 | 309.1578 | 145.4565 | 256.9703 | 160.6317 | 243.1325 | 164.6555 | 269.5256 | 156.9809 | 254.1746 | 161.4446 | 294.4671 | 149.7283 | 249.2257 | 162.8837 | 298.8208 | 148.4623 | 188.8704 | 180.434 | 253.764 | 161.564 | 313.9935 | 144.0504 | 330.315 | 139.3043 | 192.1491 | 179.4806 | 219.8572 | 171.4235 | 313.1673 | 144.2906 | 299.8569 | 148.161 | 231.8487 | 167.9366
PECO | 2015 | 1 | 285.7208 | 152.2716 | 228.0776 | 169.0332 | 367.3068 | 128.5478 | 260.7044 | 159.5459 | 238.5415 | 165.9905 | 224.8671 | 169.9668 | 235.6395 | 166.8343 | 287.5125 | 151.7506 | 203.0316 | 176.3161 | 317.0042 | 143.1749 | 309.1578 | 145.4565 | 256.9703 | 160.6317 | 243.1325 | 164.6555 | 269.5256 | 156.9809 | 254.1746 | 161.4446 | 294.4671 | 149.7283 | 249.2257 | 162.8837 | 298.8208 | 148.4623 | 188.8704 | 180.434 | 253.764 | 161.564 | 313.9935 | 144.0504 | 330.315 | 139.3043 | 192.1491 | 179.4806 | 219.8572 | 171.4235 | 313.1673 | 144.2906 | 299.8569 | 148.161 | 231.8487 | 167.9366
PECO | 2015 | 2 | 285.7208 | 152.2716 | 228.0776 | 169.0332 | 367.3068 | 128.5478 | 260.7044 | 159.5459 | 238.5415 | 165.9905 | 224.8671 | 169.9668 | 235.6395 | 166.8343 | 287.5125 | 151.7506 | 203.0316 | 176.3161 | 317.0042 | 143.1749 | 309.1578 | 145.4565 | 256.9703 | 160.6317 | 243.1325 | 164.6555 | 269.5256 | 156.9809 | 254.1746 | 161.4446 | 294.4671 | 149.7283 | 249.2257 | 162.8837 | 298.8208 | 148.4623 | 188.8704 | 180.434 | 253.764 | 161.564 | 313.9935 | 144.0504 | 330.315 | 139.3043 | 192.1491 | 179.4806 | 219.8572 | 171.4235 | 313.1673 | 144.2906 | 299.8569 | 148.161 | 231.8487 | 167.9366
PECO | 2015 | 3 | 286.0237 | 152.1835 | 228.3399 | 168.9569 | 367.6672 | 128.443 | 260.9897 | 159.4629 | 238.8112 | 165.9121 | 225.1271 | 169.8912 | 235.9071 | 166.7565 | 287.8167 | 151.6621 | 203.2762 | 176.245 | 317.3292 | 143.0804 | 309.4772 | 145.3636 | 257.253 | 160.5495 | 243.4053 | 164.5762 | 269.8171 | 156.8961 | 254.4553 | 161.363 | 294.7762 | 149.6384 | 249.5029 | 162.8031 | 299.1329 | 148.3716 | 189.1051 | 180.3657 | 254.0444 | 161.4825 | 314.3163 | 143.9565 | 330.6494 | 139.2071 | 192.386 | 179.4117 | 220.1137 | 171.349 | 313.4896 | 144.1969 | 300.1698 | 148.07 | 232.1137 | 167.8596
PECO | 2015 | 4 | 286.0237 | 152.1835 | 228.3399 | 168.9569 | 367.6672 | 128.443 | 260.9897 | 159.4629 | 238.8112 | 165.9121 | 225.1271 | 169.8912 | 235.9071 | 166.7565 | 287.8167 | 151.6621 | 203.2762 | 176.245 | 317.3292 | 143.0804 | 309.4772 | 145.3636 | 257.253 | 160.5495 | 243.4053 | 164.5762 | 269.8171 | 156.8961 | 254.4553 | 161.363 | 294.7762 | 149.6384 | 249.5029 | 162.8031 | 299.1329 | 148.3716 | 189.1051 | 180.3657 | 254.0444 | 161.4825 | 314.3163 | 143.9565 | 330.6494 | 139.2071 | 192.386 | 179.4117 | 220.1137 | 171.349 | 313.4896 | 144.1969 | 300.1698 | 148.07 | 232.1137 | 167.8596
PECO | 2016 | 1 | 286.0237 | 152.1835 | 228.3399 | 168.9569 | 367.6672 | 128.443 | 260.9897 | 159.4629 | 238.8112 | 165.9121 | 225.1271 | 169.8912 | 235.9071 | 166.7565 | 287.8167 | 151.6621 | 203.2762 | 176.245 | 317.3292 | 143.0804 | 309.4772 | 145.3636 | 257.253 | 160.5495 | 243.4053 | 164.5762 | 269.8171 | 156.8961 | 254.4553 | 161.363 | 294.7762 | 149.6384 | 249.5029 | 162.8031 | 299.1329 | 148.3716 | 189.1051 | 180.3657 | 254.0444 | 161.4825 | 314.3163 | 143.9565 | 330.6494 | 139.2071 | 192.386 | 179.4117 | 220.1137 | 171.349 | 313.4896 | 144.1969 | 300.1698 | 148.07 | 232.1137 | 167.8596
PECO | 2016 | 2 | 286.0237 | 152.1835 | 228.3399 | 168.9569 | 367.6672 | 128.443 | 260.9897 | 159.4629 | 238.8112 | 165.9121 | 225.1271 | 169.8912 | 235.9071 | 166.7565 | 287.8167 | 151.6621 | 203.2762 | 176.245 | 317.3292 | 143.0804 | 309.4772 | 145.3636 | 257.253 | 160.5495 | 243.4053 | 164.5762 | 269.8171 | 156.8961 | 254.4553 | 161.363 | 294.7762 | 149.6384 | 249.5029 | 162.8031 | 299.1329 | 148.3716 | 189.1051 | 180.3657 | 254.0444 | 161.4825 | 314.3163 | 143.9565 | 330.6494 | 139.2071 | 192.386 | 179.4117 | 220.1137 | 171.349 | 313.4896 | 144.1969 | 300.1698 | 148.07 | 232.1137 | 167.8596
PECO | 2016 | 3 | 285.4052 | 152.3633 | 227.8044 | 169.1126 | 366.9313 | 128.657 | 260.4072 | 159.6323 | 238.2606 | 166.0721 | 224.5962 | 170.0455 | 235.3607 | 166.9154 | 287.1957 | 151.8427 | 202.7768 | 176.3902 | 316.6657 | 143.2733 | 308.825 | 145.5533 | 256.6759 | 160.7173 | 242.8482 | 164.7382 | 269.2219 | 157.0691 | 253.8822 | 161.5297 | 294.1451 | 149.8219 | 248.937 | 162.9677 | 298.4956 | 148.5569 | 188.626 | 180.505 | 253.4719 | 161.649 | 313.6571 | 144.1482 | 329.9667 | 139.4056 | 191.9023 | 179.5524 | 219.59 | 171.5012 | 312.8316 | 144.3882 | 299.531 | 148.2558 | 231.5727 | 168.0169
PECO | 2016 | 4 | 285.4052 | 152.3633 | 227.8044 | 169.1126 | 366.9313 | 128.657 | 260.4072 | 159.6323 | 238.2606 | 166.0721 | 224.5962 | 170.0455 | 235.3607 | 166.9154 | 287.1957 | 151.8427 | 202.7768 | 176.3902 | 316.6657 | 143.2733 | 308.825 | 145.5533 | 256.6759 | 160.7173 | 242.8482 | 164.7382 | 269.2219 | 157.0691 | 253.8822 | 161.5297 | 294.1451 | 149.8219 | 248.937 | 162.9677 | 298.4956 | 148.5569 | 188.626 | 180.505 | 253.4719 | 161.649 | 313.6571 | 144.1482 | 329.9667 | 139.4056 | 191.9023 | 179.5524 | 219.59 | 171.5012 | 312.8316 | 144.3882 | 299.531 | 148.2558 | 231.5727 | 168.0169
PECO | 2017 | 1 | 285.4052 | 152.3633 | 227.8044 | 169.1126 | 366.9313 | 128.657 | 260.4072 | 159.6323 | 238.2606 | 166.0721 | 224.5962 | 170.0455 | 235.3607 | 166.9154 | 287.1957 | 151.8427 | 202.7768 | 176.3902 | 316.6657 | 143.2733 | 308.825 | 145.5533 | 256.6759 | 160.7173 | 242.8482 | 164.7382 | 269.2219 | 157.0691 | 253.8822 | 161.5297 | 294.1451 | 149.8219 | 248.937 | 162.9677 | 298.4956 | 148.5569 | 188.626 | 180.505 | 253.4719 | 161.649 | 313.6571 | 144.1482 | 329.9667 | 139.4056 | 191.9023 | 179.5524 | 219.59 | 171.5012 | 312.8316 | 144.3882 | 299.531 | 148.2558 | 231.5727 | 168.0169
PECO | 2017 | 2 | 285.4052 | 152.3633 | 227.8044 | 169.1126 | 366.9313 | 128.657 | 260.4072 | 159.6323 | 238.2606 | 166.0721 | 224.5962 | 170.0455 | 235.3607 | 166.9154 | 287.1957 | 151.8427 | 202.7768 | 176.3902 | 316.6657 | 143.2733 | 308.825 | 145.5533 | 256.6759 | 160.7173 | 242.8482 | 164.7382 | 269.2219 | 157.0691 | 253.8822 | 161.5297 | 294.1451 | 149.8219 | 248.937 | 162.9677 | 298.4956 | 148.5569 | 188.626 | 180.505 | 253.4719 | 161.649 | 313.6571 | 144.1482 | 329.9667 | 139.4056 | 191.9023 | 179.5524 | 219.59 | 171.5012 | 312.8316 | 144.3882 | 299.531 | 148.2558 | 231.5727 | 168.0169
PECO | 2017 | 3 | 286.6947 | 151.9884 | 228.9208 | 168.788 | 368.4656 | 128.2108 | 261.6216 | 159.2792 | 239.4085 | 165.7384 | 225.703 | 169.7237 | 236.4998 | 166.5842 | 288.4905 | 151.4662 | 203.8181 | 176.0874 | 318.049 | 142.8711 | 310.1848 | 145.1579 | 257.8791 | 160.3675 | 244.0098 | 164.4004 | 270.4628 | 156.7083 | 255.077 | 161.1822 | 295.4608 | 149.4393 | 250.1169 | 162.6246 | 299.8244 | 148.1705 | 189.6248 | 180.2146 | 254.6654 | 161.3019 | 315.0314 | 143.7485 | 331.39 | 138.9918 | 192.9109 | 179.2591 | 220.6818 | 171.1838 | 314.2034 | 143.9893 | 300.8629 | 147.8685 | 232.7005 | 167.6889
PECO | 2017 | 4 | 286.6947 | 151.9884 | 228.9208 | 168.788 | 368.4656 | 128.2108 | 261.6216 | 159.2792 | 239.4085 | 165.7384 | 225.703 | 169.7237 | 236.4998 | 166.5842 | 288.4905 | 151.4662 | 203.8181 | 176.0874 | 318.049 | 142.8711 | 310.1848 | 145.1579 | 257.8791 | 160.3675 | 244.0098 | 164.4004 | 270.4628 | 156.7083 | 255.077 | 161.1822 | 295.4608 | 149.4393 | 250.1169 | 162.6246 | 299.8244 | 148.1705 | 189.6248 | 180.2146 | 254.6654 | 161.3019 | 315.0314 | 143.7485 | 331.39 | 138.9918 | 192.9109 | 179.2591 | 220.6818 | 171.1838 | 314.2034 | 143.9893 | 300.8629 | 147.8685 | 232.7005 | 167.6889
PECO | 2018 | 1 | 286.6947 | 151.9884 | 228.9208 | 168.788 | 368.4656 | 128.2108 | 261.6216 | 159.2792 | 239.4085 | 165.7384 | 225.703 | 169.7237 | 236.4998 | 166.5842 | 288.4905 | 151.4662 | 203.8181 | 176.0874 | 318.049 | 142.8711 | 310.1848 | 145.1579 | 257.8791 | 160.3675 | 244.0098 | 164.4004 | 270.4628 | 156.7083 | 255.077 | 161.1822 | 295.4608 | 149.4393 | 250.1169 | 162.6246 | 299.8244 | 148.1705 | 189.6248 | 180.2146 | 254.6654 | 161.3019 | 315.0314 | 143.7485 | 331.39 | 138.9918 | 192.9109 | 179.2591 | 220.6818 | 171.1838 | 314.2034 | 143.9893 | 300.8629 | 147.8685 | 232.7005 | 167.6889
PECO | 2018 | 2 | 286.6947 | 151.9884 | 228.9208 | 168.788 | 368.4656 | 128.2108 | 261.6216 | 159.2792 | 239.4085 | 165.7384 | 225.703 | 169.7237 | 236.4998 | 166.5842 | 288.4905 | 151.4662 | 203.8181 | 176.0874 | 318.049 | 142.8711 | 310.1848 | 145.1579 | 257.8791 | 160.3675 | 244.0098 | 164.4004 | 270.4628 | 156.7083 | 255.077 | 161.1822 | 295.4608 | 149.4393 | 250.1169 | 162.6246 | 299.8244 | 148.1705 | 189.6248 | 180.2146 | 254.6654 | 161.3019 | 315.0314 | 143.7485 | 331.39 | 138.9918 | 192.9109 | 179.2591 | 220.6818 | 171.1838 | 314.2034 | 143.9893 | 300.8629 | 147.8685 | 232.7005 | 167.6889
PECO | 2018 | 3 | 290.724 | 150.8167 | 232.4096 | 167.7735 | 373.2601 | 126.8167 | 265.4163 | 158.1758 | 242.9954 | 164.6954 | 229.1616 | 168.718 | 240.0595 | 165.5491 | 292.5366 | 150.2896 | 207.0719 | 175.1413 | 322.3717 | 141.6141 | 314.4339 | 143.9223 | 261.6388 | 159.2742 | 247.6397 | 163.3449 | 274.3402 | 155.5808 | 258.8105 | 160.0966 | 299.5721 | 148.2438 | 253.8039 | 161.5524 | 303.9765 | 146.9631 | 192.7458 | 179.3071 | 258.3951 | 160.2174 | 319.3259 | 142.4998 | 335.8376 | 137.6985 | 196.0626 | 178.3426 | 224.0934 | 170.1917 | 318.4902 | 142.7428 | 305.0248 | 146.6583 | 236.2246 | 166.6642
PECO | 2018 | 4 | 290.724 | 150.8167 | 232.4096 | 167.7735 | 373.2601 | 126.8167 | 265.4163 | 158.1758 | 242.9954 | 164.6954 | 229.1616 | 168.718 | 240.0595 | 165.5491 | 292.5366 | 150.2896 | 207.0719 | 175.1413 | 322.3717 | 141.6141 | 314.4339 | 143.9223 | 261.6388 | 159.2742 | 247.6397 | 163.3449 | 274.3402 | 155.5808 | 258.8105 | 160.0966 | 299.5721 | 148.2438 | 253.8039 | 161.5524 | 303.9765 | 146.9631 | 192.7458 | 179.3071 | 258.3951 | 160.2174 | 319.3259 | 142.4998 | 335.8376 | 137.6985 | 196.0626 | 178.3426 | 224.0934 | 170.1917 | 318.4902 | 142.7428 | 305.0248 | 146.6583 | 236.2246 | 166.6642
PECO | 2019 | 1 | 290.724 | 150.8167 | 232.4096 | 167.7735 | 373.2601 | 126.8167 | 265.4163 | 158.1758 | 242.9954 | 164.6954 | 229.1616 | 168.718 | 240.0595 | 165.5491 | 292.5366 | 150.2896 | 207.0719 | 175.1413 | 322.3717 | 141.6141 | 314.4339 | 143.9223 | 261.6388 | 159.2742 | 247.6397 | 163.3449 | 274.3402 | 155.5808 | 258.8105 | 160.0966 | 299.5721 | 148.2438 | 253.8039 | 161.5524 | 303.9765 | 146.9631 | 192.7458 | 179.3071 | 258.3951 | 160.2174 | 319.3259 | 142.4998 | 335.8376 | 137.6985 | 196.0626 | 178.3426 | 224.0934 | 170.1917 | 318.4902 | 142.7428 | 305.0248 | 146.6583 | 236.2246 | 166.6642
PECO | 2019 | 2 | 290.724 | 150.8167 | 232.4096 | 167.7735 | 373.2601 | 126.8167 | 265.4163 | 158.1758 | 242.9954 | 164.6954 | 229.1616 | 168.718 | 240.0595 | 165.5491 | 292.5366 | 150.2896 | 207.0719 | 175.1413 | 322.3717 | 141.6141 | 314.4339 | 143.9223 | 261.6388 | 159.2742 | 247.6397 | 163.3449 | 274.3402 | 155.5808 | 258.8105 | 160.0966 | 299.5721 | 148.2438 | 253.8039 | 161.5524 | 303.9765 | 146.9631 | 192.7458 | 179.3071 | 258.3951 | 160.2174 | 319.3259 | 142.4998 | 335.8376 | 137.6985 | 196.0626 | 178.3426 | 224.0934 | 170.1917 | 318.4902 | 142.7428 | 305.0248 | 146.6583 | 236.2246 | 166.6642
PECO | 2019 | 3 | 292.858 | 150.1962 | 234.2572 | 167.2363 | 375.7993 | 126.0783 | 267.4261 | 157.5914 | 244.895 | 164.143 | 230.9934 | 168.1853 | 241.9447 | 165.0009 | 294.6795 | 149.6665 | 208.7952 | 174.6402 | 324.6611 | 140.9484 | 316.6843 | 143.2679 | 263.63 | 158.6952 | 249.5622 | 162.7859 | 276.3938 | 154.9837 | 260.7878 | 159.5217 | 301.7496 | 147.6107 | 255.7566 | 160.9846 | 306.1756 | 146.3237 | 194.3987 | 178.8264 | 260.3703 | 159.643 | 321.6003 | 141.8384 | 338.193 | 137.0136 | 197.7319 | 177.8572 | 225.9003 | 169.6663 | 320.7605 | 142.0826 | 307.229 | 146.0174 | 238.091 | 166.1215
PECO | 2019 | 4 | 292.858 | 150.1962 | 234.2572 | 167.2363 | 375.7993 | 126.0783 | 267.4261 | 157.5914 | 244.895 | 164.143 | 230.9934 | 168.1853 | 241.9447 | 165.0009 | 294.6795 | 149.6665 | 208.7952 | 174.6402 | 324.6611 | 140.9484 | 316.6843 | 143.2679 | 263.63 | 158.6952 | 249.5622 | 162.7859 | 276.3938 | 154.9837 | 260.7878 | 159.5217 | 301.7496 | 147.6107 | 255.7566 | 160.9846 | 306.1756 | 146.3237 | 194.3987 | 178.8264 | 260.3703 | 159.643 | 321.6003 | 141.8384 | 338.193 | 137.0136 | 197.7319 | 177.8572 | 225.9003 | 169.6663 | 320.7605 | 142.0826 | 307.229 | 146.0174 | 238.091 | 166.1215
PECO | 2020 | 1 | 292.858 | 150.1962 | 234.2572 | 167.2363 | 375.7993 | 126.0783 | 267.4261 | 157.5914 | 244.895 | 164.143 | 230.9934 | 168.1853 | 241.9447 | 165.0009 | 294.6795 | 149.6665 | 208.7952 | 174.6402 | 324.6611 | 140.9484 | 316.6843 | 143.2679 | 263.63 | 158.6952 | 249.5622 | 162.7859 | 276.3938 | 154.9837 | 260.7878 | 159.5217 | 301.7496 | 147.6107 | 255.7566 | 160.9846 | 306.1756 | 146.3237 | 194.3987 | 178.8264 | 260.3703 | 159.643 | 321.6003 | 141.8384 | 338.193 | 137.0136 | 197.7319 | 177.8572 | 225.9003 | 169.6663 | 320.7605 | 142.0826 | 307.229 | 146.0174 | 238.091 | 166.1215
PECO | 2020 | 2 | 292.858 | 150.1962 | 234.2572 | 167.2363 | 375.7993 | 126.0783 | 267.4261 | 157.5914 | 244.895 | 164.143 | 230.9934 | 168.1853 | 241.9447 | 165.0009 | 294.6795 | 149.6665 | 208.7952 | 174.6402 | 324.6611 | 140.9484 | 316.6843 | 143.2679 | 263.63 | 158.6952 | 249.5622 | 162.7859 | 276.3938 | 154.9837 | 260.7878 | 159.5217 | 301.7496 | 147.6107 | 255.7566 | 160.9846 | 306.1756 | 146.3237 | 194.3987 | 178.8264 | 260.3703 | 159.643 | 321.6003 | 141.8384 | 338.193 | 137.0136 | 197.7319 | 177.8572 | 225.9003 | 169.6663 | 320.7605 | 142.0826 | 307.229 | 146.0174 | 238.091 | 166.1215
PECO | 2020 | 3 | 288.0296 | 151.6002 | 230.0767 | 168.4519 | 370.054 | 127.7489 | 262.8788 | 158.9136 | 240.5968 | 165.3928 | 226.8489 | 169.3905 | 237.6792 | 166.2412 | 289.831 | 151.0764 | 204.8961 | 175.774 | 319.4811 | 142.4546 | 311.5925 | 144.7485 | 259.1247 | 160.0053 | 245.2124 | 164.0507 | 271.7474 | 156.3348 | 256.3139 | 160.8226 | 296.8229 | 149.0433 | 251.3384 | 162.2694 | 301.2 | 147.7705 | 190.6588 | 179.9139 | 255.9011 | 160.9426 | 316.4542 | 143.3348 | 332.8635 | 138.5633 | 193.9551 | 178.9554 | 221.8121 | 170.8551 | 315.6236 | 143.5763 | 302.2417 | 147.4676 | 233.868 | 167.3494
PECO | 2020 | 4 | 288.0296 | 151.6002 | 230.0767 | 168.4519 | 370.054 | 127.7489 | 262.8788 | 158.9136 | 240.5968 | 165.3928 | 226.8489 | 169.3905 | 237.6792 | 166.2412 | 289.831 | 151.0764 | 204.8961 | 175.774 | 319.4811 | 142.4546 | 311.5925 | 144.7485 | 259.1247 | 160.0053 | 245.2124 | 164.0507 | 271.7474 | 156.3348 | 256.3139 | 160.8226 | 296.8229 | 149.0433 | 251.3384 | 162.2694 | 301.2 | 147.7705 | 190.6588 | 179.9139 | 255.9011 | 160.9426 | 316.4542 | 143.3348 | 332.8635 | 138.5633 | 193.9551 | 178.9554 | 221.8121 | 170.8551 | 315.6236 | 143.5763 | 302.2417 | 147.4676 | 233.868 | 167.3494
PECO | 2021 | 1 | 288.0296 | 151.6002 | 230.0767 | 168.4519 | 370.054 | 127.7489 | 262.8788 | 158.9136 | 240.5968 | 165.3928 | 226.8489 | 169.3905 | 237.6792 | 166.2412 | 289.831 | 151.0764 | 204.8961 | 175.774 | 319.4811 | 142.4546 | 311.5925 | 144.7485 | 259.1247 | 160.0053 | 245.2124 | 164.0507 | 271.7474 | 156.3348 | 256.3139 | 160.8226 | 296.8229 | 149.0433 | 251.3384 | 162.2694 | 301.2 | 147.7705 | 190.6588 | 179.9139 | 255.9011 | 160.9426 | 316.4542 | 143.3348 | 332.8635 | 138.5633 | 193.9551 | 178.9554 | 221.8121 | 170.8551 | 315.6236 | 143.5763 | 302.2417 | 147.4676 | 233.868 | 167.3494
PECO | 2021 | 2 | 288.0296 | 151.6002 | 230.0767 | 168.4519 | 370.054 | 127.7489 | 262.8788 | 158.9136 | 240.5968 | 165.3928 | 226.8489 | 169.3905 | 237.6792 | 166.2412 | 289.831 | 151.0764 | 204.8961 | 175.774 | 319.4811 | 142.4546 | 311.5925 | 144.7485 | 259.1247 | 160.0053 | 245.2124 | 164.0507 | 271.7474 | 156.3348 | 256.3139 | 160.8226 | 296.8229 | 149.0433 | 251.3384 | 162.2694 | 301.2 | 147.7705 | 190.6588 | 179.9139 | 255.9011 | 160.9426 | 316.4542 | 143.3348 | 332.8635 | 138.5633 | 193.9551 | 178.9554 | 221.8121 | 170.8551 | 315.6236 | 143.5763 | 302.2417 | 147.4676 | 233.868 | 167.3494
PECO | 2021 | 3 | 284.1402 | 152.7312 | 226.7091 | 169.4311 | 365.4261 | 129.0947 | 259.2159 | 159.9787 | 237.1345 | 166.3996 | 223.5104 | 170.3613 | 234.2431 | 167.2404 | 285.9254 | 152.2121 | 201.7552 | 176.6873 | 315.3085 | 143.668 | 307.491 | 145.9412 | 255.4955 | 161.0605 | 241.7086 | 165.0696 | 268.0046 | 157.4231 | 252.7101 | 161.8705 | 292.8543 | 150.1973 | 247.7794 | 163.3043 | 297.192 | 148.9359 | 187.6461 | 180.79 | 252.301 | 161.9895 | 312.3089 | 144.5402 | 328.5704 | 139.8116 | 190.9127 | 179.8401 | 218.5189 | 171.8127 | 311.4858 | 144.7796 | 298.2244 | 148.6357 | 230.4663 | 168.3386
PECO | 2021 | 4 | 284.1402 | 152.7312 | 226.7091 | 169.4311 | 365.4261 | 129.0947 | 259.2159 | 159.9787 | 237.1345 | 166.3996 | 223.5104 | 170.3613 | 234.2431 | 167.2404 | 285.9254 | 152.2121 | 201.7552 | 176.6873 | 315.3085 | 143.668 | 307.491 | 145.9412 | 255.4955 | 161.0605 | 241.7086 | 165.0696 | 268.0046 | 157.4231 | 252.7101 | 161.8705 | 292.8543 | 150.1973 | 247.7794 | 163.3043 | 297.192 | 148.9359 | 187.6461 | 180.79 | 252.301 | 161.9895 | 312.3089 | 144.5402 | 328.5704 | 139.8116 | 190.9127 | 179.8401 | 218.5189 | 171.8127 | 311.4858 | 144.7796 | 298.2244 | 148.6357 | 230.4663 | 168.3386
PECO | 2022 | 1 | 284.1402 | 152.7312 | 226.7091 | 169.4311 | 365.4261 | 129.0947 | 259.2159 | 159.9787 | 237.1345 | 166.3996 | 223.5104 | 170.3613 | 234.2431 | 167.2404 | 285.9254 | 152.2121 | 201.7552 | 176.6873 | 315.3085 | 143.668 | 307.491 | 145.9412 | 255.4955 | 161.0605 | 241.7086 | 165.0696 | 268.0046 | 157.4231 | 252.7101 | 161.8705 | 292.8543 | 150.1973 | 247.7794 | 163.3043 | 297.192 | 148.9359 | 187.6461 | 180.79 | 252.301 | 161.9895 | 312.3089 | 144.5402 | 328.5704 | 139.8116 | 190.9127 | 179.8401 | 218.5189 | 171.8127 | 311.4858 | 144.7796 | 298.2244 | 148.6357 | 230.4663 | 168.3386
PECO | 2022 | 2 | 284.1402 | 152.7312 | 226.7091 | 169.4311 | 365.4261 | 129.0947 | 259.2159 | 159.9787 | 237.1345 | 166.3996 | 223.5104 | 170.3613 | 234.2431 | 167.2404 | 285.9254 | 152.2121 | 201.7552 | 176.6873 | 315.3085 | 143.668 | 307.491 | 145.9412 | 255.4955 | 161.0605 | 241.7086 | 165.0696 | 268.0046 | 157.4231 | 252.7101 | 161.8705 | 292.8543 | 150.1973 | 247.7794 | 163.3043 | 297.192 | 148.9359 | 187.6461 | 180.79 | 252.301 | 161.9895 | 312.3089 | 144.5402 | 328.5704 | 139.8116 | 190.9127 | 179.8401 | 218.5189 | 171.8127 | 311.4858 | 144.7796 | 298.2244 | 148.6357 | 230.4663 | 168.3386
PECO | 2022 | 3 | 283.5768 | 152.895 | 226.2213 | 169.573 | 364.7557 | 129.2896 | 258.6853 | 160.133 | 236.633 | 166.5454 | 223.0268 | 170.5019 | 233.7454 | 167.3851 | 285.3596 | 152.3766 | 201.3003 | 176.8196 | 314.7041 | 143.8437 | 306.8968 | 146.114 | 254.9698 | 161.2134 | 241.201 | 165.2171 | 267.4624 | 157.5808 | 252.188 | 162.0223 | 292.2794 | 150.3644 | 247.2638 | 163.4542 | 296.6114 | 149.1048 | 187.2097 | 180.9169 | 251.7795 | 162.1411 | 311.7084 | 144.7148 | 327.9485 | 139.9925 | 190.472 | 179.9682 | 218.0419 | 171.9514 | 310.8864 | 144.9539 | 297.6424 | 148.805 | 229.9736 | 168.4819
PECO | 2022 | 4 | 283.5768 | 152.895 | 226.2213 | 169.573 | 364.7557 | 129.2896 | 258.6853 | 160.133 | 236.633 | 166.5454 | 223.0268 | 170.5019 | 233.7454 | 167.3851 | 285.3596 | 152.3766 | 201.3003 | 176.8196 | 314.7041 | 143.8437 | 306.8968 | 146.114 | 254.9698 | 161.2134 | 241.201 | 165.2171 | 267.4624 | 157.5808 | 252.188 | 162.0223 | 292.2794 | 150.3644 | 247.2638 | 163.4542 | 296.6114 | 149.1048 | 187.2097 | 180.9169 | 251.7795 | 162.1411 | 311.7084 | 144.7148 | 327.9485 | 139.9925 | 190.472 | 179.9682 | 218.0419 | 171.9514 | 310.8864 | 144.9539 | 297.6424 | 148.805 | 229.9736 | 168.4819
PECO | 2023 | 1 | 283.5768 | 152.895 | 226.2213 | 169.573 | 364.7557 | 129.2896 | 258.6853 | 160.133 | 236.633 | 166.5454 | 223.0268 | 170.5019 | 233.7454 | 167.3851 | 285.3596 | 152.3766 | 201.3003 | 176.8196 | 314.7041 | 143.8437 | 306.8968 | 146.114 | 254.9698 | 161.2134 | 241.201 | 165.2171 | 267.4624 | 157.5808 | 252.188 | 162.0223 | 292.2794 | 150.3644 | 247.2638 | 163.4542 | 296.6114 | 149.1048 | 187.2097 | 180.9169 | 251.7795 | 162.1411 | 311.7084 | 144.7148 | 327.9485 | 139.9925 | 190.472 | 179.9682 | 218.0419 | 171.9514 | 310.8864 | 144.9539 | 297.6424 | 148.805 | 229.9736 | 168.4819
PECO | 2023 | 2 | 283.5768 | 152.895 | 226.2213 | 169.573 | 364.7557 | 129.2896 | 258.6853 | 160.133 | 236.633 | 166.5454 | 223.0268 | 170.5019 | 233.7454 | 167.3851 | 285.3596 | 152.3766 | 201.3003 | 176.8196 | 314.7041 | 143.8437 | 306.8968 | 146.114 | 254.9698 | 161.2134 | 241.201 | 165.2171 | 267.4624 | 157.5808 | 252.188 | 162.0223 | 292.2794 | 150.3644 | 247.2638 | 163.4542 | 296.6114 | 149.1048 | 187.2097 | 180.9169 | 251.7795 | 162.1411 | 311.7084 | 144.7148 | 327.9485 | 139.9925 | 190.472 | 179.9682 | 218.0419 | 171.9514 | 310.8864 | 144.9539 | 297.6424 | 148.805 | 229.9736 | 168.4819
PECO | 2023 | 3 | 283.6041 | 152.8871 | 226.2449 | 169.5661 | 364.7881 | 129.2802 | 258.7109 | 160.1256 | 236.6573 | 166.5384 | 223.0502 | 170.4951 | 233.7695 | 167.3781 | 285.387 | 152.3686 | 201.3223 | 176.8132 | 314.7334 | 143.8352 | 306.9256 | 146.1056 | 254.9953 | 161.206 | 241.2256 | 165.21 | 267.4887 | 157.5732 | 252.2133 | 162.015 | 292.3073 | 150.3563 | 247.2888 | 163.4469 | 296.6395 | 149.0966 | 187.2309 | 180.9107 | 251.8047 | 162.1338 | 311.7374 | 144.7064 | 327.9786 | 139.9837 | 190.4934 | 179.962 | 218.065 | 171.9447 | 310.9154 | 144.9454 | 297.6706 | 148.7968 | 229.9974 | 168.475
PECO | 2023 | 4 | 283.6041 | 152.8871 | 226.2449 | 169.5661 | 364.7881 | 129.2802 | 258.7109 | 160.1256 | 236.6573 | 166.5384 | 223.0502 | 170.4951 | 233.7695 | 167.3781 | 285.387 | 152.3686 | 201.3223 | 176.8132 | 314.7334 | 143.8352 | 306.9256 | 146.1056 | 254.9953 | 161.206 | 241.2256 | 165.21 | 267.4887 | 157.5732 | 252.2133 | 162.015 | 292.3073 | 150.3563 | 247.2888 | 163.4469 | 296.6395 | 149.0966 | 187.2309 | 180.9107 | 251.8047 | 162.1338 | 311.7374 | 144.7064 | 327.9786 | 139.9837 | 190.4934 | 179.962 | 218.065 | 171.9447 | 310.9154 | 144.9454 | 297.6706 | 148.7968 | 229.9974 | 168.475
PECO | 2024 | 1 | 283.6041 | 152.8871 | 226.2449 | 169.5661 | 364.7881 | 129.2802 | 258.7109 | 160.1256 | 236.6573 | 166.5384 | 223.0502 | 170.4951 | 233.7695 | 167.3781 | 285.387 | 152.3686 | 201.3223 | 176.8132 | 314.7334 | 143.8352 | 306.9256 | 146.1056 | 254.9953 | 161.206 | 241.2256 | 165.21 | 267.4887 | 157.5732 | 252.2133 | 162.015 | 292.3073 | 150.3563 | 247.2888 | 163.4469 | 296.6395 | 149.0966 | 187.2309 | 180.9107 | 251.8047 | 162.1338 | 311.7374 | 144.7064 | 327.9786 | 139.9837 | 190.4934 | 179.962 | 218.065 | 171.9447 | 310.9154 | 144.9454 | 297.6706 | 148.7968 | 229.9974 | 168.475
PECO | 2024 | 2 | 283.6041 | 152.8871 | 226.2449 | 169.5661 | 364.7881 | 129.2802 | 258.7109 | 160.1256 | 236.6573 | 166.5384 | 223.0502 | 170.4951 | 233.7695 | 167.3781 | 285.387 | 152.3686 | 201.3223 | 176.8132 | 314.7334 | 143.8352 | 306.9256 | 146.1056 | 254.9953 | 161.206 | 241.2256 | 165.21 | 267.4887 | 157.5732 | 252.2133 | 162.015 | 292.3073 | 150.3563 | 247.2888 | 163.4469 | 296.6395 | 149.0966 | 187.2309 | 180.9107 | 251.8047 | 162.1338 | 311.7374 | 144.7064 | 327.9786 | 139.9837 | 190.4934 | 179.962 | 218.065 | 171.9447 | 310.9154 | 144.9454 | 297.6706 | 148.7968 | 229.9974 | 168.475
PECO | 2024 | 3 | 283.2852 | 152.9798 | 225.9688 | 169.6464 | 364.4088 | 129.3905 | 258.4107 | 160.2129 | 236.3734 | 166.6209 | 222.7765 | 170.5747 | 233.4878 | 167.46 | 285.0668 | 152.4617 | 201.0648 | 176.888 | 314.3913 | 143.9347 | 306.5894 | 146.2034 | 254.6978 | 161.2925 | 240.9383 | 165.2935 | 267.1819 | 157.6624 | 251.9179 | 162.1009 | 291.9819 | 150.4509 | 246.997 | 163.5318 | 296.311 | 149.1921 | 186.9839 | 180.9825 | 251.5096 | 162.2196 | 311.3976 | 144.8052 | 327.6267 | 140.0861 | 190.244 | 180.0346 | 217.795 | 172.0232 | 310.5762 | 145.0441 | 297.3413 | 148.8925 | 229.7186 | 168.556
PECO | 2024 | 4 | 283.2852 | 152.9798 | 225.9688 | 169.6464 | 364.4088 | 129.3905 | 258.4107 | 160.2129 | 236.3734 | 166.6209 | 222.7765 | 170.5747 | 233.4878 | 167.46 | 285.0668 | 152.4617 | 201.0648 | 176.888 | 314.3913 | 143.9347 | 306.5894 | 146.2034 | 254.6978 | 161.2925 | 240.9383 | 165.2935 | 267.1819 | 157.6624 | 251.9179 | 162.1009 | 291.9819 | 150.4509 | 246.997 | 163.5318 | 296.311 | 149.1921 | 186.9839 | 180.9825 | 251.5096 | 162.2196 | 311.3976 | 144.8052 | 327.6267 | 140.0861 | 190.244 | 180.0346 | 217.795 | 172.0232 | 310.5762 | 145.0441 | 297.3413 | 148.8925 | 229.7186 | 168.556
PECO | 2025 | 1 | 283.2852 | 152.9798 | 225.9688 | 169.6464 | 364.4088 | 129.3905 | 258.4107 | 160.2129 | 236.3734 | 166.6209 | 222.7765 | 170.5747 | 233.4878 | 167.46 | 285.0668 | 152.4617 | 201.0648 | 176.888 | 314.3913 | 143.9347 | 306.5894 | 146.2034 | 254.6978 | 161.2925 | 240.9383 | 165.2935 | 267.1819 | 157.6624 | 251.9179 | 162.1009 | 291.9819 | 150.4509 | 246.997 | 163.5318 | 296.311 | 149.1921 | 186.9839 | 180.9825 | 251.5096 | 162.2196 | 311.3976 | 144.8052 | 327.6267 | 140.0861 | 190.244 | 180.0346 | 217.795 | 172.0232 | 310.5762 | 145.0441 | 297.3413 | 148.8925 | 229.7186 | 168.556
PECO | 2025 | 2 | 283.2852 | 152.9798 | 225.9688 | 169.6464 | 364.4088 | 129.3905 | 258.4107 | 160.2129 | 236.3734 | 166.6209 | 222.7765 | 170.5747 | 233.4878 | 167.46 | 285.0668 | 152.4617 | 201.0648 | 176.888 | 314.3913 | 143.9347 | 306.5894 | 146.2034 | 254.6978 | 161.2925 | 240.9383 | 165.2935 | 267.1819 | 157.6624 | 251.9179 | 162.1009 | 291.9819 | 150.4509 | 246.997 | 163.5318 | 296.311 | 149.1921 | 186.9839 | 180.9825 | 251.5096 | 162.2196 | 311.3976 | 144.8052 | 327.6267 | 140.0861 | 190.244 | 180.0346 | 217.795 | 172.0232 | 310.5762 | 145.0441 | 297.3413 | 148.8925 | 229.7186 | 168.556
PECO | 2025 | 3 | 282.8407 | 153.109 | 225.584 | 169.7583 | 363.8798 | 129.5443 | 257.9921 | 160.3346 | 235.9778 | 166.736 | 222.395 | 170.6856 | 233.0951 | 167.5742 | 284.6205 | 152.5915 | 200.7059 | 176.9924 | 313.9144 | 144.0733 | 306.1206 | 146.3397 | 254.283 | 161.4131 | 240.5379 | 165.41 | 266.7541 | 157.7867 | 251.506 | 162.2206 | 291.5284 | 150.5828 | 246.5903 | 163.65 | 295.8529 | 149.3253 | 186.6396 | 181.0826 | 251.0982 | 162.3392 | 310.9239 | 144.9429 | 327.136 | 140.2287 | 189.8963 | 180.1357 | 217.4187 | 172.1326 | 310.1033 | 145.1816 | 296.8821 | 149.026 | 229.3298 | 168.6691
PECO | 2025 | 4 | 282.8407 | 153.109 | 225.584 | 169.7583 | 363.8798 | 129.5443 | 257.9921 | 160.3346 | 235.9778 | 166.736 | 222.395 | 170.6856 | 233.0951 | 167.5742 | 284.6205 | 152.5915 | 200.7059 | 176.9924 | 313.9144 | 144.0733 | 306.1206 | 146.3397 | 254.283 | 161.4131 | 240.5379 | 165.41 | 266.7541 | 157.7867 | 251.506 | 162.2206 | 291.5284 | 150.5828 | 246.5903 | 163.65 | 295.8529 | 149.3253 | 186.6396 | 181.0826 | 251.0982 | 162.3392 | 310.9239 | 144.9429 | 327.136 | 140.2287 | 189.8963 | 180.1357 | 217.4187 | 172.1326 | 310.1033 | 145.1816 | 296.8821 | 149.026 | 229.3298 | 168.6691
PECO | 2026 | 1 | 282.8407 | 153.109 | 225.584 | 169.7583 | 363.8798 | 129.5443 | 257.9921 | 160.3346 | 235.9778 | 166.736 | 222.395 | 170.6856 | 233.0951 | 167.5742 | 284.6205 | 152.5915 | 200.7059 | 176.9924 | 313.9144 | 144.0733 | 306.1206 | 146.3397 | 254.283 | 161.4131 | 240.5379 | 165.41 | 266.7541 | 157.7867 | 251.506 | 162.2206 | 291.5284 | 150.5828 | 246.5903 | 163.65 | 295.8529 | 149.3253 | 186.6396 | 181.0826 | 251.0982 | 162.3392 | 310.9239 | 144.9429 | 327.136 | 140.2287 | 189.8963 | 180.1357 | 217.4187 | 172.1326 | 310.1033 | 145.1816 | 296.8821 | 149.026 | 229.3298 | 168.6691
PECO | 2026 | 2 | 282.8407 | 153.109 | 225.584 | 169.7583 | 363.8798 | 129.5443 | 257.9921 | 160.3346 | 235.9778 | 166.736 | 222.395 | 170.6856 | 233.0951 | 167.5742 | 284.6205 | 152.5915 | 200.7059 | 176.9924 | 313.9144 | 144.0733 | 306.1206 | 146.3397 | 254.283 | 161.4131 | 240.5379 | 165.41 | 266.7541 | 157.7867 | 251.506 | 162.2206 | 291.5284 | 150.5828 | 246.5903 | 163.65 | 295.8529 | 149.3253 | 186.6396 | 181.0826 | 251.0982 | 162.3392 | 310.9239 | 144.9429 | 327.136 | 140.2287 | 189.8963 | 180.1357 | 217.4187 | 172.1326 | 310.1033 | 145.1816 | 296.8821 | 149.026 | 229.3298 | 168.6691
PECO | 2026 | 3 | 282.1268 | 153.3166 | 224.9658 | 169.9381 | 363.0303 | 129.7913 | 257.3197 | 160.5301 | 235.3422 | 166.9208 | 221.7821 | 170.8638 | 232.4644 | 167.7576 | 283.9035 | 152.8 | 200.1293 | 177.1601 | 313.1485 | 144.2961 | 305.3677 | 146.5586 | 253.6168 | 161.6068 | 239.8947 | 165.597 | 266.067 | 157.9865 | 250.8445 | 162.413 | 290.7999 | 150.7947 | 245.937 | 163.84 | 295.1172 | 149.5393 | 186.0866 | 181.2435 | 250.4373 | 162.5314 | 310.1629 | 145.1642 | 326.348 | 140.4579 | 189.3378 | 180.2981 | 216.8142 | 172.3084 | 309.3437 | 145.4024 | 296.1447 | 149.2405 | 228.7054 | 168.8507
PECO | 2026 | 4 | 282.1268 | 153.3166 | 224.9658 | 169.9381 | 363.0303 | 129.7913 | 257.3197 | 160.5301 | 235.3422 | 166.9208 | 221.7821 | 170.8638 | 232.4644 | 167.7576 | 283.9035 | 152.8 | 200.1293 | 177.1601 | 313.1485 | 144.2961 | 305.3677 | 146.5586 | 253.6168 | 161.6068 | 239.8947 | 165.597 | 266.067 | 157.9865 | 250.8445 | 162.413 | 290.7999 | 150.7947 | 245.937 | 163.84 | 295.1172 | 149.5393 | 186.0866 | 181.2435 | 250.4373 | 162.5314 | 310.1629 | 145.1642 | 326.348 | 140.4579 | 189.3378 | 180.2981 | 216.8142 | 172.3084 | 309.3437 | 145.4024 | 296.1447 | 149.2405 | 228.7054 | 168.8507
PECO | 2027 | 1 | 282.1268 | 153.3166 | 224.9658 | 169.9381 | 363.0303 | 129.7913 | 257.3197 | 160.5301 | 235.3422 | 166.9208 | 221.7821 | 170.8638 | 232.4644 | 167.7576 | 283.9035 | 152.8 | 200.1293 | 177.1601 | 313.1485 | 144.2961 | 305.3677 | 146.5586 | 253.6168 | 161.6068 | 239.8947 | 165.597 | 266.067 | 157.9865 | 250.8445 | 162.413 | 290.7999 | 150.7947 | 245.937 | 163.84 | 295.1172 | 149.5393 | 186.0866 | 181.2435 | 250.4373 | 162.5314 | 310.1629 | 145.1642 | 326.348 | 140.4579 | 189.3378 | 180.2981 | 216.8142 | 172.3084 | 309.3437 | 145.4024 | 296.1447 | 149.2405 | 228.7054 | 168.8507
PECO | 2027 | 2 | 282.1268 | 153.3166 | 224.9658 | 169.9381 | 363.0303 | 129.7913 | 257.3197 | 160.5301 | 235.3422 | 166.9208 | 221.7821 | 170.8638 | 232.4644 | 167.7576 | 283.9035 | 152.8 | 200.1293 | 177.1601 | 313.1485 | 144.2961 | 305.3677 | 146.5586 | 253.6168 | 161.6068 | 239.8947 | 165.597 | 266.067 | 157.9865 | 250.8445 | 162.413 | 290.7999 | 150.7947 | 245.937 | 163.84 | 295.1172 | 149.5393 | 186.0866 | 181.2435 | 250.4373 | 162.5314 | 310.1629 | 145.1642 | 326.348 | 140.4579 | 189.3378 | 180.2981 | 216.8142 | 172.3084 | 309.3437 | 145.4024 | 296.1447 | 149.2405 | 228.7054 | 168.8507
PECO | 2027 | 3 | 281.322 | 153.5507 | 224.269 | 170.1407 | 362.0727 | 130.0698 | 256.5618 | 160.7505 | 234.6258 | 167.1291 | 221.0913 | 171.0647 | 231.7534 | 167.9643 | 283.0954 | 153.035 | 199.4794 | 177.349 | 312.2851 | 144.5471 | 304.519 | 146.8054 | 252.8659 | 161.8252 | 239.1697 | 165.8078 | 265.2926 | 158.2117 | 250.0988 | 162.6298 | 289.9787 | 151.0334 | 245.2006 | 164.0541 | 294.2879 | 149.7804 | 185.4632 | 181.4247 | 249.6924 | 162.748 | 309.3052 | 145.4136 | 325.4597 | 140.7162 | 188.7083 | 180.4811 | 216.1328 | 172.5066 | 308.4875 | 145.6514 | 295.3134 | 149.4822 | 228.0015 | 169.0553
PECO | 2027 | 4 | 281.322 | 153.5507 | 224.269 | 170.1407 | 362.0727 | 130.0698 | 256.5618 | 160.7505 | 234.6258 | 167.1291 | 221.0913 | 171.0647 | 231.7534 | 167.9643 | 283.0954 | 153.035 | 199.4794 | 177.349 | 312.2851 | 144.5471 | 304.519 | 146.8054 | 252.8659 | 161.8252 | 239.1697 | 165.8078 | 265.2926 | 158.2117 | 250.0988 | 162.6298 | 289.9787 | 151.0334 | 245.2006 | 164.0541 | 294.2879 | 149.7804 | 185.4632 | 181.4247 | 249.6924 | 162.748 | 309.3052 | 145.4136 | 325.4597 | 140.7162 | 188.7083 | 180.4811 | 216.1328 | 172.5066 | 308.4875 | 145.6514 | 295.3134 | 149.4822 | 228.0015 | 169.0553
PECO | 2028 | 1 | 281.322 | 153.5507 | 224.269 | 170.1407 | 362.0727 | 130.0698 | 256.5618 | 160.7505 | 234.6258 | 167.1291 | 221.0913 | 171.0647 | 231.7534 | 167.9643 | 283.0954 | 153.035 | 199.4794 | 177.349 | 312.2851 | 144.5471 | 304.519 | 146.8054 | 252.8659 | 161.8252 | 239.1697 | 165.8078 | 265.2926 | 158.2117 | 250.0988 | 162.6298 | 289.9787 | 151.0334 | 245.2006 | 164.0541 | 294.2879 | 149.7804 | 185.4632 | 181.4247 | 249.6924 | 162.748 | 309.3052 | 145.4136 | 325.4597 | 140.7162 | 188.7083 | 180.4811 | 216.1328 | 172.5066 | 308.4875 | 145.6514 | 295.3134 | 149.4822 | 228.0015 | 169.0553
PECO | 2028 | 2 | 281.322 | 153.5507 | 224.269 | 170.1407 | 362.0727 | 130.0698 | 256.5618 | 160.7505 | 234.6258 | 167.1291 | 221.0913 | 171.0647 | 231.7534 | 167.9643 | 283.0954 | 153.035 | 199.4794 | 177.349 | 312.2851 | 144.5471 | 304.519 | 146.8054 | 252.8659 | 161.8252 | 239.1697 | 165.8078 | 265.2926 | 158.2117 | 250.0988 | 162.6298 | 289.9787 | 151.0334 | 245.2006 | 164.0541 | 294.2879 | 149.7804 | 185.4632 | 181.4247 | 249.6924 | 162.748 | 309.3052 | 145.4136 | 325.4597 | 140.7162 | 188.7083 | 180.4811 | 216.1328 | 172.5066 | 308.4875 | 145.6514 | 295.3134 | 149.4822 | 228.0015 | 169.0553
PECO | 2028 | 3 | 280.6312 | 153.7515 | 223.6709 | 170.3146 | 361.2508 | 130.3088 | 255.9112 | 160.9397 | 234.0109 | 167.3079 | 220.4984 | 171.2371 | 231.1432 | 168.1418 | 282.4018 | 153.2367 | 198.9216 | 177.5113 | 311.5441 | 144.7626 | 303.7906 | 147.0172 | 252.2214 | 162.0126 | 238.5474 | 165.9888 | 264.6279 | 158.405 | 249.4588 | 162.8159 | 289.2739 | 151.2384 | 244.5685 | 164.2379 | 293.5761 | 149.9874 | 184.9282 | 181.5803 | 249.053 | 162.9339 | 308.569 | 145.6277 | 324.6972 | 140.9379 | 188.168 | 180.6382 | 215.5479 | 172.6766 | 307.7526 | 145.8651 | 294.5999 | 149.6897 | 227.3974 | 169.231
PECO | 2028 | 4 | 280.6312 | 153.7515 | 223.6709 | 170.3146 | 361.2508 | 130.3088 | 255.9112 | 160.9397 | 234.0109 | 167.3079 | 220.4984 | 171.2371 | 231.1432 | 168.1418 | 282.4018 | 153.2367 | 198.9216 | 177.5113 | 311.5441 | 144.7626 | 303.7906 | 147.0172 | 252.2214 | 162.0126 | 238.5474 | 165.9888 | 264.6279 | 158.405 | 249.4588 | 162.8159 | 289.2739 | 151.2384 | 244.5685 | 164.2379 | 293.5761 | 149.9874 | 184.9282 | 181.5803 | 249.053 | 162.9339 | 308.569 | 145.6277 | 324.6972 | 140.9379 | 188.168 | 180.6382 | 215.5479 | 172.6766 | 307.7526 | 145.8651 | 294.5999 | 149.6897 | 227.3974 | 169.231
PECO | 2029 | 1 | 280.6312 | 153.7515 | 223.6709 | 170.3146 | 361.2508 | 130.3088 | 255.9112 | 160.9397 | 234.0109 | 167.3079 | 220.4984 | 171.2371 | 231.1432 | 168.1418 | 282.4018 | 153.2367 | 198.9216 | 177.5113 | 311.5441 | 144.7626 | 303.7906 | 147.0172 | 252.2214 | 162.0126 | 238.5474 | 165.9888 | 264.6279 | 158.405 | 249.4588 | 162.8159 | 289.2739 | 151.2384 | 244.5685 | 164.2379 | 293.5761 | 149.9874 | 184.9282 | 181.5803 | 249.053 | 162.9339 | 308.569 | 145.6277 | 324.6972 | 140.9379 | 188.168 | 180.6382 | 215.5479 | 172.6766 | 307.7526 | 145.8651 | 294.5999 | 149.6897 | 227.3974 | 169.231
PECO | 2029 | 2 | 280.6312 | 153.7515 | 223.6709 | 170.3146 | 361.2508 | 130.3088 | 255.9112 | 160.9397 | 234.0109 | 167.3079 | 220.4984 | 171.2371 | 231.1432 | 168.1418 | 282.4018 | 153.2367 | 198.9216 | 177.5113 | 311.5441 | 144.7626 | 303.7906 | 147.0172 | 252.2214 | 162.0126 | 238.5474 | 165.9888 | 264.6279 | 158.405 | 249.4588 | 162.8159 | 289.2739 | 151.2384 | 244.5685 | 164.2379 | 293.5761 | 149.9874 | 184.9282 | 181.5803 | 249.053 | 162.9339 | 308.569 | 145.6277 | 324.6972 | 140.9379 | 188.168 | 180.6382 | 215.5479 | 172.6766 | 307.7526 | 145.8651 | 294.5999 | 149.6897 | 227.3974 | 169.231
PECO | 2029 | 3 | 279.8532 | 153.9778 | 222.9973 | 170.5105 | 360.325 | 130.578 | 255.1785 | 161.1527 | 233.3183 | 167.5093 | 219.8306 | 171.4313 | 230.4559 | 168.3416 | 281.6205 | 153.4639 | 198.2933 | 177.6939 | 310.7094 | 145.0053 | 302.9701 | 147.2558 | 251.4954 | 162.2237 | 237.8465 | 166.1926 | 263.8792 | 158.6227 | 248.7379 | 163.0256 | 288.48 | 151.4692 | 243.8565 | 164.445 | 292.7743 | 150.2205 | 184.3255 | 181.7555 | 248.3329 | 163.1433 | 307.7398 | 145.8688 | 323.8384 | 141.1876 | 187.5594 | 180.8152 | 214.8891 | 172.8682 | 306.9249 | 146.1058 | 293.7963 | 149.9233 | 226.7169 | 169.4289
PECO | 2029 | 4 | 279.8532 | 153.9778 | 222.9973 | 170.5105 | 360.325 | 130.578 | 255.1785 | 161.1527 | 233.3183 | 167.5093 | 219.8306 | 171.4313 | 230.4559 | 168.3416 | 281.6205 | 153.4639 | 198.2933 | 177.6939 | 310.7094 | 145.0053 | 302.9701 | 147.2558 | 251.4954 | 162.2237 | 237.8465 | 166.1926 | 263.8792 | 158.6227 | 248.7379 | 163.0256 | 288.48 | 151.4692 | 243.8565 | 164.445 | 292.7743 | 150.2205 | 184.3255 | 181.7555 | 248.3329 | 163.1433 | 307.7398 | 145.8688 | 323.8384 | 141.1876 | 187.5594 | 180.8152 | 214.8891 | 172.8682 | 306.9249 | 146.1058 | 293.7963 | 149.9233 | 226.7169 | 169.4289
PECO | 2030 | 1 | 279.8532 | 153.9778 | 222.9973 | 170.5105 | 360.325 | 130.578 | 255.1785 | 161.1527 | 233.3183 | 167.5093 | 219.8306 | 171.4313 | 230.4559 | 168.3416 | 281.6205 | 153.4639 | 198.2933 | 177.6939 | 310.7094 | 145.0053 | 302.9701 | 147.2558 | 251.4954 | 162.2237 | 237.8465 | 166.1926 | 263.8792 | 158.6227 | 248.7379 | 163.0256 | 288.48 | 151.4692 | 243.8565 | 164.445 | 292.7743 | 150.2205 | 184.3255 | 181.7555 | 248.3329 | 163.1433 | 307.7398 | 145.8688 | 323.8384 | 141.1876 | 187.5594 | 180.8152 | 214.8891 | 172.8682 | 306.9249 | 146.1058 | 293.7963 | 149.9233 | 226.7169 | 169.4289
PECO | 2030 | 2 | 279.8532 | 153.9778 | 222.9973 | 170.5105 | 360.325 | 130.578 | 255.1785 | 161.1527 | 233.3183 | 167.5093 | 219.8306 | 171.4313 | 230.4559 | 168.3416 | 281.6205 | 153.4639 | 198.2933 | 177.6939 | 310.7094 | 145.0053 | 302.9701 | 147.2558 | 251.4954 | 162.2237 | 237.8465 | 166.1926 | 263.8792 | 158.6227 | 248.7379 | 163.0256 | 288.48 | 151.4692 | 243.8565 | 164.445 | 292.7743 | 150.2205 | 184.3255 | 181.7555 | 248.3329 | 163.1433 | 307.7398 | 145.8688 | 323.8384 | 141.1876 | 187.5594 | 180.8152 | 214.8891 | 172.8682 | 306.9249 | 146.1058 | 293.7963 | 149.9233 | 226.7169 | 169.4289
PECO | 2030 | 3 | 278.9103 | 154.2519 | 222.1808 | 170.7479 | 359.203 | 130.9042 | 254.2905 | 161.411 | 232.4789 | 167.7534 | 219.0212 | 171.6666 | 229.6228 | 168.5839 | 280.6736 | 153.7392 | 197.5319 | 177.9154 | 309.6978 | 145.2995 | 301.9757 | 147.5449 | 250.6156 | 162.4795 | 236.997 | 166.4396 | 262.9718 | 158.8866 | 247.8642 | 163.2796 | 287.5179 | 151.749 | 242.9937 | 164.6959 | 291.8026 | 150.5031 | 183.5952 | 181.9679 | 247.46 | 163.3971 | 306.7348 | 146.1611 | 322.7976 | 141.4903 | 186.8218 | 181.0297 | 214.0907 | 173.1003 | 305.9217 | 146.3975 | 292.8223 | 150.2066 | 225.8922 | 169.6687
PECO | 2030 | 4 | 278.9103 | 154.2519 | 222.1808 | 170.7479 | 359.203 | 130.9042 | 254.2905 | 161.411 | 232.4789 | 167.7534 | 219.0212 | 171.6666 | 229.6228 | 168.5839 | 280.6736 | 153.7392 | 197.5319 | 177.9154 | 309.6978 | 145.2995 | 301.9757 | 147.5449 | 250.6156 | 162.4795 | 236.997 | 166.4396 | 262.9718 | 158.8866 | 247.8642 | 163.2796 | 287.5179 | 151.749 | 242.9937 | 164.6959 | 291.8026 | 150.5031 | 183.5952 | 181.9679 | 247.46 | 163.3971 | 306.7348 | 146.1611 | 322.7976 | 141.4903 | 186.8218 | 181.0297 | 214.0907 | 173.1003 | 305.9217 | 146.3975 | 292.8223 | 150.2066 | 225.8922 | 169.6687
PECO | 2031 | 1 | 278.9103 | 154.2519 | 222.1808 | 170.7479 | 359.203 | 130.9042 | 254.2905 | 161.411 | 232.4789 | 167.7534 | 219.0212 | 171.6666 | 229.6228 | 168.5839 | 280.6736 | 153.7392 | 197.5319 | 177.9154 | 309.6978 | 145.2995 | 301.9757 | 147.5449 | 250.6156 | 162.4795 | 236.997 | 166.4396 | 262.9718 | 158.8866 | 247.8642 | 163.2796 | 287.5179 | 151.749 | 242.9937 | 164.6959 | 291.8026 | 150.5031 | 183.5952 | 181.9679 | 247.46 | 163.3971 | 306.7348 | 146.1611 | 322.7976 | 141.4903 | 186.8218 | 181.0297 | 214.0907 | 173.1003 | 305.9217 | 146.3975 | 292.8223 | 150.2066 | 225.8922 | 169.6687
PECO | 2031 | 2 | 278.9103 | 154.2519 | 222.1808 | 170.7479 | 359.203 | 130.9042 | 254.2905 | 161.411 | 232.4789 | 167.7534 | 219.0212 | 171.6666 | 229.6228 | 168.5839 | 280.6736 | 153.7392 | 197.5319 | 177.9154 | 309.6978 | 145.2995 | 301.9757 | 147.5449 | 250.6156 | 162.4795 | 236.997 | 166.4396 | 262.9718 | 158.8866 | 247.8642 | 163.2796 | 287.5179 | 151.749 | 242.9937 | 164.6959 | 291.8026 | 150.5031 | 183.5952 | 181.9679 | 247.46 | 163.3971 | 306.7348 | 146.1611 | 322.7976 | 141.4903 | 186.8218 | 181.0297 | 214.0907 | 173.1003 | 305.9217 | 146.3975 | 292.8223 | 150.2066 | 225.8922 | 169.6687
PECO | 2031 | 3 | 277.8318 | 154.5655 | 221.2471 | 171.0194 | 357.9198 | 131.2774 | 253.2748 | 161.7063 | 231.5189 | 168.0325 | 218.0955 | 171.9358 | 228.6701 | 168.8609 | 279.5907 | 154.0541 | 196.661 | 178.1686 | 308.5408 | 145.6359 | 300.8385 | 147.8756 | 249.6093 | 162.7722 | 236.0255 | 166.7221 | 261.934 | 159.1883 | 246.8649 | 163.5702 | 286.4175 | 152.069 | 242.0069 | 164.9828 | 290.6913 | 150.8262 | 182.7598 | 182.2108 | 246.4618 | 163.6874 | 305.5854 | 146.4953 | 321.6072 | 141.8364 | 185.9783 | 181.275 | 213.1776 | 173.3659 | 304.7744 | 146.7311 | 291.7084 | 150.5305 | 224.949 | 169.943
PECO | 2031 | 4 | 277.8318 | 154.5655 | 221.2471 | 171.0194 | 357.9198 | 131.2774 | 253.2748 | 161.7063 | 231.5189 | 168.0325 | 218.0955 | 171.9358 | 228.6701 | 168.8609 | 279.5907 | 154.0541 | 196.661 | 178.1686 | 308.5408 | 145.6359 | 300.8385 | 147.8756 | 249.6093 | 162.7722 | 236.0255 | 166.7221 | 261.934 | 159.1883 | 246.8649 | 163.5702 | 286.4175 | 152.069 | 242.0069 | 164.9828 | 290.6913 | 150.8262 | 182.7598 | 182.2108 | 246.4618 | 163.6874 | 305.5854 | 146.4953 | 321.6072 | 141.8364 | 185.9783 | 181.275 | 213.1776 | 173.3659 | 304.7744 | 146.7311 | 291.7084 | 150.5305 | 224.949 | 169.943
PECO | 2032 | 1 | 277.8318 | 154.5655 | 221.2471 | 171.0194 | 357.9198 | 131.2774 | 253.2748 | 161.7063 | 231.5189 | 168.0325 | 218.0955 | 171.9358 | 228.6701 | 168.8609 | 279.5907 | 154.0541 | 196.661 | 178.1686 | 308.5408 | 145.6359 | 300.8385 | 147.8756 | 249.6093 | 162.7722 | 236.0255 | 166.7221 | 261.934 | 159.1883 | 246.8649 | 163.5702 | 286.4175 | 152.069 | 242.0069 | 164.9828 | 290.6913 | 150.8262 | 182.7598 | 182.2108 | 246.4618 | 163.6874 | 305.5854 | 146.4953 | 321.6072 | 141.8364 | 185.9783 | 181.275 | 213.1776 | 173.3659 | 304.7744 | 146.7311 | 291.7084 | 150.5305 | 224.949 | 169.943
PECO | 2032 | 2 | 277.8318 | 154.5655 | 221.2471 | 171.0194 | 357.9198 | 131.2774 | 253.2748 | 161.7063 | 231.5189 | 168.0325 | 218.0955 | 171.9358 | 228.6701 | 168.8609 | 279.5907 | 154.0541 | 196.661 | 178.1686 | 308.5408 | 145.6359 | 300.8385 | 147.8756 | 249.6093 | 162.7722 | 236.0255 | 166.7221 | 261.934 | 159.1883 | 246.8649 | 163.5702 | 286.4175 | 152.069 | 242.0069 | 164.9828 | 290.6913 | 150.8262 | 182.7598 | 182.2108 | 246.4618 | 163.6874 | 305.5854 | 146.4953 | 321.6072 | 141.8364 | 185.9783 | 181.275 | 213.1776 | 173.3659 | 304.7744 | 146.7311 | 291.7084 | 150.5305 | 224.949 | 169.943
PECO | 2032 | 3 | 276.3897 | 154.9849 | 219.9985 | 171.3825 | 356.2038 | 131.7763 | 251.9167 | 162.1012 | 230.2351 | 168.4058 | 216.8577 | 172.2958 | 227.3961 | 169.2314 | 278.1426 | 154.4752 | 195.4964 | 178.5072 | 306.9937 | 146.0858 | 299.3177 | 148.3178 | 248.2637 | 163.1634 | 234.7264 | 167.0999 | 260.5463 | 159.5919 | 245.5287 | 163.9587 | 284.9461 | 152.4968 | 240.6873 | 165.3665 | 289.2052 | 151.2584 | 181.6428 | 182.5356 | 245.127 | 164.0755 | 304.0484 | 146.9422 | 320.0155 | 142.2993 | 184.8502 | 181.603 | 211.9566 | 173.7209 | 303.2402 | 147.1772 | 290.2189 | 150.9636 | 223.6877 | 170.3097
PECO | 2032 | 4 | 276.3897 | 154.9849 | 219.9985 | 171.3825 | 356.2038 | 131.7763 | 251.9167 | 162.1012 | 230.2351 | 168.4058 | 216.8577 | 172.2958 | 227.3961 | 169.2314 | 278.1426 | 154.4752 | 195.4964 | 178.5072 | 306.9937 | 146.0858 | 299.3177 | 148.3178 | 248.2637 | 163.1634 | 234.7264 | 167.0999 | 260.5463 | 159.5919 | 245.5287 | 163.9587 | 284.9461 | 152.4968 | 240.6873 | 165.3665 | 289.2052 | 151.2584 | 181.6428 | 182.5356 | 245.127 | 164.0755 | 304.0484 | 146.9422 | 320.0155 | 142.2993 | 184.8502 | 181.603 | 211.9566 | 173.7209 | 303.2402 | 147.1772 | 290.2189 | 150.9636 | 223.6877 | 170.3097
PECO | 2033 | 1 | 276.3897 | 154.9849 | 219.9985 | 171.3825 | 356.2038 | 131.7763 | 251.9167 | 162.1012 | 230.2351 | 168.4058 | 216.8577 | 172.2958 | 227.3961 | 169.2314 | 278.1426 | 154.4752 | 195.4964 | 178.5072 | 306.9937 | 146.0858 | 299.3177 | 148.3178 | 248.2637 | 163.1634 | 234.7264 | 167.0999 | 260.5463 | 159.5919 | 245.5287 | 163.9587 | 284.9461 | 152.4968 | 240.6873 | 165.3665 | 289.2052 | 151.2584 | 181.6428 | 182.5356 | 245.127 | 164.0755 | 304.0484 | 146.9422 | 320.0155 | 142.2993 | 184.8502 | 181.603 | 211.9566 | 173.7209 | 303.2402 | 147.1772 | 290.2189 | 150.9636 | 223.6877 | 170.3097
PECO | 2033 | 2 | 276.3897 | 154.9849 | 219.9985 | 171.3825 | 356.2038 | 131.7763 | 251.9167 | 162.1012 | 230.2351 | 168.4058 | 216.8577 | 172.2958 | 227.3961 | 169.2314 | 278.1426 | 154.4752 | 195.4964 | 178.5072 | 306.9937 | 146.0858 | 299.3177 | 148.3178 | 248.2637 | 163.1634 | 234.7264 | 167.0999 | 260.5463 | 159.5919 | 245.5287 | 163.9587 | 284.9461 | 152.4968 | 240.6873 | 165.3665 | 289.2052 | 151.2584 | 181.6428 | 182.5356 | 245.127 | 164.0755 | 304.0484 | 146.9422 | 320.0155 | 142.2993 | 184.8502 | 181.603 | 211.9566 | 173.7209 | 303.2402 | 147.1772 | 290.2189 | 150.9636 | 223.6877 | 170.3097
PECO | 2033 | 3 | 274.4848 | 155.5388 | 218.3491 | 171.8621 | 353.9372 | 132.4354 | 250.1227 | 162.6229 | 228.5394 | 168.8989 | 215.2225 | 172.7712 | 225.7132 | 169.7207 | 276.2297 | 155.0314 | 193.9581 | 178.9545 | 304.9501 | 146.68 | 297.3088 | 148.902 | 246.4862 | 163.6803 | 233.0102 | 167.5989 | 258.7131 | 160.1249 | 243.7636 | 164.472 | 283.0023 | 153.062 | 238.9441 | 165.8734 | 287.2422 | 151.8292 | 180.1673 | 182.9647 | 243.3637 | 164.5883 | 302.0181 | 147.5326 | 317.9128 | 142.9107 | 183.3602 | 182.0362 | 210.3437 | 174.1899 | 301.2135 | 147.7665 | 288.2513 | 151.5358 | 222.0216 | 170.7942
PECO | 2033 | 4 | 274.4848 | 155.5388 | 218.3491 | 171.8621 | 353.9372 | 132.4354 | 250.1227 | 162.6229 | 228.5394 | 168.8989 | 215.2225 | 172.7712 | 225.7132 | 169.7207 | 276.2297 | 155.0314 | 193.9581 | 178.9545 | 304.9501 | 146.68 | 297.3088 | 148.902 | 246.4862 | 163.6803 | 233.0102 | 167.5989 | 258.7131 | 160.1249 | 243.7636 | 164.472 | 283.0023 | 153.062 | 238.9441 | 165.8734 | 287.2422 | 151.8292 | 180.1673 | 182.9647 | 243.3637 | 164.5883 | 302.0181 | 147.5326 | 317.9128 | 142.9107 | 183.3602 | 182.0362 | 210.3437 | 174.1899 | 301.2135 | 147.7665 | 288.2513 | 151.5358 | 222.0216 | 170.7942
PECO | 2034 | 1 | 274.4848 | 155.5388 | 218.3491 | 171.8621 | 353.9372 | 132.4354 | 250.1227 | 162.6229 | 228.5394 | 168.8989 | 215.2225 | 172.7712 | 225.7132 | 169.7207 | 276.2297 | 155.0314 | 193.9581 | 178.9545 | 304.9501 | 146.68 | 297.3088 | 148.902 | 246.4862 | 163.6803 | 233.0102 | 167.5989 | 258.7131 | 160.1249 | 243.7636 | 164.472 | 283.0023 | 153.062 | 238.9441 | 165.8734 | 287.2422 | 151.8292 | 180.1673 | 182.9647 | 243.3637 | 164.5883 | 302.0181 | 147.5326 | 317.9128 | 142.9107 | 183.3602 | 182.0362 | 210.3437 | 174.1899 | 301.2135 | 147.7665 | 288.2513 | 151.5358 | 222.0216 | 170.7942
PECO | 2034 | 2 | 274.4848 | 155.5388 | 218.3491 | 171.8621 | 353.9372 | 132.4354 | 250.1227 | 162.6229 | 228.5394 | 168.8989 | 215.2225 | 172.7712 | 225.7132 | 169.7207 | 276.2297 | 155.0314 | 193.9581 | 178.9545 | 304.9501 | 146.68 | 297.3088 | 148.902 | 246.4862 | 163.6803 | 233.0102 | 167.5989 | 258.7131 | 160.1249 | 243.7636 | 164.472 | 283.0023 | 153.062 | 238.9441 | 165.8734 | 287.2422 | 151.8292 | 180.1673 | 182.9647 | 243.3637 | 164.5883 | 302.0181 | 147.5326 | 317.9128 | 142.9107 | 183.3602 | 182.0362 | 210.3437 | 174.1899 | 301.2135 | 147.7665 | 288.2513 | 151.5358 | 222.0216 | 170.7942
PECO | 2034 | 3 | 272.3461 | 156.1607 | 216.4974 | 172.4005 | 351.3924 | 133.1754 | 248.1085 | 163.2086 | 226.6356 | 169.4525 | 213.3868 | 173.305 | 223.8239 | 170.2701 | 274.0821 | 155.6559 | 192.2311 | 179.4567 | 302.6557 | 147.3472 | 295.0535 | 149.5578 | 244.4907 | 164.2606 | 231.0836 | 168.1591 | 256.6551 | 160.7234 | 241.782 | 165.0482 | 280.8202 | 153.6966 | 236.9872 | 166.4425 | 285.0383 | 152.47 | 178.5107 | 183.4464 | 241.3842 | 165.1639 | 299.7387 | 148.1954 | 315.5522 | 143.5971 | 181.6873 | 182.5227 | 208.5329 | 174.7165 | 298.9383 | 148.4282 | 286.0422 | 152.1781 | 220.1511 | 171.3381
PECO | 2034 | 4 | 272.3461 | 156.1607 | 216.4974 | 172.4005 | 351.3924 | 133.1754 | 248.1085 | 163.2086 | 226.6356 | 169.4525 | 213.3868 | 173.305 | 223.8239 | 170.2701 | 274.0821 | 155.6559 | 192.2311 | 179.4567 | 302.6557 | 147.3472 | 295.0535 | 149.5578 | 244.4907 | 164.2606 | 231.0836 | 168.1591 | 256.6551 | 160.7234 | 241.782 | 165.0482 | 280.8202 | 153.6966 | 236.9872 | 166.4425 | 285.0383 | 152.47 | 178.5107 | 183.4464 | 241.3842 | 165.1639 | 299.7387 | 148.1954 | 315.5522 | 143.5971 | 181.6873 | 182.5227 | 208.5329 | 174.7165 | 298.9383 | 148.4282 | 286.0422 | 152.1781 | 220.1511 | 171.3381
PECO | 2035 | 1 | 272.3461 | 156.1607 | 216.4974 | 172.4005 | 351.3924 | 133.1754 | 248.1085 | 163.2086 | 226.6356 | 169.4525 | 213.3868 | 173.305 | 223.8239 | 170.2701 | 274.0821 | 155.6559 | 192.2311 | 179.4567 | 302.6557 | 147.3472 | 295.0535 | 149.5578 | 244.4907 | 164.2606 | 231.0836 | 168.1591 | 256.6551 | 160.7234 | 241.782 | 165.0482 | 280.8202 | 153.6966 | 236.9872 | 166.4425 | 285.0383 | 152.47 | 178.5107 | 183.4464 | 241.3842 | 165.1639 | 299.7387 | 148.1954 | 315.5522 | 143.5971 | 181.6873 | 182.5227 | 208.5329 | 174.7165 | 298.9383 | 148.4282 | 286.0422 | 152.1781 | 220.1511 | 171.3381
PECO | 2035 | 2 | 272.3461 | 156.1607 | 216.4974 | 172.4005 | 351.3924 | 133.1754 | 248.1085 | 163.2086 | 226.6356 | 169.4525 | 213.3868 | 173.305 | 223.8239 | 170.2701 | 274.0821 | 155.6559 | 192.2311 | 179.4567 | 302.6557 | 147.3472 | 295.0535 | 149.5578 | 244.4907 | 164.2606 | 231.0836 | 168.1591 | 256.6551 | 160.7234 | 241.782 | 165.0482 | 280.8202 | 153.6966 | 236.9872 | 166.4425 | 285.0383 | 152.47 | 178.5107 | 183.4464 | 241.3842 | 165.1639 | 299.7387 | 148.1954 | 315.5522 | 143.5971 | 181.6873 | 182.5227 | 208.5329 | 174.7165 | 298.9383 | 148.4282 | 286.0422 | 152.1781 | 220.1511 | 171.3381
PECO | 2035 | 3 | 270.1147 | 156.8096 | 214.5653 | 172.9623 | 348.7372 | 133.9475 | 246.007 | 163.8196 | 224.6492 | 170.0301 | 211.4714 | 173.862 | 221.8525 | 170.8434 | 271.8413 | 156.3075 | 190.4291 | 179.9807 | 300.2618 | 148.0433 | 292.7003 | 150.242 | 242.4086 | 164.866 | 229.0733 | 168.7437 | 254.5077 | 161.3478 | 239.7144 | 165.6494 | 278.5433 | 154.3587 | 234.9452 | 167.0362 | 282.7388 | 153.1387 | 176.7823 | 183.949 | 239.3187 | 165.7645 | 297.3604 | 148.887 | 313.0891 | 144.3133 | 179.9418 | 183.0302 | 206.6435 | 175.2659 | 296.5642 | 149.1185 | 283.7373 | 152.8483 | 218.1994 | 171.9056
PECO | 2035 | 4 | 270.1147 | 156.8096 | 214.5653 | 172.9623 | 348.7372 | 133.9475 | 246.007 | 163.8196 | 224.6492 | 170.0301 | 211.4714 | 173.862 | 221.8525 | 170.8434 | 271.8413 | 156.3075 | 190.4291 | 179.9807 | 300.2618 | 148.0433 | 292.7003 | 150.242 | 242.4086 | 164.866 | 229.0733 | 168.7437 | 254.5077 | 161.3478 | 239.7144 | 165.6494 | 278.5433 | 154.3587 | 234.9452 | 167.0362 | 282.7388 | 153.1387 | 176.7823 | 183.949 | 239.3187 | 165.7645 | 297.3604 | 148.887 | 313.0891 | 144.3133 | 179.9418 | 183.0302 | 206.6435 | 175.2659 | 296.5642 | 149.1185 | 283.7373 | 152.8483 | 218.1994 | 171.9056
PECO | 2036 | 1 | 270.1147 | 156.8096 | 214.5653 | 172.9623 | 348.7372 | 133.9475 | 246.007 | 163.8196 | 224.6492 | 170.0301 | 211.4714 | 173.862 | 221.8525 | 170.8434 | 271.8413 | 156.3075 | 190.4291 | 179.9807 | 300.2618 | 148.0433 | 292.7003 | 150.242 | 242.4086 | 164.866 | 229.0733 | 168.7437 | 254.5077 | 161.3478 | 239.7144 | 165.6494 | 278.5433 | 154.3587 | 234.9452 | 167.0362 | 282.7388 | 153.1387 | 176.7823 | 183.949 | 239.3187 | 165.7645 | 297.3604 | 148.887 | 313.0891 | 144.3133 | 179.9418 | 183.0302 | 206.6435 | 175.2659 | 296.5642 | 149.1185 | 283.7373 | 152.8483 | 218.1994 | 171.9056
PECO | 2036 | 2 | 270.1147 | 156.8096 | 214.5653 | 172.9623 | 348.7372 | 133.9475 | 246.007 | 163.8196 | 224.6492 | 170.0301 | 211.4714 | 173.862 | 221.8525 | 170.8434 | 271.8413 | 156.3075 | 190.4291 | 179.9807 | 300.2618 | 148.0433 | 292.7003 | 150.242 | 242.4086 | 164.866 | 229.0733 | 168.7437 | 254.5077 | 161.3478 | 239.7144 | 165.6494 | 278.5433 | 154.3587 | 234.9452 | 167.0362 | 282.7388 | 153.1387 | 176.7823 | 183.949 | 239.3187 | 165.7645 | 297.3604 | 148.887 | 313.0891 | 144.3133 | 179.9418 | 183.0302 | 206.6435 | 175.2659 | 296.5642 | 149.1185 | 283.7373 | 152.8483 | 218.1994 | 171.9056
PECO | 2036 | 3 | 267.8733 | 157.4613 | 212.6246 | 173.5267 | 346.0702 | 134.723 | 243.8961 | 164.4335 | 222.6539 | 170.6103 | 209.5475 | 174.4214 | 219.8724 | 171.4191 | 269.5906 | 156.9619 | 188.6191 | 180.5071 | 297.8572 | 148.7425 | 290.3367 | 150.9294 | 240.3172 | 165.4741 | 227.0541 | 169.3308 | 252.3508 | 161.975 | 237.6376 | 166.2533 | 276.2562 | 155.0237 | 232.8942 | 167.6326 | 280.4291 | 153.8103 | 175.0462 | 184.4538 | 237.244 | 166.3678 | 294.9715 | 149.5816 | 310.615 | 145.0328 | 178.1886 | 183.54 | 204.7457 | 175.8177 | 294.1797 | 149.8119 | 281.4222 | 153.5215 | 216.2391 | 172.4756
PECO | 2036 | 4 | 267.8733 | 157.4613 | 212.6246 | 173.5267 | 346.0702 | 134.723 | 243.8961 | 164.4335 | 222.6539 | 170.6103 | 209.5475 | 174.4214 | 219.8724 | 171.4191 | 269.5906 | 156.9619 | 188.6191 | 180.5071 | 297.8572 | 148.7425 | 290.3367 | 150.9294 | 240.3172 | 165.4741 | 227.0541 | 169.3308 | 252.3508 | 161.975 | 237.6376 | 166.2533 | 276.2562 | 155.0237 | 232.8942 | 167.6326 | 280.4291 | 153.8103 | 175.0462 | 184.4538 | 237.244 | 166.3678 | 294.9715 | 149.5816 | 310.615 | 145.0328 | 178.1886 | 183.54 | 204.7457 | 175.8177 | 294.1797 | 149.8119 | 281.4222 | 153.5215 | 216.2391 | 172.4756
PENLC | 1998 | 1 | 119.8953 | 13.0809 | 80.1423 | 38.3056 | 125.0213 | 9.8283 | 96.2106 | 28.1098 | 82.4293 | 36.8545 | 84.4816 | 35.5522 | 80.884 | 37.8351 | 101.1307 | 24.9878 | 72.4988 | 43.1557 | 116.0499 | 15.521 | 111.194 | 18.6022 | 95.9961 | 28.2458 | 85.6178 | 34.8313 | 88.7726 | 32.8294 | 94.7963 | 29.0072 | 102.9285 | 23.847 | 85.2775 | 35.0472 | 107.5127 | 20.9381 | 68.7494 | 45.5349 | 86.9379 | 33.9936 | 133.6604 | 4.3464 | 128.692 | 7.499 | 70.1363 | 44.6549 | 77.1174 | 40.2251 | 115.0993 | 16.1241 | 104.1583 | 23.0666 | 87.0588 | 33.9169
PENLC | 1998 | 2 | 119.8953 | 13.0809 | 80.1423 | 38.3056 | 125.0213 | 9.8283 | 96.2106 | 28.1098 | 82.4293 | 36.8545 | 84.4816 | 35.5522 | 80.884 | 37.8351 | 101.1307 | 24.9878 | 72.4988 | 43.1557 | 116.0499 | 15.521 | 111.194 | 18.6022 | 95.9961 | 28.2458 | 85.6178 | 34.8313 | 88.7726 | 32.8294 | 94.7963 | 29.0072 | 102.9285 | 23.847 | 85.2775 | 35.0472 | 107.5127 | 20.9381 | 68.7494 | 45.5349 | 86.9379 | 33.9936 | 133.6604 | 4.3464 | 128.692 | 7.499 | 70.1363 | 44.6549 | 77.1174 | 40.2251 | 115.0993 | 16.1241 | 104.1583 | 23.0666 | 87.0588 | 33.9169
PENLC | 1998 | 3 | 115.3143 | 15.9877 | 76.3156 | 40.7339 | 120.343 | 12.7968 | 92.0789 | 30.7314 | 78.5591 | 39.3103 | 80.5725 | 38.0327 | 77.0431 | 40.2722 | 96.9057 | 27.6687 | 68.817 | 45.492 | 111.5418 | 18.3815 | 106.7781 | 21.4043 | 91.8685 | 30.8649 | 81.6871 | 37.3254 | 84.7821 | 35.3616 | 90.6915 | 31.6118 | 98.6694 | 26.5495 | 81.3533 | 37.5373 | 103.1666 | 23.6959 | 65.1388 | 47.826 | 82.9822 | 36.5037 | 128.8183 | 7.4189 | 123.9442 | 10.5117 | 66.4993 | 46.9627 | 73.348 | 42.6169 | 110.6093 | 18.9732 | 99.8759 | 25.784 | 83.1008 | 36.4284
PENLC | 1998 | 4 | 115.3143 | 15.9877 | 76.3156 | 40.7339 | 120.343 | 12.7968 | 92.0789 | 30.7314 | 78.5591 | 39.3103 | 80.5725 | 38.0327 | 77.0431 | 40.2722 | 96.9057 | 27.6687 | 68.817 | 45.492 | 111.5418 | 18.3815 | 106.7781 | 21.4043 | 91.8685 | 30.8649 | 81.6871 | 37.3254 | 84.7821 | 35.3616 | 90.6915 | 31.6118 | 98.6694 | 26.5495 | 81.3533 | 37.5373 | 103.1666 | 23.6959 | 65.1388 | 47.826 | 82.9822 | 36.5037 | 128.8183 | 7.4189 | 123.9442 | 10.5117 | 66.4993 | 46.9627 | 73.348 | 42.6169 | 110.6093 | 18.9732 | 99.8759 | 25.784 | 83.1008 | 36.4284
PENLC | 1999 | 1 | 115.3143 | 15.9877 | 76.3156 | 40.7339 | 120.343 | 12.7968 | 92.0789 | 30.7314 | 78.5591 | 39.3103 | 80.5725 | 38.0327 | 77.0431 | 40.2722 | 96.9057 | 27.6687 | 68.817 | 45.492 | 111.5418 | 18.3815 | 106.7781 | 21.4043 | 91.8685 | 30.8649 | 81.6871 | 37.3254 | 84.7821 | 35.3616 | 90.6915 | 31.6118 | 98.6694 | 26.5495 | 81.3533 | 37.5373 | 103.1666 | 23.6959 | 65.1388 | 47.826 | 82.9822 | 36.5037 | 128.8183 | 7.4189 | 123.9442 | 10.5117 | 66.4993 | 46.9627 | 73.348 | 42.6169 | 110.6093 | 18.9732 | 99.8759 | 25.784 | 83.1008 | 36.4284
PENLC | 1999 | 2 | 115.3143 | 15.9877 | 76.3156 | 40.7339 | 120.343 | 12.7968 | 92.0789 | 30.7314 | 78.5591 | 39.3103 | 80.5725 | 38.0327 | 77.0431 | 40.2722 | 96.9057 | 27.6687 | 68.817 | 45.492 | 111.5418 | 18.3815 | 106.7781 | 21.4043 | 91.8685 | 30.8649 | 81.6871 | 37.3254 | 84.7821 | 35.3616 | 90.6915 | 31.6118 | 98.6694 | 26.5495 | 81.3533 | 37.5373 | 103.1666 | 23.6959 | 65.1388 | 47.826 | 82.9822 | 36.5037 | 128.8183 | 7.4189 | 123.9442 | 10.5117 | 66.4993 | 46.9627 | 73.348 | 42.6169 | 110.6093 | 18.9732 | 99.8759 | 25.784 | 83.1008 | 36.4284
PENLC | 1999 | 3 | 111.0424 | 18.6984 | 72.7469 | 42.9983 | 115.9804 | 15.5651 | 88.226 | 33.1763 | 74.95 | 41.6004 | 76.9271 | 40.3458 | 73.4614 | 42.545 | 92.9657 | 30.1687 | 65.3837 | 47.6706 | 107.3379 | 21.049 | 102.6601 | 24.0173 | 88.0194 | 33.3073 | 78.0216 | 39.6513 | 81.0608 | 37.7229 | 86.8636 | 34.0408 | 94.6976 | 29.0698 | 77.6938 | 39.8593 | 99.1137 | 26.2676 | 61.7717 | 49.9625 | 79.2933 | 38.8444 | 124.3028 | 10.2842 | 119.5166 | 13.3212 | 63.1077 | 49.1148 | 69.8329 | 44.8474 | 106.4222 | 21.6301 | 95.8824 | 28.318 | 79.4098 | 38.7705
PENLC | 1999 | 4 | 111.0424 | 18.6984 | 72.7469 | 42.9983 | 115.9804 | 15.5651 | 88.226 | 33.1763 | 74.95 | 41.6004 | 76.9271 | 40.3458 | 73.4614 | 42.545 | 92.9657 | 30.1687 | 65.3837 | 47.6706 | 107.3379 | 21.049 | 102.6601 | 24.0173 | 88.0194 | 33.3073 | 78.0216 | 39.6513 | 81.0608 | 37.7229 | 86.8636 | 34.0408 | 94.6976 | 29.0698 | 77.6938 | 39.8593 | 99.1137 | 26.2676 | 61.7717 | 49.9625 | 79.2933 | 38.8444 | 124.3028 | 10.2842 | 119.5166 | 13.3212 | 63.1077 | 49.1148 | 69.8329 | 44.8474 | 106.4222 | 21.6301 | 95.8824 | 28.318 | 79.4098 | 38.7705
PENLC | 2000 | 1 | 111.0424 | 18.6984 | 72.7469 | 42.9983 | 115.9804 | 15.5651 | 88.226 | 33.1763 | 74.95 | 41.6004 | 76.9271 | 40.3458 | 73.4614 | 42.545 | 92.9657 | 30.1687 | 65.3837 | 47.6706 | 107.3379 | 21.049 | 102.6601 | 24.0173 | 88.0194 | 33.3073 | 78.0216 | 39.6513 | 81.0608 | 37.7229 | 86.8636 | 34.0408 | 94.6976 | 29.0698 | 77.6938 | 39.8593 | 99.1137 | 26.2676 | 61.7717 | 49.9625 | 79.2933 | 38.8444 | 124.3028 | 10.2842 | 119.5166 | 13.3212 | 63.1077 | 49.1148 | 69.8329 | 44.8474 | 106.4222 | 21.6301 | 95.8824 | 28.318 | 79.4098 | 38.7705
PENLC | 2000 | 2 | 111.0424 | 18.6984 | 72.7469 | 42.9983 | 115.9804 | 15.5651 | 88.226 | 33.1763 | 74.95 | 41.6004 | 76.9271 | 40.3458 | 73.4614 | 42.545 | 92.9657 | 30.1687 | 65.3837 | 47.6706 | 107.3379 | 21.049 | 102.6601 | 24.0173 | 88.0194 | 33.3073 | 78.0216 | 39.6513 | 81.0608 | 37.7229 | 86.8636 | 34.0408 | 94.6976 | 29.0698 | 77.6938 | 39.8593 | 99.1137 | 26.2676 | 61.7717 | 49.9625 | 79.2933 | 38.8444 | 124.3028 | 10.2842 | 119.5166 | 13.3212 | 63.1077 | 49.1148 | 69.8329 | 44.8474 | 106.4222 | 21.6301 | 95.8824 | 28.318 | 79.4098 | 38.7705
PENLC | 2000 | 3 | 112.6922 | 17.6515 | 74.1252 | 42.1238 | 117.6653 | 14.4959 | 89.7141 | 32.232 | 76.3439 | 40.7159 | 78.335 | 39.4525 | 74.8447 | 41.6672 | 94.4874 | 29.2032 | 66.7097 | 46.8292 | 108.9615 | 20.0188 | 104.2505 | 23.0081 | 89.506 | 32.3641 | 79.4373 | 38.753 | 82.498 | 36.8109 | 88.342 | 33.1027 | 96.2316 | 28.0964 | 79.1071 | 38.9625 | 100.679 | 25.2744 | 63.0721 | 49.1373 | 80.718 | 37.9404 | 126.0467 | 9.1776 | 121.2266 | 12.2362 | 64.4176 | 48.2836 | 71.1905 | 43.9859 | 108.0393 | 20.604 | 97.4247 | 27.3393 | 80.8353 | 37.866
PENLC | 2000 | 4 | 112.6922 | 17.6515 | 74.1252 | 42.1238 | 117.6653 | 14.4959 | 89.7141 | 32.232 | 76.3439 | 40.7159 | 78.335 | 39.4525 | 74.8447 | 41.6672 | 94.4874 | 29.2032 | 66.7097 | 46.8292 | 108.9615 | 20.0188 | 104.2505 | 23.0081 | 89.506 | 32.3641 | 79.4373 | 38.753 | 82.498 | 36.8109 | 88.342 | 33.1027 | 96.2316 | 28.0964 | 79.1071 | 38.9625 | 100.679 | 25.2744 | 63.0721 | 49.1373 | 80.718 | 37.9404 | 126.0467 | 9.1776 | 121.2266 | 12.2362 | 64.4176 | 48.2836 | 71.1905 | 43.9859 | 108.0393 | 20.604 | 97.4247 | 27.3393 | 80.8353 | 37.866
PENLC | 2001 | 1 | 112.6922 | 17.6515 | 74.1252 | 42.1238 | 117.6653 | 14.4959 | 89.7141 | 32.232 | 76.3439 | 40.7159 | 78.335 | 39.4525 | 74.8447 | 41.6672 | 94.4874 | 29.2032 | 66.7097 | 46.8292 | 108.9615 | 20.0188 | 104.2505 | 23.0081 | 89.506 | 32.3641 | 79.4373 | 38.753 | 82.498 | 36.8109 | 88.342 | 33.1027 | 96.2316 | 28.0964 | 79.1071 | 38.9625 | 100.679 | 25.2744 | 63.0721 | 49.1373 | 80.718 | 37.9404 | 126.0467 | 9.1776 | 121.2266 | 12.2362 | 64.4176 | 48.2836 | 71.1905 | 43.9859 | 108.0393 | 20.604 | 97.4247 | 27.3393 | 80.8353 | 37.866
PENLC | 2001 | 2 | 112.6922 | 17.6515 | 74.1252 | 42.1238 | 117.6653 | 14.4959 | 89.7141 | 32.232 | 76.3439 | 40.7159 | 78.335 | 39.4525 | 74.8447 | 41.6672 | 94.4874 | 29.2032 | 66.7097 | 46.8292 | 108.9615 | 20.0188 | 104.2505 | 23.0081 | 89.506 | 32.3641 | 79.4373 | 38.753 | 82.498 | 36.8109 | 88.342 | 33.1027 | 96.2316 | 28.0964 | 79.1071 | 38.9625 | 100.679 | 25.2744 | 63.0721 | 49.1373 | 80.718 | 37.9404 | 126.0467 | 9.1776 | 121.2266 | 12.2362 | 64.4176 | 48.2836 | 71.1905 | 43.9859 | 108.0393 | 20.604 | 97.4247 | 27.3393 | 80.8353 | 37.866
PENLC | 2001 | 3 | 114.5052 | 16.5011 | 75.6397 | 41.1628 | 119.5167 | 13.3211 | 91.3492 | 31.1945 | 77.8755 | 39.744 | 79.882 | 38.4708 | 76.3647 | 40.7027 | 96.1595 | 28.1422 | 68.1668 | 45.9046 | 110.7456 | 18.8867 | 105.9981 | 21.8992 | 91.1395 | 31.3275 | 80.9929 | 37.766 | 84.0773 | 35.8088 | 89.9665 | 32.0719 | 97.9171 | 27.0269 | 80.6602 | 37.9771 | 102.399 | 24.183 | 64.5011 | 48.2306 | 82.2835 | 36.947 | 127.9631 | 7.9616 | 123.1056 | 11.0439 | 65.8569 | 47.3703 | 72.6822 | 43.0394 | 109.8163 | 19.4764 | 99.1195 | 26.2639 | 82.4017 | 36.872
PENLC | 2001 | 4 | 114.5052 | 16.5011 | 75.6397 | 41.1628 | 119.5167 | 13.3211 | 91.3492 | 31.1945 | 77.8755 | 39.744 | 79.882 | 38.4708 | 76.3647 | 40.7027 | 96.1595 | 28.1422 | 68.1668 | 45.9046 | 110.7456 | 18.8867 | 105.9981 | 21.8992 | 91.1395 | 31.3275 | 80.9929 | 37.766 | 84.0773 | 35.8088 | 89.9665 | 32.0719 | 97.9171 | 27.0269 | 80.6602 | 37.9771 | 102.399 | 24.183 | 64.5011 | 48.2306 | 82.2835 | 36.947 | 127.9631 | 7.9616 | 123.1056 | 11.0439 | 65.8569 | 47.3703 | 72.6822 | 43.0394 | 109.8163 | 19.4764 | 99.1195 | 26.2639 | 82.4017 | 36.872
PENLC | 2002 | 1 | 114.5052 | 16.5011 | 75.6397 | 41.1628 | 119.5167 | 13.3211 | 91.3492 | 31.1945 | 77.8755 | 39.744 | 79.882 | 38.4708 | 76.3647 | 40.7027 | 96.1595 | 28.1422 | 68.1668 | 45.9046 | 110.7456 | 18.8867 | 105.9981 | 21.8992 | 91.1395 | 31.3275 | 80.9929 | 37.766 | 84.0773 | 35.8088 | 89.9665 | 32.0719 | 97.9171 | 27.0269 | 80.6602 | 37.9771 | 102.399 | 24.183 | 64.5011 | 48.2306 | 82.2835 | 36.947 | 127.9631 | 7.9616 | 123.1056 | 11.0439 | 65.8569 | 47.3703 | 72.6822 | 43.0394 | 109.8163 | 19.4764 | 99.1195 | 26.2639 | 82.4017 | 36.872
PENLC | 2002 | 2 | 114.5052 | 16.5011 | 75.6397 | 41.1628 | 119.5167 | 13.3211 | 91.3492 | 31.1945 | 77.8755 | 39.744 | 79.882 | 38.4708 | 76.3647 | 40.7027 | 96.1595 | 28.1422 | 68.1668 | 45.9046 | 110.7456 | 18.8867 | 105.9981 | 21.8992 | 91.1395 | 31.3275 | 80.9929 | 37.766 | 84.0773 | 35.8088 | 89.9665 | 32.0719 | 97.9171 | 27.0269 | 80.6602 | 37.9771 | 102.399 | 24.183 | 64.5011 | 48.2306 | 82.2835 | 36.947 | 127.9631 | 7.9616 | 123.1056 | 11.0439 | 65.8569 | 47.3703 | 72.6822 | 43.0394 | 109.8163 | 19.4764 | 99.1195 | 26.2639 | 82.4017 | 36.872
PENLC | 2002 | 3 | 115.2187 | 16.0484 | 76.2357 | 40.7846 | 120.2454 | 12.8588 | 91.9927 | 30.7862 | 78.4783 | 39.3615 | 80.4909 | 38.0845 | 76.963 | 40.3231 | 96.8175 | 27.7246 | 68.7402 | 45.5407 | 111.4477 | 18.4412 | 106.6859 | 21.4628 | 91.7824 | 30.9196 | 81.6051 | 37.3775 | 84.6988 | 35.4144 | 90.6058 | 31.6662 | 98.5805 | 26.6059 | 81.2714 | 37.5892 | 103.0759 | 23.7534 | 65.0634 | 47.8738 | 82.8996 | 36.556 | 128.7172 | 7.483 | 123.8451 | 10.5746 | 66.4234 | 47.0108 | 73.2693 | 42.6668 | 110.5156 | 19.0327 | 99.7866 | 25.8407 | 83.0182 | 36.4808
PENLC | 2002 | 4 | 115.2187 | 16.0484 | 76.2357 | 40.7846 | 120.2454 | 12.8588 | 91.9927 | 30.7862 | 78.4783 | 39.3615 | 80.4909 | 38.0845 | 76.963 | 40.3231 | 96.8175 | 27.7246 | 68.7402 | 45.5407 | 111.4477 | 18.4412 | 106.6859 | 21.4628 | 91.7824 | 30.9196 | 81.6051 | 37.3775 | 84.6988 | 35.4144 | 90.6058 | 31.6662 | 98.5805 | 26.6059 | 81.2714 | 37.5892 | 103.0759 | 23.7534 | 65.0634 | 47.8738 | 82.8996 | 36.556 | 128.7172 | 7.483 | 123.8451 | 10.5746 | 66.4234 | 47.0108 | 73.2693 | 42.6668 | 110.5156 | 19.0327 | 99.7866 | 25.8407 | 83.0182 | 36.4808
PENLC | 2003 | 1 | 115.2187 | 16.0484 | 76.2357 | 40.7846 | 120.2454 | 12.8588 | 91.9927 | 30.7862 | 78.4783 | 39.3615 | 80.4909 | 38.0845 | 76.963 | 40.3231 | 96.8175 | 27.7246 | 68.7402 | 45.5407 | 111.4477 | 18.4412 | 106.6859 | 21.4628 | 91.7824 | 30.9196 | 81.6051 | 37.3775 | 84.6988 | 35.4144 | 90.6058 | 31.6662 | 98.5805 | 26.6059 | 81.2714 | 37.5892 | 103.0759 | 23.7534 | 65.0634 | 47.8738 | 82.8996 | 36.556 | 128.7172 | 7.483 | 123.8451 | 10.5746 | 66.4234 | 47.0108 | 73.2693 | 42.6668 | 110.5156 | 19.0327 | 99.7866 | 25.8407 | 83.0182 | 36.4808
PENLC | 2003 | 2 | 115.2187 | 16.0484 | 76.2357 | 40.7846 | 120.2454 | 12.8588 | 91.9927 | 30.7862 | 78.4783 | 39.3615 | 80.4909 | 38.0845 | 76.963 | 40.3231 | 96.8175 | 27.7246 | 68.7402 | 45.5407 | 111.4477 | 18.4412 | 106.6859 | 21.4628 | 91.7824 | 30.9196 | 81.6051 | 37.3775 | 84.6988 | 35.4144 | 90.6058 | 31.6662 | 98.5805 | 26.6059 | 81.2714 | 37.5892 | 103.0759 | 23.7534 | 65.0634 | 47.8738 | 82.8996 | 36.556 | 128.7172 | 7.483 | 123.8451 | 10.5746 | 66.4234 | 47.0108 | 73.2693 | 42.6668 | 110.5156 | 19.0327 | 99.7866 | 25.8407 | 83.0182 | 36.4808
PENLC | 2003 | 3 | 115.7266 | 15.7261 | 76.66 | 40.5153 | 120.7641 | 12.5296 | 92.4508 | 30.4955 | 78.9074 | 39.0893 | 80.9243 | 37.8095 | 77.3888 | 40.0529 | 97.286 | 27.4274 | 69.1484 | 45.2817 | 111.9476 | 18.124 | 107.1755 | 21.1521 | 92.24 | 30.6292 | 82.0409 | 37.101 | 85.1412 | 35.1337 | 91.0609 | 31.3774 | 99.0527 | 26.3063 | 81.7065 | 37.3132 | 103.5578 | 23.4477 | 65.4638 | 47.6198 | 83.3382 | 36.2778 | 129.2541 | 7.1424 | 124.3715 | 10.2406 | 66.8266 | 46.755 | 73.6873 | 42.4016 | 111.0134 | 18.7168 | 100.2613 | 25.5394 | 83.457 | 36.2024
PENLC | 2003 | 4 | 115.7266 | 15.7261 | 76.66 | 40.5153 | 120.7641 | 12.5296 | 92.4508 | 30.4955 | 78.9074 | 39.0893 | 80.9243 | 37.8095 | 77.3888 | 40.0529 | 97.286 | 27.4274 | 69.1484 | 45.2817 | 111.9476 | 18.124 | 107.1755 | 21.1521 | 92.24 | 30.6292 | 82.0409 | 37.101 | 85.1412 | 35.1337 | 91.0609 | 31.3774 | 99.0527 | 26.3063 | 81.7065 | 37.3132 | 103.5578 | 23.4477 | 65.4638 | 47.6198 | 83.3382 | 36.2778 | 129.2541 | 7.1424 | 124.3715 | 10.2406 | 66.8266 | 46.755 | 73.6873 | 42.4016 | 111.0134 | 18.7168 | 100.2613 | 25.5394 | 83.457 | 36.2024
PENLC | 2004 | 1 | 115.7266 | 15.7261 | 76.66 | 40.5153 | 120.7641 | 12.5296 | 92.4508 | 30.4955 | 78.9074 | 39.0893 | 80.9243 | 37.8095 | 77.3888 | 40.0529 | 97.286 | 27.4274 | 69.1484 | 45.2817 | 111.9476 | 18.124 | 107.1755 | 21.1521 | 92.24 | 30.6292 | 82.0409 | 37.101 | 85.1412 | 35.1337 | 91.0609 | 31.3774 | 99.0527 | 26.3063 | 81.7065 | 37.3132 | 103.5578 | 23.4477 | 65.4638 | 47.6198 | 83.3382 | 36.2778 | 129.2541 | 7.1424 | 124.3715 | 10.2406 | 66.8266 | 46.755 | 73.6873 | 42.4016 | 111.0134 | 18.7168 | 100.2613 | 25.5394 | 83.457 | 36.2024
PENLC | 2004 | 2 | 115.7266 | 15.7261 | 76.66 | 40.5153 | 120.7641 | 12.5296 | 92.4508 | 30.4955 | 78.9074 | 39.0893 | 80.9243 | 37.8095 | 77.3888 | 40.0529 | 97.286 | 27.4274 | 69.1484 | 45.2817 | 111.9476 | 18.124 | 107.1755 | 21.1521 | 92.24 | 30.6292 | 82.0409 | 37.101 | 85.1412 | 35.1337 | 91.0609 | 31.3774 | 99.0527 | 26.3063 | 81.7065 | 37.3132 | 103.5578 | 23.4477 | 65.4638 | 47.6198 | 83.3382 | 36.2778 | 129.2541 | 7.1424 | 124.3715 | 10.2406 | 66.8266 | 46.755 | 73.6873 | 42.4016 | 111.0134 | 18.7168 | 100.2613 | 25.5394 | 83.457 | 36.2024
PENLC | 2004 | 3 | 117.992 | 14.2886 | 78.5524 | 39.3145 | 123.0776 | 11.0616 | 94.494 | 29.199 | 80.8213 | 37.8748 | 82.8575 | 36.5828 | 79.2882 | 38.8476 | 99.3753 | 26.1016 | 70.9692 | 44.1264 | 114.1769 | 16.7094 | 109.3593 | 19.7664 | 94.2813 | 29.334 | 83.9847 | 35.8675 | 87.1147 | 33.8814 | 93.0909 | 30.0893 | 101.159 | 24.9698 | 83.6471 | 36.0817 | 105.707 | 22.0839 | 67.2493 | 46.4867 | 85.2944 | 35.0364 | 131.6487 | 5.6229 | 126.7195 | 8.7507 | 68.6252 | 45.6137 | 75.5514 | 41.2188 | 113.2339 | 17.3078 | 102.3792 | 24.1956 | 85.4144 | 34.9604
PENLC | 2004 | 4 | 117.992 | 14.2886 | 78.5524 | 39.3145 | 123.0776 | 11.0616 | 94.494 | 29.199 | 80.8213 | 37.8748 | 82.8575 | 36.5828 | 79.2882 | 38.8476 | 99.3753 | 26.1016 | 70.9692 | 44.1264 | 114.1769 | 16.7094 | 109.3593 | 19.7664 | 94.2813 | 29.334 | 83.9847 | 35.8675 | 87.1147 | 33.8814 | 93.0909 | 30.0893 | 101.159 | 24.9698 | 83.6471 | 36.0817 | 105.707 | 22.0839 | 67.2493 | 46.4867 | 85.2944 | 35.0364 | 131.6487 | 5.6229 | 126.7195 | 8.7507 | 68.6252 | 45.6137 | 75.5514 | 41.2188 | 113.2339 | 17.3078 | 102.3792 | 24.1956 | 85.4144 | 34.9604
PENLC | 2005 | 1 | 117.992 | 14.2886 | 78.5524 | 39.3145 | 123.0776 | 11.0616 | 94.494 | 29.199 | 80.8213 | 37.8748 | 82.8575 | 36.5828 | 79.2882 | 38.8476 | 99.3753 | 26.1016 | 70.9692 | 44.1264 | 114.1769 | 16.7094 | 109.3593 | 19.7664 | 94.2813 | 29.334 | 83.9847 | 35.8675 | 87.1147 | 33.8814 | 93.0909 | 30.0893 | 101.159 | 24.9698 | 83.6471 | 36.0817 | 105.707 | 22.0839 | 67.2493 | 46.4867 | 85.2944 | 35.0364 | 131.6487 | 5.6229 | 126.7195 | 8.7507 | 68.6252 | 45.6137 | 75.5514 | 41.2188 | 113.2339 | 17.3078 | 102.3792 | 24.1956 | 85.4144 | 34.9604
PENLC | 2005 | 2 | 117.992 | 14.2886 | 78.5524 | 39.3145 | 123.0776 | 11.0616 | 94.494 | 29.199 | 80.8213 | 37.8748 | 82.8575 | 36.5828 | 79.2882 | 38.8476 | 99.3753 | 26.1016 | 70.9692 | 44.1264 | 114.1769 | 16.7094 | 109.3593 | 19.7664 | 94.2813 | 29.334 | 83.9847 | 35.8675 | 87.1147 | 33.8814 | 93.0909 | 30.0893 | 101.159 | 24.9698 | 83.6471 | 36.0817 | 105.707 | 22.0839 | 67.2493 | 46.4867 | 85.2944 | 35.0364 | 131.6487 | 5.6229 | 126.7195 | 8.7507 | 68.6252 | 45.6137 | 75.5514 | 41.2188 | 113.2339 | 17.3078 | 102.3792 | 24.1956 | 85.4144 | 34.9604
PENLC | 2005 | 3 | 117.5906 | 14.5433 | 78.2171 | 39.5273 | 122.6676 | 11.3217 | 94.1319 | 29.4287 | 80.4822 | 38.09 | 82.5149 | 36.8002 | 78.9516 | 39.0612 | 99.0051 | 26.3365 | 70.6465 | 44.3311 | 113.7819 | 16.9601 | 108.9723 | 20.0119 | 93.9195 | 29.5635 | 83.6403 | 36.0861 | 86.765 | 34.1033 | 92.7312 | 30.3176 | 100.7858 | 25.2066 | 83.3032 | 36.3 | 105.3262 | 22.3256 | 66.9329 | 46.6875 | 84.9478 | 35.2564 | 131.2244 | 5.8922 | 126.3034 | 9.0147 | 68.3065 | 45.8159 | 75.221 | 41.4284 | 112.8404 | 17.5575 | 102.0039 | 24.4337 | 85.0675 | 35.1804
PENLC | 2005 | 4 | 117.5906 | 14.5433 | 78.2171 | 39.5273 | 122.6676 | 11.3217 | 94.1319 | 29.4287 | 80.4822 | 38.09 | 82.5149 | 36.8002 | 78.9516 | 39.0612 | 99.0051 | 26.3365 | 70.6465 | 44.3311 | 113.7819 | 16.9601 | 108.9723 | 20.0119 | 93.9195 | 29.5635 | 83.6403 | 36.0861 | 86.765 | 34.1033 | 92.7312 | 30.3176 | 100.7858 | 25.2066 | 83.3032 | 36.3 | 105.3262 | 22.3256 | 66.9329 | 46.6875 | 84.9478 | 35.2564 | 131.2244 | 5.8922 | 126.3034 | 9.0147 | 68.3065 | 45.8159 | 75.221 | 41.4284 | 112.8404 | 17.5575 | 102.0039 | 24.4337 | 85.0675 | 35.1804
PENLC | 2006 | 1 | 117.5906 | 14.5433 | 78.2171 | 39.5273 | 122.6676 | 11.3217 | 94.1319 | 29.4287 | 80.4822 | 38.09 | 82.5149 | 36.8002 | 78.9516 | 39.0612 | 99.0051 | 26.3365 | 70.6465 | 44.3311 | 113.7819 | 16.9601 | 108.9723 | 20.0119 | 93.9195 | 29.5635 | 83.6403 | 36.0861 | 86.765 | 34.1033 | 92.7312 | 30.3176 | 100.7858 | 25.2066 | 83.3032 | 36.3 | 105.3262 | 22.3256 | 66.9329 | 46.6875 | 84.9478 | 35.2564 | 131.2244 | 5.8922 | 126.3034 | 9.0147 | 68.3065 | 45.8159 | 75.221 | 41.4284 | 112.8404 | 17.5575 | 102.0039 | 24.4337 | 85.0675 | 35.1804
PENLC | 2006 | 2 | 117.5906 | 14.5433 | 78.2171 | 39.5273 | 122.6676 | 11.3217 | 94.1319 | 29.4287 | 80.4822 | 38.09 | 82.5149 | 36.8002 | 78.9516 | 39.0612 | 99.0051 | 26.3365 | 70.6465 | 44.3311 | 113.7819 | 16.9601 | 108.9723 | 20.0119 | 93.9195 | 29.5635 | 83.6403 | 36.0861 | 86.765 | 34.1033 | 92.7312 | 30.3176 | 100.7858 | 25.2066 | 83.3032 | 36.3 | 105.3262 | 22.3256 | 66.9329 | 46.6875 | 84.9478 | 35.2564 | 131.2244 | 5.8922 | 126.3034 | 9.0147 | 68.3065 | 45.8159 | 75.221 | 41.4284 | 112.8404 | 17.5575 | 102.0039 | 24.4337 | 85.0675 | 35.1804
PENLC | 2006 | 3 | 117.8321 | 14.3901 | 78.4188 | 39.3993 | 122.9143 | 11.1652 | 94.3498 | 29.2905 | 80.6862 | 37.9605 | 82.721 | 36.6694 | 79.1541 | 38.9327 | 99.2278 | 26.1952 | 70.8406 | 44.2079 | 114.0195 | 16.8093 | 109.2051 | 19.8642 | 94.1372 | 29.4254 | 83.8475 | 35.9546 | 86.9754 | 33.9698 | 92.9476 | 30.1803 | 101.0103 | 25.0641 | 83.5101 | 36.1687 | 105.5553 | 22.1802 | 67.1233 | 46.5667 | 85.1563 | 35.1241 | 131.4796 | 5.7302 | 126.5537 | 8.8559 | 68.4983 | 45.6943 | 75.4198 | 41.3023 | 113.0771 | 17.4073 | 102.2296 | 24.2904 | 85.2762 | 35.048
PENLC | 2006 | 4 | 117.8321 | 14.3901 | 78.4188 | 39.3993 | 122.9143 | 11.1652 | 94.3498 | 29.2905 | 80.6862 | 37.9605 | 82.721 | 36.6694 | 79.1541 | 38.9327 | 99.2278 | 26.1952 | 70.8406 | 44.2079 | 114.0195 | 16.8093 | 109.2051 | 19.8642 | 94.1372 | 29.4254 | 83.8475 | 35.9546 | 86.9754 | 33.9698 | 92.9476 | 30.1803 | 101.0103 | 25.0641 | 83.5101 | 36.1687 | 105.5553 | 22.1802 | 67.1233 | 46.5667 | 85.1563 | 35.1241 | 131.4796 | 5.7302 | 126.5537 | 8.8559 | 68.4983 | 45.6943 | 75.4198 | 41.3023 | 113.0771 | 17.4073 | 102.2296 | 24.2904 | 85.2762 | 35.048
PENLC | 2007 | 1 | 117.8321 | 14.3901 | 78.4188 | 39.3993 | 122.9143 | 11.1652 | 94.3498 | 29.2905 | 80.6862 | 37.9605 | 82.721 | 36.6694 | 79.1541 | 38.9327 | 99.2278 | 26.1952 | 70.8406 | 44.2079 | 114.0195 | 16.8093 | 109.2051 | 19.8642 | 94.1372 | 29.4254 | 83.8475 | 35.9546 | 86.9754 | 33.9698 | 92.9476 | 30.1803 | 101.0103 | 25.0641 | 83.5101 | 36.1687 | 105.5553 | 22.1802 | 67.1233 | 46.5667 | 85.1563 | 35.1241 | 131.4796 | 5.7302 | 126.5537 | 8.8559 | 68.4983 | 45.6943 | 75.4198 | 41.3023 | 113.0771 | 17.4073 | 102.2296 | 24.2904 | 85.2762 | 35.048
PENLC | 2007 | 2 | 117.8321 | 14.3901 | 78.4188 | 39.3993 | 122.9143 | 11.1652 | 94.3498 | 29.2905 | 80.6862 | 37.9605 | 82.721 | 36.6694 | 79.1541 | 38.9327 | 99.2278 | 26.1952 | 70.8406 | 44.2079 | 114.0195 | 16.8093 | 109.2051 | 19.8642 | 94.1372 | 29.4254 | 83.8475 | 35.9546 | 86.9754 | 33.9698 | 92.9476 | 30.1803 | 101.0103 | 25.0641 | 83.5101 | 36.1687 | 105.5553 | 22.1802 | 67.1233 | 46.5667 | 85.1563 | 35.1241 | 131.4796 | 5.7302 | 126.5537 | 8.8559 | 68.4983 | 45.6943 | 75.4198 | 41.3023 | 113.0771 | 17.4073 | 102.2296 | 24.2904 | 85.2762 | 35.048
PENLC | 2007 | 3 | 119.016 | 13.6389 | 79.4078 | 38.7717 | 124.1233 | 10.3981 | 95.4175 | 28.613 | 81.6864 | 37.3259 | 83.7313 | 36.0283 | 80.1467 | 38.3029 | 100.3197 | 25.5023 | 71.7921 | 43.6042 | 115.1846 | 16.07 | 110.3464 | 19.1401 | 95.2038 | 28.7486 | 84.8633 | 35.31 | 88.0067 | 33.3154 | 94.0084 | 29.5071 | 102.111 | 24.3657 | 84.5243 | 35.5252 | 106.6785 | 21.4675 | 68.0564 | 45.9746 | 86.1786 | 34.4754 | 132.731 | 4.9362 | 127.7807 | 8.0773 | 69.4382 | 45.0979 | 76.3939 | 40.6842 | 114.2375 | 16.671 | 103.3364 | 23.5882 | 86.2991 | 34.399
PENLC | 2007 | 4 | 119.016 | 13.6389 | 79.4078 | 38.7717 | 124.1233 | 10.3981 | 95.4175 | 28.613 | 81.6864 | 37.3259 | 83.7313 | 36.0283 | 80.1467 | 38.3029 | 100.3197 | 25.5023 | 71.7921 | 43.6042 | 115.1846 | 16.07 | 110.3464 | 19.1401 | 95.2038 | 28.7486 | 84.8633 | 35.31 | 88.0067 | 33.3154 | 94.0084 | 29.5071 | 102.111 | 24.3657 | 84.5243 | 35.5252 | 106.6785 | 21.4675 | 68.0564 | 45.9746 | 86.1786 | 34.4754 | 132.731 | 4.9362 | 127.7807 | 8.0773 | 69.4382 | 45.0979 | 76.3939 | 40.6842 | 114.2375 | 16.671 | 103.3364 | 23.5882 | 86.2991 | 34.399
PENLC | 2008 | 1 | 119.016 | 13.6389 | 79.4078 | 38.7717 | 124.1233 | 10.3981 | 95.4175 | 28.613 | 81.6864 | 37.3259 | 83.7313 | 36.0283 | 80.1467 | 38.3029 | 100.3197 | 25.5023 | 71.7921 | 43.6042 | 115.1846 | 16.07 | 110.3464 | 19.1401 | 95.2038 | 28.7486 | 84.8633 | 35.31 | 88.0067 | 33.3154 | 94.0084 | 29.5071 | 102.111 | 24.3657 | 84.5243 | 35.5252 | 106.6785 | 21.4675 | 68.0564 | 45.9746 | 86.1786 | 34.4754 | 132.731 | 4.9362 | 127.7807 | 8.0773 | 69.4382 | 45.0979 | 76.3939 | 40.6842 | 114.2375 | 16.671 | 103.3364 | 23.5882 | 86.2991 | 34.399
PENLC | 2008 | 2 | 119.016 | 13.6389 | 79.4078 | 38.7717 | 124.1233 | 10.3981 | 95.4175 | 28.613 | 81.6864 | 37.3259 | 83.7313 | 36.0283 | 80.1467 | 38.3029 | 100.3197 | 25.5023 | 71.7921 | 43.6042 | 115.1846 | 16.07 | 110.3464 | 19.1401 | 95.2038 | 28.7486 | 84.8633 | 35.31 | 88.0067 | 33.3154 | 94.0084 | 29.5071 | 102.111 | 24.3657 | 84.5243 | 35.5252 | 106.6785 | 21.4675 | 68.0564 | 45.9746 | 86.1786 | 34.4754 | 132.731 | 4.9362 | 127.7807 | 8.0773 | 69.4382 | 45.0979 | 76.3939 | 40.6842 | 114.2375 | 16.671 | 103.3364 | 23.5882 | 86.2991 | 34.399
PENLC | 2008 | 3 | 118.8482 | 13.7453 | 79.2677 | 38.8607 | 123.952 | 10.5068 | 95.2662 | 28.709 | 81.5447 | 37.4158 | 83.5881 | 36.1192 | 80.0061 | 38.3921 | 100.165 | 25.6005 | 71.6573 | 43.6897 | 115.0195 | 16.1748 | 110.1846 | 19.2427 | 95.0527 | 28.8445 | 84.7194 | 35.4013 | 87.8605 | 33.4082 | 93.8581 | 29.6025 | 101.955 | 24.4647 | 84.3806 | 35.6163 | 106.5193 | 21.5685 | 67.9242 | 46.0585 | 86.0338 | 34.5673 | 132.5537 | 5.0487 | 127.6068 | 8.1876 | 69.305 | 45.1824 | 76.2559 | 40.7718 | 114.0731 | 16.7753 | 103.1795 | 23.6877 | 86.1541 | 34.491
PENLC | 2008 | 4 | 118.8482 | 13.7453 | 79.2677 | 38.8607 | 123.952 | 10.5068 | 95.2662 | 28.709 | 81.5447 | 37.4158 | 83.5881 | 36.1192 | 80.0061 | 38.3921 | 100.165 | 25.6005 | 71.6573 | 43.6897 | 115.0195 | 16.1748 | 110.1846 | 19.2427 | 95.0527 | 28.8445 | 84.7194 | 35.4013 | 87.8605 | 33.4082 | 93.8581 | 29.6025 | 101.955 | 24.4647 | 84.3806 | 35.6163 | 106.5193 | 21.5685 | 67.9242 | 46.0585 | 86.0338 | 34.5673 | 132.5537 | 5.0487 | 127.6068 | 8.1876 | 69.305 | 45.1824 | 76.2559 | 40.7718 | 114.0731 | 16.7753 | 103.1795 | 23.6877 | 86.1541 | 34.491
PENLC | 2009 | 1 | 118.8482 | 13.7453 | 79.2677 | 38.8607 | 123.952 | 10.5068 | 95.2662 | 28.709 | 81.5447 | 37.4158 | 83.5881 | 36.1192 | 80.0061 | 38.3921 | 100.165 | 25.6005 | 71.6573 | 43.6897 | 115.0195 | 16.1748 | 110.1846 | 19.2427 | 95.0527 | 28.8445 | 84.7194 | 35.4013 | 87.8605 | 33.4082 | 93.8581 | 29.6025 | 101.955 | 24.4647 | 84.3806 | 35.6163 | 106.5193 | 21.5685 | 67.9242 | 46.0585 | 86.0338 | 34.5673 | 132.5537 | 5.0487 | 127.6068 | 8.1876 | 69.305 | 45.1824 | 76.2559 | 40.7718 | 114.0731 | 16.7753 | 103.1795 | 23.6877 | 86.1541 | 34.491
PENLC | 2009 | 2 | 118.8482 | 13.7453 | 79.2677 | 38.8607 | 123.952 | 10.5068 | 95.2662 | 28.709 | 81.5447 | 37.4158 | 83.5881 | 36.1192 | 80.0061 | 38.3921 | 100.165 | 25.6005 | 71.6573 | 43.6897 | 115.0195 | 16.1748 | 110.1846 | 19.2427 | 95.0527 | 28.8445 | 84.7194 | 35.4013 | 87.8605 | 33.4082 | 93.8581 | 29.6025 | 101.955 | 24.4647 | 84.3806 | 35.6163 | 106.5193 | 21.5685 | 67.9242 | 46.0585 | 86.0338 | 34.5673 | 132.5537 | 5.0487 | 127.6068 | 8.1876 | 69.305 | 45.1824 | 76.2559 | 40.7718 | 114.0731 | 16.7753 | 103.1795 | 23.6877 | 86.1541 | 34.491
PENLC | 2009 | 3 | 118.3686 | 14.0496 | 78.867 | 39.1149 | 123.4622 | 10.8176 | 94.8336 | 28.9835 | 81.1395 | 37.6729 | 83.1788 | 36.3789 | 79.604 | 38.6473 | 99.7227 | 25.8812 | 71.2718 | 43.9343 | 114.5475 | 16.4743 | 109.7223 | 19.536 | 94.6206 | 29.1187 | 84.3078 | 35.6625 | 87.4427 | 33.6733 | 93.4283 | 29.8752 | 101.5091 | 24.7476 | 83.9697 | 35.877 | 106.0643 | 21.8572 | 67.5462 | 46.2984 | 85.6196 | 34.8301 | 132.0467 | 5.3704 | 127.1098 | 8.5031 | 68.9242 | 45.424 | 75.8612 | 41.0222 | 113.603 | 17.0736 | 102.7312 | 23.9722 | 85.7397 | 34.7539
PENLC | 2009 | 4 | 118.3686 | 14.0496 | 78.867 | 39.1149 | 123.4622 | 10.8176 | 94.8336 | 28.9835 | 81.1395 | 37.6729 | 83.1788 | 36.3789 | 79.604 | 38.6473 | 99.7227 | 25.8812 | 71.2718 | 43.9343 | 114.5475 | 16.4743 | 109.7223 | 19.536 | 94.6206 | 29.1187 | 84.3078 | 35.6625 | 87.4427 | 33.6733 | 93.4283 | 29.8752 | 101.5091 | 24.7476 | 83.9697 | 35.877 | 106.0643 | 21.8572 | 67.5462 | 46.2984 | 85.6196 | 34.8301 | 132.0467 | 5.3704 | 127.1098 | 8.5031 | 68.9242 | 45.424 | 75.8612 | 41.0222 | 113.603 | 17.0736 | 102.7312 | 23.9722 | 85.7397 | 34.7539
PENLC | 2010 | 1 | 118.3686 | 14.0496 | 78.867 | 39.1149 | 123.4622 | 10.8176 | 94.8336 | 28.9835 | 81.1395 | 37.6729 | 83.1788 | 36.3789 | 79.604 | 38.6473 | 99.7227 | 25.8812 | 71.2718 | 43.9343 | 114.5475 | 16.4743 | 109.7223 | 19.536 | 94.6206 | 29.1187 | 84.3078 | 35.6625 | 87.4427 | 33.6733 | 93.4283 | 29.8752 | 101.5091 | 24.7476 | 83.9697 | 35.877 | 106.0643 | 21.8572 | 67.5462 | 46.2984 | 85.6196 | 34.8301 | 132.0467 | 5.3704 | 127.1098 | 8.5031 | 68.9242 | 45.424 | 75.8612 | 41.0222 | 113.603 | 17.0736 | 102.7312 | 23.9722 | 85.7397 | 34.7539
PENLC | 2010 | 2 | 118.3686 | 14.0496 | 78.867 | 39.1149 | 123.4622 | 10.8176 | 94.8336 | 28.9835 | 81.1395 | 37.6729 | 83.1788 | 36.3789 | 79.604 | 38.6473 | 99.7227 | 25.8812 | 71.2718 | 43.9343 | 114.5475 | 16.4743 | 109.7223 | 19.536 | 94.6206 | 29.1187 | 84.3078 | 35.6625 | 87.4427 | 33.6733 | 93.4283 | 29.8752 | 101.5091 | 24.7476 | 83.9697 | 35.877 | 106.0643 | 21.8572 | 67.5462 | 46.2984 | 85.6196 | 34.8301 | 132.0467 | 5.3704 | 127.1098 | 8.5031 | 68.9242 | 45.424 | 75.8612 | 41.0222 | 113.603 | 17.0736 | 102.7312 | 23.9722 | 85.7397 | 34.7539
PENLC | 2010 | 3 | 118.1765 | 14.1716 | 78.7065 | 39.2167 | 123.266 | 10.9421 | 94.6604 | 29.0934 | 80.9772 | 37.7759 | 83.0149 | 36.4829 | 79.4429 | 38.7495 | 99.5454 | 25.9936 | 71.1174 | 44.0323 | 114.3584 | 16.5943 | 109.5371 | 19.6536 | 94.4474 | 29.2285 | 84.143 | 35.7671 | 87.2754 | 33.7795 | 93.2561 | 29.9845 | 101.3305 | 24.861 | 83.8051 | 35.9815 | 105.882 | 21.9729 | 67.3947 | 46.3945 | 85.4537 | 34.9354 | 131.8436 | 5.4992 | 126.9106 | 8.6294 | 68.7717 | 45.5208 | 75.7031 | 41.1225 | 113.4146 | 17.1931 | 102.5516 | 24.0862 | 85.5737 | 34.8592
PENLC | 2010 | 4 | 118.1765 | 14.1716 | 78.7065 | 39.2167 | 123.266 | 10.9421 | 94.6604 | 29.0934 | 80.9772 | 37.7759 | 83.0149 | 36.4829 | 79.4429 | 38.7495 | 99.5454 | 25.9936 | 71.1174 | 44.0323 | 114.3584 | 16.5943 | 109.5371 | 19.6536 | 94.4474 | 29.2285 | 84.143 | 35.7671 | 87.2754 | 33.7795 | 93.2561 | 29.9845 | 101.3305 | 24.861 | 83.8051 | 35.9815 | 105.882 | 21.9729 | 67.3947 | 46.3945 | 85.4537 | 34.9354 | 131.8436 | 5.4992 | 126.9106 | 8.6294 | 68.7717 | 45.5208 | 75.7031 | 41.1225 | 113.4146 | 17.1931 | 102.5516 | 24.0862 | 85.5737 | 34.8592
PENLC | 2011 | 1 | 118.1765 | 14.1716 | 78.7065 | 39.2167 | 123.266 | 10.9421 | 94.6604 | 29.0934 | 80.9772 | 37.7759 | 83.0149 | 36.4829 | 79.4429 | 38.7495 | 99.5454 | 25.9936 | 71.1174 | 44.0323 | 114.3584 | 16.5943 | 109.5371 | 19.6536 | 94.4474 | 29.2285 | 84.143 | 35.7671 | 87.2754 | 33.7795 | 93.2561 | 29.9845 | 101.3305 | 24.861 | 83.8051 | 35.9815 | 105.882 | 21.9729 | 67.3947 | 46.3945 | 85.4537 | 34.9354 | 131.8436 | 5.4992 | 126.9106 | 8.6294 | 68.7717 | 45.5208 | 75.7031 | 41.1225 | 113.4146 | 17.1931 | 102.5516 | 24.0862 | 85.5737 | 34.8592
PENLC | 2011 | 2 | 118.1765 | 14.1716 | 78.7065 | 39.2167 | 123.266 | 10.9421 | 94.6604 | 29.0934 | 80.9772 | 37.7759 | 83.0149 | 36.4829 | 79.4429 | 38.7495 | 99.5454 | 25.9936 | 71.1174 | 44.0323 | 114.3584 | 16.5943 | 109.5371 | 19.6536 | 94.4474 | 29.2285 | 84.143 | 35.7671 | 87.2754 | 33.7795 | 93.2561 | 29.9845 | 101.3305 | 24.861 | 83.8051 | 35.9815 | 105.882 | 21.9729 | 67.3947 | 46.3945 | 85.4537 | 34.9354 | 131.8436 | 5.4992 | 126.9106 | 8.6294 | 68.7717 | 45.5208 | 75.7031 | 41.1225 | 113.4146 | 17.1931 | 102.5516 | 24.0862 | 85.5737 | 34.8592
PENLC | 2011 | 3 | 117.9682 | 14.3037 | 78.5326 | 39.3271 | 123.0533 | 11.077 | 94.4725 | 29.2126 | 80.8012 | 37.8876 | 82.8372 | 36.5957 | 79.2683 | 38.8603 | 99.3534 | 26.1155 | 70.95 | 44.1385 | 114.1535 | 16.7243 | 109.3364 | 19.781 | 94.2598 | 29.3476 | 83.9643 | 35.8805 | 87.0939 | 33.8946 | 93.0695 | 30.1029 | 101.1368 | 24.9838 | 83.6267 | 36.0947 | 105.6844 | 22.0982 | 67.2306 | 46.4987 | 85.2739 | 35.0495 | 131.6235 | 5.6389 | 126.6948 | 8.7664 | 68.6063 | 45.6257 | 75.5318 | 41.2312 | 113.2105 | 17.3226 | 102.3569 | 24.2097 | 85.3938 | 34.9734
PENLC | 2011 | 4 | 117.9682 | 14.3037 | 78.5326 | 39.3271 | 123.0533 | 11.077 | 94.4725 | 29.2126 | 80.8012 | 37.8876 | 82.8372 | 36.5957 | 79.2683 | 38.8603 | 99.3534 | 26.1155 | 70.95 | 44.1385 | 114.1535 | 16.7243 | 109.3364 | 19.781 | 94.2598 | 29.3476 | 83.9643 | 35.8805 | 87.0939 | 33.8946 | 93.0695 | 30.1029 | 101.1368 | 24.9838 | 83.6267 | 36.0947 | 105.6844 | 22.0982 | 67.2306 | 46.4987 | 85.2739 | 35.0495 | 131.6235 | 5.6389 | 126.6948 | 8.7664 | 68.6063 | 45.6257 | 75.5318 | 41.2312 | 113.2105 | 17.3226 | 102.3569 | 24.2097 | 85.3938 | 34.9734
PENLC | 2012 | 1 | 117.9682 | 14.3037 | 78.5326 | 39.3271 | 123.0533 | 11.077 | 94.4725 | 29.2126 | 80.8012 | 37.8876 | 82.8372 | 36.5957 | 79.2683 | 38.8603 | 99.3534 | 26.1155 | 70.95 | 44.1385 | 114.1535 | 16.7243 | 109.3364 | 19.781 | 94.2598 | 29.3476 | 83.9643 | 35.8805 | 87.0939 | 33.8946 | 93.0695 | 30.1029 | 101.1368 | 24.9838 | 83.6267 | 36.0947 | 105.6844 | 22.0982 | 67.2306 | 46.4987 | 85.2739 | 35.0495 | 131.6235 | 5.6389 | 126.6948 | 8.7664 | 68.6063 | 45.6257 | 75.5318 | 41.2312 | 113.2105 | 17.3226 | 102.3569 | 24.2097 | 85.3938 | 34.9734
PENLC | 2012 | 2 | 117.9682 | 14.3037 | 78.5326 | 39.3271 | 123.0533 | 11.077 | 94.4725 | 29.2126 | 80.8012 | 37.8876 | 82.8372 | 36.5957 | 79.2683 | 38.8603 | 99.3534 | 26.1155 | 70.95 | 44.1385 | 114.1535 | 16.7243 | 109.3364 | 19.781 | 94.2598 | 29.3476 | 83.9643 | 35.8805 | 87.0939 | 33.8946 | 93.0695 | 30.1029 | 101.1368 | 24.9838 | 83.6267 | 36.0947 | 105.6844 | 22.0982 | 67.2306 | 46.4987 | 85.2739 | 35.0495 | 131.6235 | 5.6389 | 126.6948 | 8.7664 | 68.6063 | 45.6257 | 75.5318 | 41.2312 | 113.2105 | 17.3226 | 102.3569 | 24.2097 | 85.3938 | 34.9734
PENLC | 2012 | 3 | 115.6095 | 15.8004 | 76.5622 | 40.5774 | 120.6445 | 12.6055 | 92.3452 | 30.5625 | 78.8085 | 39.152 | 80.8244 | 37.8728 | 77.2907 | 40.1151 | 97.178 | 27.4959 | 69.0543 | 45.3414 | 111.8324 | 18.1971 | 107.0627 | 21.2237 | 92.1346 | 30.6961 | 81.9405 | 37.1647 | 85.0393 | 35.1984 | 90.956 | 31.444 | 98.9439 | 26.3753 | 81.6062 | 37.3768 | 103.4467 | 23.5181 | 65.3715 | 47.6783 | 83.2371 | 36.3419 | 129.1304 | 7.2209 | 124.2502 | 10.3176 | 66.7337 | 46.8139 | 73.591 | 42.4628 | 110.8987 | 18.7896 | 100.1519 | 25.6088 | 83.3559 | 36.2665
PENLC | 2012 | 4 | 115.6095 | 15.8004 | 76.5622 | 40.5774 | 120.6445 | 12.6055 | 92.3452 | 30.5625 | 78.8085 | 39.152 | 80.8244 | 37.8728 | 77.2907 | 40.1151 | 97.178 | 27.4959 | 69.0543 | 45.3414 | 111.8324 | 18.1971 | 107.0627 | 21.2237 | 92.1346 | 30.6961 | 81.9405 | 37.1647 | 85.0393 | 35.1984 | 90.956 | 31.444 | 98.9439 | 26.3753 | 81.6062 | 37.3768 | 103.4467 | 23.5181 | 65.3715 | 47.6783 | 83.2371 | 36.3419 | 129.1304 | 7.2209 | 124.2502 | 10.3176 | 66.7337 | 46.8139 | 73.591 | 42.4628 | 110.8987 | 18.7896 | 100.1519 | 25.6088 | 83.3559 | 36.2665
PENLC | 2013 | 1 | 115.6095 | 15.8004 | 76.5622 | 40.5774 | 120.6445 | 12.6055 | 92.3452 | 30.5625 | 78.8085 | 39.152 | 80.8244 | 37.8728 | 77.2907 | 40.1151 | 97.178 | 27.4959 | 69.0543 | 45.3414 | 111.8324 | 18.1971 | 107.0627 | 21.2237 | 92.1346 | 30.6961 | 81.9405 | 37.1647 | 85.0393 | 35.1984 | 90.956 | 31.444 | 98.9439 | 26.3753 | 81.6062 | 37.3768 | 103.4467 | 23.5181 | 65.3715 | 47.6783 | 83.2371 | 36.3419 | 129.1304 | 7.2209 | 124.2502 | 10.3176 | 66.7337 | 46.8139 | 73.591 | 42.4628 | 110.8987 | 18.7896 | 100.1519 | 25.6088 | 83.3559 | 36.2665
PENLC | 2013 | 2 | 115.6095 | 15.8004 | 76.5622 | 40.5774 | 120.6445 | 12.6055 | 92.3452 | 30.5625 | 78.8085 | 39.152 | 80.8244 | 37.8728 | 77.2907 | 40.1151 | 97.178 | 27.4959 | 69.0543 | 45.3414 | 111.8324 | 18.1971 | 107.0627 | 21.2237 | 92.1346 | 30.6961 | 81.9405 | 37.1647 | 85.0393 | 35.1984 | 90.956 | 31.444 | 98.9439 | 26.3753 | 81.6062 | 37.3768 | 103.4467 | 23.5181 | 65.3715 | 47.6783 | 83.2371 | 36.3419 | 129.1304 | 7.2209 | 124.2502 | 10.3176 | 66.7337 | 46.8139 | 73.591 | 42.4628 | 110.8987 | 18.7896 | 100.1519 | 25.6088 | 83.3559 | 36.2665
PENLC | 2013 | 3 | 116.9073 | 14.9769 | 77.6463 | 39.8895 | 121.9699 | 11.7645 | 93.5157 | 29.8197 | 79.9049 | 38.4563 | 81.9319 | 37.1701 | 78.3788 | 39.4247 | 98.3749 | 26.7364 | 70.0974 | 44.6796 | 113.1095 | 17.3868 | 108.3137 | 20.4299 | 93.3039 | 29.9541 | 83.054 | 36.4581 | 86.1698 | 34.481 | 92.1189 | 30.7061 | 100.1505 | 25.6097 | 82.7179 | 36.6713 | 104.678 | 22.7369 | 66.3944 | 47.0292 | 84.3578 | 35.6308 | 130.5021 | 6.3505 | 125.5952 | 9.4641 | 67.7641 | 46.1601 | 74.6588 | 41.7852 | 112.1707 | 17.9824 | 101.3651 | 24.839 | 84.4772 | 35.555
PENLC | 2013 | 4 | 116.9073 | 14.9769 | 77.6463 | 39.8895 | 121.9699 | 11.7645 | 93.5157 | 29.8197 | 79.9049 | 38.4563 | 81.9319 | 37.1701 | 78.3788 | 39.4247 | 98.3749 | 26.7364 | 70.0974 | 44.6796 | 113.1095 | 17.3868 | 108.3137 | 20.4299 | 93.3039 | 29.9541 | 83.054 | 36.4581 | 86.1698 | 34.481 | 92.1189 | 30.7061 | 100.1505 | 25.6097 | 82.7179 | 36.6713 | 104.678 | 22.7369 | 66.3944 | 47.0292 | 84.3578 | 35.6308 | 130.5021 | 6.3505 | 125.5952 | 9.4641 | 67.7641 | 46.1601 | 74.6588 | 41.7852 | 112.1707 | 17.9824 | 101.3651 | 24.839 | 84.4772 | 35.555
PENLC | 2014 | 1 | 116.9073 | 14.9769 | 77.6463 | 39.8895 | 121.9699 | 11.7645 | 93.5157 | 29.8197 | 79.9049 | 38.4563 | 81.9319 | 37.1701 | 78.3788 | 39.4247 | 98.3749 | 26.7364 | 70.0974 | 44.6796 | 113.1095 | 17.3868 | 108.3137 | 20.4299 | 93.3039 | 29.9541 | 83.054 | 36.4581 | 86.1698 | 34.481 | 92.1189 | 30.7061 | 100.1505 | 25.6097 | 82.7179 | 36.6713 | 104.678 | 22.7369 | 66.3944 | 47.0292 | 84.3578 | 35.6308 | 130.5021 | 6.3505 | 125.5952 | 9.4641 | 67.7641 | 46.1601 | 74.6588 | 41.7852 | 112.1707 | 17.9824 | 101.3651 | 24.839 | 84.4772 | 35.555
PENLC | 2014 | 2 | 116.9073 | 14.9769 | 77.6463 | 39.8895 | 121.9699 | 11.7645 | 93.5157 | 29.8197 | 79.9049 | 38.4563 | 81.9319 | 37.1701 | 78.3788 | 39.4247 | 98.3749 | 26.7364 | 70.0974 | 44.6796 | 113.1095 | 17.3868 | 108.3137 | 20.4299 | 93.3039 | 29.9541 | 83.054 | 36.4581 | 86.1698 | 34.481 | 92.1189 | 30.7061 | 100.1505 | 25.6097 | 82.7179 | 36.6713 | 104.678 | 22.7369 | 66.3944 | 47.0292 | 84.3578 | 35.6308 | 130.5021 | 6.3505 | 125.5952 | 9.4641 | 67.7641 | 46.1601 | 74.6588 | 41.7852 | 112.1707 | 17.9824 | 101.3651 | 24.839 | 84.4772 | 35.555
PENLC | 2014 | 3 | 126.0109 | 9.2003 | 85.2512 | 35.0639 | 131.2668 | 5.8653 | 101.7263 | 24.6098 | 87.596 | 33.576 | 89.7003 | 32.2408 | 86.0116 | 34.5814 | 106.7711 | 21.4087 | 77.414 | 40.0369 | 122.0681 | 11.7022 | 117.0892 | 14.8615 | 101.5065 | 24.7493 | 90.8653 | 31.5015 | 94.1 | 29.449 | 100.2762 | 25.5299 | 108.6144 | 20.239 | 90.5164 | 31.7229 | 113.3147 | 17.2565 | 73.5697 | 42.4762 | 92.2188 | 30.6427 | 140.1247 | 0.24457 | 135.0305 | 3.477 | 74.9916 | 41.574 | 82.1496 | 37.032 | 121.0935 | 12.3206 | 109.8754 | 19.4389 | 92.3428 | 30.564
PENLC | 2014 | 4 | 126.0109 | 9.2003 | 85.2512 | 35.0639 | 131.2668 | 5.8653 | 101.7263 | 24.6098 | 87.596 | 33.576 | 89.7003 | 32.2408 | 86.0116 | 34.5814 | 106.7711 | 21.4087 | 77.414 | 40.0369 | 122.0681 | 11.7022 | 117.0892 | 14.8615 | 101.5065 | 24.7493 | 90.8653 | 31.5015 | 94.1 | 29.449 | 100.2762 | 25.5299 | 108.6144 | 20.239 | 90.5164 | 31.7229 | 113.3147 | 17.2565 | 73.5697 | 42.4762 | 92.2188 | 30.6427 | 140.1247 | 0.24457 | 135.0305 | 3.477 | 74.9916 | 41.574 | 82.1496 | 37.032 | 121.0935 | 12.3206 | 109.8754 | 19.4389 | 92.3428 | 30.564
PENLC | 2015 | 1 | 126.0109 | 9.2003 | 85.2512 | 35.0639 | 131.2668 | 5.8653 | 101.7263 | 24.6098 | 87.596 | 33.576 | 89.7003 | 32.2408 | 86.0116 | 34.5814 | 106.7711 | 21.4087 | 77.414 | 40.0369 | 122.0681 | 11.7022 | 117.0892 | 14.8615 | 101.5065 | 24.7493 | 90.8653 | 31.5015 | 94.1 | 29.449 | 100.2762 | 25.5299 | 108.6144 | 20.239 | 90.5164 | 31.7229 | 113.3147 | 17.2565 | 73.5697 | 42.4762 | 92.2188 | 30.6427 | 140.1247 | 0.24457 | 135.0305 | 3.477 | 74.9916 | 41.574 | 82.1496 | 37.032 | 121.0935 | 12.3206 | 109.8754 | 19.4389 | 92.3428 | 30.564
PENLC | 2015 | 2 | 126.0109 | 9.2003 | 85.2512 | 35.0639 | 131.2668 | 5.8653 | 101.7263 | 24.6098 | 87.596 | 33.576 | 89.7003 | 32.2408 | 86.0116 | 34.5814 | 106.7711 | 21.4087 | 77.414 | 40.0369 | 122.0681 | 11.7022 | 117.0892 | 14.8615 | 101.5065 | 24.7493 | 90.8653 | 31.5015 | 94.1 | 29.449 | 100.2762 | 25.5299 | 108.6144 | 20.239 | 90.5164 | 31.7229 | 113.3147 | 17.2565 | 73.5697 | 42.4762 | 92.2188 | 30.6427 | 140.1247 | 0.24457 | 135.0305 | 3.477 | 74.9916 | 41.574 | 82.1496 | 37.032 | 121.0935 | 12.3206 | 109.8754 | 19.4389 | 92.3428 | 30.564
PENLC | 2015 | 3 | 133.6861 | 4.3302 | 91.6627 | 30.9956 | 139.1048 | 0.89175 | 108.6486 | 20.2174 | 94.0802 | 29.4616 | 96.2498 | 28.0849 | 92.4467 | 30.4981 | 113.8497 | 16.917 | 83.5826 | 36.1227 | 129.621 | 6.9096 | 124.4878 | 10.1668 | 108.4219 | 20.3612 | 97.4508 | 27.3228 | 100.7858 | 25.2066 | 107.1535 | 21.166 | 115.7502 | 15.7111 | 97.0911 | 27.551 | 120.5962 | 12.6361 | 79.6191 | 38.6377 | 98.8463 | 26.4373 | 148.2374 | -4.9032 | 142.9852 | -1.5705 | 81.0851 | 37.7074 | 88.465 | 33.0246 | 128.6162 | 7.5472 | 117.0503 | 14.8862 | 98.9741 | 26.3562
PENLC | 2015 | 4 | 133.6861 | 4.3302 | 91.6627 | 30.9956 | 139.1048 | 0.89175 | 108.6486 | 20.2174 | 94.0802 | 29.4616 | 96.2498 | 28.0849 | 92.4467 | 30.4981 | 113.8497 | 16.917 | 83.5826 | 36.1227 | 129.621 | 6.9096 | 124.4878 | 10.1668 | 108.4219 | 20.3612 | 97.4508 | 27.3228 | 100.7858 | 25.2066 | 107.1535 | 21.166 | 115.7502 | 15.7111 | 97.0911 | 27.551 | 120.5962 | 12.6361 | 79.6191 | 38.6377 | 98.8463 | 26.4373 | 148.2374 | -4.9032 | 142.9852 | -1.5705 | 81.0851 | 37.7074 | 88.465 | 33.0246 | 128.6162 | 7.5472 | 117.0503 | 14.8862 | 98.9741 | 26.3562
PENLC | 2016 | 1 | 133.6861 | 4.3302 | 91.6627 | 30.9956 | 139.1048 | 0.89175 | 108.6486 | 20.2174 | 94.0802 | 29.4616 | 96.2498 | 28.0849 | 92.4467 | 30.4981 | 113.8497 | 16.917 | 83.5826 | 36.1227 | 129.621 | 6.9096 | 124.4878 | 10.1668 | 108.4219 | 20.3612 | 97.4508 | 27.3228 | 100.7858 | 25.2066 | 107.1535 | 21.166 | 115.7502 | 15.7111 | 97.0911 | 27.551 | 120.5962 | 12.6361 | 79.6191 | 38.6377 | 98.8463 | 26.4373 | 148.2374 | -4.9032 | 142.9852 | -1.5705 | 81.0851 | 37.7074 | 88.465 | 33.0246 | 128.6162 | 7.5472 | 117.0503 | 14.8862 | 98.9741 | 26.3562
PENLC | 2016 | 2 | 133.6861 | 4.3302 | 91.6627 | 30.9956 | 139.1048 | 0.89175 | 108.6486 | 20.2174 | 94.0802 | 29.4616 | 96.2498 | 28.0849 | 92.4467 | 30.4981 | 113.8497 | 16.917 | 83.5826 | 36.1227 | 129.621 | 6.9096 | 124.4878 | 10.1668 | 108.4219 | 20.3612 | 97.4508 | 27.3228 | 100.7858 | 25.2066 | 107.1535 | 21.166 | 115.7502 | 15.7111 | 97.0911 | 27.551 | 120.5962 | 12.6361 | 79.6191 | 38.6377 | 98.8463 | 26.4373 | 148.2374 | -4.9032 | 142.9852 | -1.5705 | 81.0851 | 37.7074 | 88.465 | 33.0246 | 128.6162 | 7.5472 | 117.0503 | 14.8862 | 98.9741 | 26.3562
PENLC | 2016 | 3 | 134.3283 | 3.9226 | 92.1992 | 30.6551 | 139.7607 | 0.47558 | 109.2278 | 19.8498 | 94.6228 | 29.1173 | 96.7978 | 27.7371 | 92.9851 | 30.1564 | 114.442 | 16.5412 | 84.0988 | 35.7952 | 130.253 | 6.5086 | 125.1069 | 9.774 | 109.0006 | 19.994 | 98.0019 | 26.9731 | 101.3453 | 24.8516 | 107.729 | 20.8009 | 116.3473 | 15.3322 | 97.6413 | 27.2019 | 121.2055 | 12.2495 | 80.1253 | 38.3165 | 99.4009 | 26.0854 | 148.9162 | -5.334 | 143.6509 | -1.9929 | 81.595 | 37.3839 | 88.9934 | 32.6893 | 129.2456 | 7.1478 | 117.6507 | 14.5052 | 99.529 | 26.0041
PENLC | 2016 | 4 | 134.3283 | 3.9226 | 92.1992 | 30.6551 | 139.7607 | 0.47558 | 109.2278 | 19.8498 | 94.6228 | 29.1173 | 96.7978 | 27.7371 | 92.9851 | 30.1564 | 114.442 | 16.5412 | 84.0988 | 35.7952 | 130.253 | 6.5086 | 125.1069 | 9.774 | 109.0006 | 19.994 | 98.0019 | 26.9731 | 101.3453 | 24.8516 | 107.729 | 20.8009 | 116.3473 | 15.3322 | 97.6413 | 27.2019 | 121.2055 | 12.2495 | 80.1253 | 38.3165 | 99.4009 | 26.0854 | 148.9162 | -5.334 | 143.6509 | -1.9929 | 81.595 | 37.3839 | 88.9934 | 32.6893 | 129.2456 | 7.1478 | 117.6507 | 14.5052 | 99.529 | 26.0041
PENLC | 2017 | 1 | 134.3283 | 3.9226 | 92.1992 | 30.6551 | 139.7607 | 0.47558 | 109.2278 | 19.8498 | 94.6228 | 29.1173 | 96.7978 | 27.7371 | 92.9851 | 30.1564 | 114.442 | 16.5412 | 84.0988 | 35.7952 | 130.253 | 6.5086 | 125.1069 | 9.774 | 109.0006 | 19.994 | 98.0019 | 26.9731 | 101.3453 | 24.8516 | 107.729 | 20.8009 | 116.3473 | 15.3322 | 97.6413 | 27.2019 | 121.2055 | 12.2495 | 80.1253 | 38.3165 | 99.4009 | 26.0854 | 148.9162 | -5.334 | 143.6509 | -1.9929 | 81.595 | 37.3839 | 88.9934 | 32.6893 | 129.2456 | 7.1478 | 117.6507 | 14.5052 | 99.529 | 26.0041
PENLC | 2017 | 2 | 134.3283 | 3.9226 | 92.1992 | 30.6551 | 139.7607 | 0.47558 | 109.2278 | 19.8498 | 94.6228 | 29.1173 | 96.7978 | 27.7371 | 92.9851 | 30.1564 | 114.442 | 16.5412 | 84.0988 | 35.7952 | 130.253 | 6.5086 | 125.1069 | 9.774 | 109.0006 | 19.994 | 98.0019 | 26.9731 | 101.3453 | 24.8516 | 107.729 | 20.8009 | 116.3473 | 15.3322 | 97.6413 | 27.2019 | 121.2055 | 12.2495 | 80.1253 | 38.3165 | 99.4009 | 26.0854 | 148.9162 | -5.334 | 143.6509 | -1.9929 | 81.595 | 37.3839 | 88.9934 | 32.6893 | 129.2456 | 7.1478 | 117.6507 | 14.5052 | 99.529 | 26.0041
PENLC | 2017 | 3 | 133.8502 | 4.226 | 91.7998 | 30.9085 | 139.2725 | 0.78535 | 108.7967 | 20.1234 | 94.2189 | 29.3735 | 96.3899 | 27.996 | 92.5843 | 30.4107 | 114.0012 | 16.821 | 83.7146 | 36.0389 | 129.7826 | 6.8071 | 124.646 | 10.0664 | 108.5698 | 20.2673 | 97.5917 | 27.2334 | 100.9289 | 25.1158 | 107.3007 | 21.0727 | 115.9029 | 15.6142 | 97.2317 | 27.4618 | 120.752 | 12.5373 | 79.7485 | 38.5556 | 98.9881 | 26.3473 | 148.4109 | -5.0133 | 143.1554 | -1.6785 | 81.2154 | 37.6247 | 88.6001 | 32.9389 | 128.7771 | 7.4451 | 117.2038 | 14.7888 | 99.116 | 26.2662
PENLC | 2017 | 4 | 133.8502 | 4.226 | 91.7998 | 30.9085 | 139.2725 | 0.78535 | 108.7967 | 20.1234 | 94.2189 | 29.3735 | 96.3899 | 27.996 | 92.5843 | 30.4107 | 114.0012 | 16.821 | 83.7146 | 36.0389 | 129.7826 | 6.8071 | 124.646 | 10.0664 | 108.5698 | 20.2673 | 97.5917 | 27.2334 | 100.9289 | 25.1158 | 107.3007 | 21.0727 | 115.9029 | 15.6142 | 97.2317 | 27.4618 | 120.752 | 12.5373 | 79.7485 | 38.5556 | 98.9881 | 26.3473 | 148.4109 | -5.0133 | 143.1554 | -1.6785 | 81.2154 | 37.6247 | 88.6001 | 32.9389 | 128.7771 | 7.4451 | 117.2038 | 14.7888 | 99.116 | 26.2662
PENLC | 2018 | 1 | 133.8502 | 4.226 | 91.7998 | 30.9085 | 139.2725 | 0.78535 | 108.7967 | 20.1234 | 94.2189 | 29.3735 | 96.3899 | 27.996 | 92.5843 | 30.4107 | 114.0012 | 16.821 | 83.7146 | 36.0389 | 129.7826 | 6.8071 | 124.646 | 10.0664 | 108.5698 | 20.2673 | 97.5917 | 27.2334 | 100.9289 | 25.1158 | 107.3007 | 21.0727 | 115.9029 | 15.6142 | 97.2317 | 27.4618 | 120.752 | 12.5373 | 79.7485 | 38.5556 | 98.9881 | 26.3473 | 148.4109 | -5.0133 | 143.1554 | -1.6785 | 81.2154 | 37.6247 | 88.6001 | 32.9389 | 128.7771 | 7.4451 | 117.2038 | 14.7888 | 99.116 | 26.2662
PENLC | 2018 | 2 | 133.8502 | 4.226 | 91.7998 | 30.9085 | 139.2725 | 0.78535 | 108.7967 | 20.1234 | 94.2189 | 29.3735 | 96.3899 | 27.996 | 92.5843 | 30.4107 | 114.0012 | 16.821 | 83.7146 | 36.0389 | 129.7826 | 6.8071 | 124.646 | 10.0664 | 108.5698 | 20.2673 | 97.5917 | 27.2334 | 100.9289 | 25.1158 | 107.3007 | 21.0727 | 115.9029 | 15.6142 | 97.2317 | 27.4618 | 120.752 | 12.5373 | 79.7485 | 38.5556 | 98.9881 | 26.3473 | 148.4109 | -5.0133 | 143.1554 | -1.6785 | 81.2154 | 37.6247 | 88.6001 | 32.9389 | 128.7771 | 7.4451 | 117.2038 | 14.7888 | 99.116 | 26.2662
PENLC | 2018 | 3 | 133.3721 | 4.5294 | 91.4004 | 31.162 | 138.7842 | 1.0952 | 108.3654 | 20.397 | 93.8149 | 29.6299 | 95.9818 | 28.2549 | 92.1834 | 30.6651 | 113.5602 | 17.1008 | 83.3303 | 36.2828 | 129.312 | 7.1056 | 124.1851 | 10.3589 | 108.139 | 20.5407 | 97.1814 | 27.4937 | 100.5123 | 25.3801 | 106.8722 | 21.3445 | 115.4583 | 15.8963 | 96.8221 | 27.7217 | 120.2984 | 12.8252 | 79.3716 | 38.7947 | 98.5752 | 26.6093 | 147.9055 | -4.6926 | 142.6598 | -1.364 | 80.8358 | 37.8656 | 88.2066 | 33.1886 | 128.3084 | 7.7425 | 116.7568 | 15.0724 | 98.7029 | 26.5283
PENLC | 2018 | 4 | 133.3721 | 4.5294 | 91.4004 | 31.162 | 138.7842 | 1.0952 | 108.3654 | 20.397 | 93.8149 | 29.6299 | 95.9818 | 28.2549 | 92.1834 | 30.6651 | 113.5602 | 17.1008 | 83.3303 | 36.2828 | 129.312 | 7.1056 | 124.1851 | 10.3589 | 108.139 | 20.5407 | 97.1814 | 27.4937 | 100.5123 | 25.3801 | 106.8722 | 21.3445 | 115.4583 | 15.8963 | 96.8221 | 27.7217 | 120.2984 | 12.8252 | 79.3716 | 38.7947 | 98.5752 | 26.6093 | 147.9055 | -4.6926 | 142.6598 | -1.364 | 80.8358 | 37.8656 | 88.2066 | 33.1886 | 128.3084 | 7.7425 | 116.7568 | 15.0724 | 98.7029 | 26.5283
PENLC | 2019 | 1 | 133.3721 | 4.5294 | 91.4004 | 31.162 | 138.7842 | 1.0952 | 108.3654 | 20.397 | 93.8149 | 29.6299 | 95.9818 | 28.2549 | 92.1834 | 30.6651 | 113.5602 | 17.1008 | 83.3303 | 36.2828 | 129.312 | 7.1056 | 124.1851 | 10.3589 | 108.139 | 20.5407 | 97.1814 | 27.4937 | 100.5123 | 25.3801 | 106.8722 | 21.3445 | 115.4583 | 15.8963 | 96.8221 | 27.7217 | 120.2984 | 12.8252 | 79.3716 | 38.7947 | 98.5752 | 26.6093 | 147.9055 | -4.6926 | 142.6598 | -1.364 | 80.8358 | 37.8656 | 88.2066 | 33.1886 | 128.3084 | 7.7425 | 116.7568 | 15.0724 | 98.7029 | 26.5283
PENLC | 2019 | 2 | 133.3721 | 4.5294 | 91.4004 | 31.162 | 138.7842 | 1.0952 | 108.3654 | 20.397 | 93.8149 | 29.6299 | 95.9818 | 28.2549 | 92.1834 | 30.6651 | 113.5602 | 17.1008 | 83.3303 | 36.2828 | 129.312 | 7.1056 | 124.1851 | 10.3589 | 108.139 | 20.5407 | 97.1814 | 27.4937 | 100.5123 | 25.3801 | 106.8722 | 21.3445 | 115.4583 | 15.8963 | 96.8221 | 27.7217 | 120.2984 | 12.8252 | 79.3716 | 38.7947 | 98.5752 | 26.6093 | 147.9055 | -4.6926 | 142.6598 | -1.364 | 80.8358 | 37.8656 | 88.2066 | 33.1886 | 128.3084 | 7.7425 | 116.7568 | 15.0724 | 98.7029 | 26.5283
PENLC | 2019 | 3 | 132.7078 | 4.9509 | 90.8455 | 31.5141 | 138.1058 | 1.5256 | 107.7663 | 20.7772 | 93.2538 | 29.986 | 95.415 | 28.6146 | 91.6265 | 31.0185 | 112.9475 | 17.4895 | 82.7964 | 36.6216 | 128.6584 | 7.5204 | 123.5448 | 10.7652 | 107.5405 | 20.9205 | 96.6115 | 27.8554 | 99.9337 | 25.7473 | 106.277 | 21.7222 | 114.8407 | 16.2882 | 96.2531 | 28.0828 | 119.6682 | 13.225 | 78.8481 | 39.1269 | 98.0016 | 26.9732 | 147.2034 | -4.2471 | 141.9714 | -0.9272 | 80.3085 | 38.2002 | 87.6601 | 33.5354 | 127.6574 | 8.1556 | 116.1359 | 15.4664 | 98.1289 | 26.8925
PENLC | 2019 | 4 | 132.7078 | 4.9509 | 90.8455 | 31.5141 | 138.1058 | 1.5256 | 107.7663 | 20.7772 | 93.2538 | 29.986 | 95.415 | 28.6146 | 91.6265 | 31.0185 | 112.9475 | 17.4895 | 82.7964 | 36.6216 | 128.6584 | 7.5204 | 123.5448 | 10.7652 | 107.5405 | 20.9205 | 96.6115 | 27.8554 | 99.9337 | 25.7473 | 106.277 | 21.7222 | 114.8407 | 16.2882 | 96.2531 | 28.0828 | 119.6682 | 13.225 | 78.8481 | 39.1269 | 98.0016 | 26.9732 | 147.2034 | -4.2471 | 141.9714 | -0.9272 | 80.3085 | 38.2002 | 87.6601 | 33.5354 | 127.6574 | 8.1556 | 116.1359 | 15.4664 | 98.1289 | 26.8925
PENLC | 2020 | 1 | 132.7078 | 4.9509 | 90.8455 | 31.5141 | 138.1058 | 1.5256 | 107.7663 | 20.7772 | 93.2538 | 29.986 | 95.415 | 28.6146 | 91.6265 | 31.0185 | 112.9475 | 17.4895 | 82.7964 | 36.6216 | 128.6584 | 7.5204 | 123.5448 | 10.7652 | 107.5405 | 20.9205 | 96.6115 | 27.8554 | 99.9337 | 25.7473 | 106.277 | 21.7222 | 114.8407 | 16.2882 | 96.2531 | 28.0828 | 119.6682 | 13.225 | 78.8481 | 39.1269 | 98.0016 | 26.9732 | 147.2034 | -4.2471 | 141.9714 | -0.9272 | 80.3085 | 38.2002 | 87.6601 | 33.5354 | 127.6574 | 8.1556 | 116.1359 | 15.4664 | 98.1289 | 26.8925
PENLC | 2020 | 2 | 132.7078 | 4.9509 | 90.8455 | 31.5141 | 138.1058 | 1.5256 | 107.7663 | 20.7772 | 93.2538 | 29.986 | 95.415 | 28.6146 | 91.6265 | 31.0185 | 112.9475 | 17.4895 | 82.7964 | 36.6216 | 128.6584 | 7.5204 | 123.5448 | 10.7652 | 107.5405 | 20.9205 | 96.6115 | 27.8554 | 99.9337 | 25.7473 | 106.277 | 21.7222 | 114.8407 | 16.2882 | 96.2531 | 28.0828 | 119.6682 | 13.225 | 78.8481 | 39.1269 | 98.0016 | 26.9732 | 147.2034 | -4.2471 | 141.9714 | -0.9272 | 80.3085 | 38.2002 | 87.6601 | 33.5354 | 127.6574 | 8.1556 | 116.1359 | 15.4664 | 98.1289 | 26.8925
PENLC | 2020 | 3 | 130.4634 | 6.3751 | 88.9706 | 32.7038 | 135.8137 | 2.9801 | 105.742 | 22.0617 | 91.3576 | 31.1892 | 93.4997 | 29.8299 | 89.7446 | 32.2126 | 110.8775 | 18.803 | 80.9925 | 37.7662 | 126.4496 | 8.9219 | 121.3812 | 12.138 | 105.5182 | 22.2037 | 94.6856 | 29.0774 | 97.9786 | 26.9879 | 104.2659 | 22.9984 | 112.754 | 17.6123 | 94.3305 | 29.3028 | 117.5388 | 14.5762 | 77.079 | 40.2494 | 96.0635 | 28.2031 | 144.831 | -2.7417 | 139.6451 | 0.54888 | 78.5265 | 39.3309 | 85.8132 | 34.7073 | 125.4575 | 9.5515 | 114.0377 | 16.7978 | 96.1897 | 28.123
PENLC | 2020 | 4 | 130.4634 | 6.3751 | 88.9706 | 32.7038 | 135.8137 | 2.9801 | 105.742 | 22.0617 | 91.3576 | 31.1892 | 93.4997 | 29.8299 | 89.7446 | 32.2126 | 110.8775 | 18.803 | 80.9925 | 37.7662 | 126.4496 | 8.9219 | 121.3812 | 12.138 | 105.5182 | 22.2037 | 94.6856 | 29.0774 | 97.9786 | 26.9879 | 104.2659 | 22.9984 | 112.754 | 17.6123 | 94.3305 | 29.3028 | 117.5388 | 14.5762 | 77.079 | 40.2494 | 96.0635 | 28.2031 | 144.831 | -2.7417 | 139.6451 | 0.54888 | 78.5265 | 39.3309 | 85.8132 | 34.7073 | 125.4575 | 9.5515 | 114.0377 | 16.7978 | 96.1897 | 28.123
PENLC | 2021 | 1 | 130.4634 | 6.3751 | 88.9706 | 32.7038 | 135.8137 | 2.9801 | 105.742 | 22.0617 | 91.3576 | 31.1892 | 93.4997 | 29.8299 | 89.7446 | 32.2126 | 110.8775 | 18.803 | 80.9925 | 37.7662 | 126.4496 | 8.9219 | 121.3812 | 12.138 | 105.5182 | 22.2037 | 94.6856 | 29.0774 | 97.9786 | 26.9879 | 104.2659 | 22.9984 | 112.754 | 17.6123 | 94.3305 | 29.3028 | 117.5388 | 14.5762 | 77.079 | 40.2494 | 96.0635 | 28.2031 | 144.831 | -2.7417 | 139.6451 | 0.54888 | 78.5265 | 39.3309 | 85.8132 | 34.7073 | 125.4575 | 9.5515 | 114.0377 | 16.7978 | 96.1897 | 28.123
PENLC | 2021 | 2 | 130.4634 | 6.3751 | 88.9706 | 32.7038 | 135.8137 | 2.9801 | 105.742 | 22.0617 | 91.3576 | 31.1892 | 93.4997 | 29.8299 | 89.7446 | 32.2126 | 110.8775 | 18.803 | 80.9925 | 37.7662 | 126.4496 | 8.9219 | 121.3812 | 12.138 | 105.5182 | 22.2037 | 94.6856 | 29.0774 | 97.9786 | 26.9879 | 104.2659 | 22.9984 | 112.754 | 17.6123 | 94.3305 | 29.3028 | 117.5388 | 14.5762 | 77.079 | 40.2494 | 96.0635 | 28.2031 | 144.831 | -2.7417 | 139.6451 | 0.54888 | 78.5265 | 39.3309 | 85.8132 | 34.7073 | 125.4575 | 9.5515 | 114.0377 | 16.7978 | 96.1897 | 28.123
PENLC | 2021 | 3 | 125.7999 | 9.3342 | 85.0749 | 35.1758 | 131.0513 | 6.002 | 101.536 | 24.7306 | 87.4177 | 33.6892 | 89.5203 | 32.355 | 85.8346 | 34.6937 | 106.5765 | 21.5322 | 77.2445 | 40.1445 | 121.8605 | 11.8339 | 116.8858 | 14.9905 | 101.3163 | 24.87 | 90.6842 | 31.6164 | 93.9162 | 29.5656 | 100.0872 | 25.6499 | 108.4182 | 20.3635 | 90.3356 | 31.8376 | 113.1145 | 17.3836 | 73.4034 | 42.5818 | 92.0366 | 30.7583 | 139.9017 | 0.38609 | 134.8118 | 3.6158 | 74.8241 | 41.6803 | 81.976 | 37.1421 | 120.8867 | 12.4518 | 109.6782 | 19.5641 | 92.1604 | 30.6797
PENLC | 2021 | 4 | 125.7999 | 9.3342 | 85.0749 | 35.1758 | 131.0513 | 6.002 | 101.536 | 24.7306 | 87.4177 | 33.6892 | 89.5203 | 32.355 | 85.8346 | 34.6937 | 106.5765 | 21.5322 | 77.2445 | 40.1445 | 121.8605 | 11.8339 | 116.8858 | 14.9905 | 101.3163 | 24.87 | 90.6842 | 31.6164 | 93.9162 | 29.5656 | 100.0872 | 25.6499 | 108.4182 | 20.3635 | 90.3356 | 31.8376 | 113.1145 | 17.3836 | 73.4034 | 42.5818 | 92.0366 | 30.7583 | 139.9017 | 0.38609 | 134.8118 | 3.6158 | 74.8241 | 41.6803 | 81.976 | 37.1421 | 120.8867 | 12.4518 | 109.6782 | 19.5641 | 92.1604 | 30.6797
PENLC | 2022 | 1 | 125.7999 | 9.3342 | 85.0749 | 35.1758 | 131.0513 | 6.002 | 101.536 | 24.7306 | 87.4177 | 33.6892 | 89.5203 | 32.355 | 85.8346 | 34.6937 | 106.5765 | 21.5322 | 77.2445 | 40.1445 | 121.8605 | 11.8339 | 116.8858 | 14.9905 | 101.3163 | 24.87 | 90.6842 | 31.6164 | 93.9162 | 29.5656 | 100.0872 | 25.6499 | 108.4182 | 20.3635 | 90.3356 | 31.8376 | 113.1145 | 17.3836 | 73.4034 | 42.5818 | 92.0366 | 30.7583 | 139.9017 | 0.38609 | 134.8118 | 3.6158 | 74.8241 | 41.6803 | 81.976 | 37.1421 | 120.8867 | 12.4518 | 109.6782 | 19.5641 | 92.1604 | 30.6797
PENLC | 2022 | 2 | 125.7999 | 9.3342 | 85.0749 | 35.1758 | 131.0513 | 6.002 | 101.536 | 24.7306 | 87.4177 | 33.6892 | 89.5203 | 32.355 | 85.8346 | 34.6937 | 106.5765 | 21.5322 | 77.2445 | 40.1445 | 121.8605 | 11.8339 | 116.8858 | 14.9905 | 101.3163 | 24.87 | 90.6842 | 31.6164 | 93.9162 | 29.5656 | 100.0872 | 25.6499 | 108.4182 | 20.3635 | 90.3356 | 31.8376 | 113.1145 | 17.3836 | 73.4034 | 42.5818 | 92.0366 | 30.7583 | 139.9017 | 0.38609 | 134.8118 | 3.6158 | 74.8241 | 41.6803 | 81.976 | 37.1421 | 120.8867 | 12.4518 | 109.6782 | 19.5641 | 92.1604 | 30.6797
PENLC | 2022 | 3 | 123.5226 | 10.7793 | 83.1725 | 36.3829 | 128.7256 | 7.4778 | 99.4821 | 26.0339 | 85.4937 | 34.91 | 87.5769 | 33.5881 | 83.9252 | 35.9053 | 104.4761 | 22.865 | 75.4141 | 41.3059 | 119.6194 | 13.256 | 114.6905 | 16.3835 | 99.2644 | 26.172 | 88.7302 | 32.8564 | 91.9324 | 30.8244 | 98.0465 | 26.9448 | 106.3009 | 21.7071 | 88.3847 | 33.0755 | 110.9539 | 18.7545 | 71.6084 | 43.7208 | 90.0701 | 32.0061 | 137.4945 | 1.9135 | 132.4515 | 5.1135 | 73.0161 | 42.8275 | 80.1021 | 38.3312 | 118.6545 | 13.8682 | 107.5492 | 20.9149 | 90.1928 | 31.9283
PENLC | 2022 | 4 | 123.5226 | 10.7793 | 83.1725 | 36.3829 | 128.7256 | 7.4778 | 99.4821 | 26.0339 | 85.4937 | 34.91 | 87.5769 | 33.5881 | 83.9252 | 35.9053 | 104.4761 | 22.865 | 75.4141 | 41.3059 | 119.6194 | 13.256 | 114.6905 | 16.3835 | 99.2644 | 26.172 | 88.7302 | 32.8564 | 91.9324 | 30.8244 | 98.0465 | 26.9448 | 106.3009 | 21.7071 | 88.3847 | 33.0755 | 110.9539 | 18.7545 | 71.6084 | 43.7208 | 90.0701 | 32.0061 | 137.4945 | 1.9135 | 132.4515 | 5.1135 | 73.0161 | 42.8275 | 80.1021 | 38.3312 | 118.6545 | 13.8682 | 107.5492 | 20.9149 | 90.1928 | 31.9283
PENLC | 2023 | 1 | 123.5226 | 10.7793 | 83.1725 | 36.3829 | 128.7256 | 7.4778 | 99.4821 | 26.0339 | 85.4937 | 34.91 | 87.5769 | 33.5881 | 83.9252 | 35.9053 | 104.4761 | 22.865 | 75.4141 | 41.3059 | 119.6194 | 13.256 | 114.6905 | 16.3835 | 99.2644 | 26.172 | 88.7302 | 32.8564 | 91.9324 | 30.8244 | 98.0465 | 26.9448 | 106.3009 | 21.7071 | 88.3847 | 33.0755 | 110.9539 | 18.7545 | 71.6084 | 43.7208 | 90.0701 | 32.0061 | 137.4945 | 1.9135 | 132.4515 | 5.1135 | 73.0161 | 42.8275 | 80.1021 | 38.3312 | 118.6545 | 13.8682 | 107.5492 | 20.9149 | 90.1928 | 31.9283
PENLC | 2023 | 2 | 123.5226 | 10.7793 | 83.1725 | 36.3829 | 128.7256 | 7.4778 | 99.4821 | 26.0339 | 85.4937 | 34.91 | 87.5769 | 33.5881 | 83.9252 | 35.9053 | 104.4761 | 22.865 | 75.4141 | 41.3059 | 119.6194 | 13.256 | 114.6905 | 16.3835 | 99.2644 | 26.172 | 88.7302 | 32.8564 | 91.9324 | 30.8244 | 98.0465 | 26.9448 | 106.3009 | 21.7071 | 88.3847 | 33.0755 | 110.9539 | 18.7545 | 71.6084 | 43.7208 | 90.0701 | 32.0061 | 137.4945 | 1.9135 | 132.4515 | 5.1135 | 73.0161 | 42.8275 | 80.1021 | 38.3312 | 118.6545 | 13.8682 | 107.5492 | 20.9149 | 90.1928 | 31.9283
PENLC | 2023 | 3 | 121.8586 | 11.8351 | 81.7825 | 37.2649 | 127.0263 | 8.556 | 97.9813 | 26.9861 | 84.088 | 35.802 | 86.157 | 34.4891 | 82.5301 | 36.7905 | 102.9415 | 23.8388 | 74.0768 | 42.1545 | 117.9819 | 14.295 | 113.0866 | 17.4013 | 97.7651 | 27.1233 | 87.3024 | 33.7623 | 90.4829 | 31.7442 | 96.5555 | 27.8909 | 104.7539 | 22.6887 | 86.9594 | 33.98 | 109.3753 | 19.7562 | 70.2969 | 44.5529 | 88.6333 | 32.9178 | 135.7357 | 3.0296 | 130.7269 | 6.2078 | 71.695 | 43.6658 | 78.7329 | 39.2 | 117.0237 | 14.9031 | 105.9937 | 21.902 | 88.7551 | 32.8405
PENLC | 2023 | 4 | 121.8586 | 11.8351 | 81.7825 | 37.2649 | 127.0263 | 8.556 | 97.9813 | 26.9861 | 84.088 | 35.802 | 86.157 | 34.4891 | 82.5301 | 36.7905 | 102.9415 | 23.8388 | 74.0768 | 42.1545 | 117.9819 | 14.295 | 113.0866 | 17.4013 | 97.7651 | 27.1233 | 87.3024 | 33.7623 | 90.4829 | 31.7442 | 96.5555 | 27.8909 | 104.7539 | 22.6887 | 86.9594 | 33.98 | 109.3753 | 19.7562 | 70.2969 | 44.5529 | 88.6333 | 32.9178 | 135.7357 | 3.0296 | 130.7269 | 6.2078 | 71.695 | 43.6658 | 78.7329 | 39.2 | 117.0237 | 14.9031 | 105.9937 | 21.902 | 88.7551 | 32.8405
PENLC | 2024 | 1 | 121.8586 | 11.8351 | 81.7825 | 37.2649 | 127.0263 | 8.556 | 97.9813 | 26.9861 | 84.088 | 35.802 | 86.157 | 34.4891 | 82.5301 | 36.7905 | 102.9415 | 23.8388 | 74.0768 | 42.1545 | 117.9819 | 14.295 | 113.0866 | 17.4013 | 97.7651 | 27.1233 | 87.3024 | 33.7623 | 90.4829 | 31.7442 | 96.5555 | 27.8909 | 104.7539 | 22.6887 | 86.9594 | 33.98 | 109.3753 | 19.7562 | 70.2969 | 44.5529 | 88.6333 | 32.9178 | 135.7357 | 3.0296 | 130.7269 | 6.2078 | 71.695 | 43.6658 | 78.7329 | 39.2 | 117.0237 | 14.9031 | 105.9937 | 21.902 | 88.7551 | 32.8405
PENLC | 2024 | 2 | 121.8586 | 11.8351 | 81.7825 | 37.2649 | 127.0263 | 8.556 | 97.9813 | 26.9861 | 84.088 | 35.802 | 86.157 | 34.4891 | 82.5301 | 36.7905 | 102.9415 | 23.8388 | 74.0768 | 42.1545 | 117.9819 | 14.295 | 113.0866 | 17.4013 | 97.7651 | 27.1233 | 87.3024 | 33.7623 | 90.4829 | 31.7442 | 96.5555 | 27.8909 | 104.7539 | 22.6887 | 86.9594 | 33.98 | 109.3753 | 19.7562 | 70.2969 | 44.5529 | 88.6333 | 32.9178 | 135.7357 | 3.0296 | 130.7269 | 6.2078 | 71.695 | 43.6658 | 78.7329 | 39.2 | 117.0237 | 14.9031 | 105.9937 | 21.902 | 88.7551 | 32.8405
PENLC | 2024 | 3 | 120.2322 | 12.8671 | 80.4238 | 38.127 | 125.3654 | 9.6099 | 96.5145 | 27.9169 | 82.7139 | 36.6739 | 84.7691 | 35.3698 | 81.1665 | 37.6558 | 101.4414 | 24.7906 | 72.7696 | 42.9839 | 116.3814 | 15.3106 | 111.5188 | 18.3961 | 96.2997 | 28.0532 | 85.9069 | 34.6478 | 89.0661 | 32.6432 | 95.0982 | 28.8156 | 103.2418 | 23.6482 | 85.5661 | 34.8641 | 107.8323 | 20.7353 | 69.015 | 45.3664 | 87.2289 | 33.809 | 134.0166 | 4.1204 | 129.0413 | 7.2774 | 70.4038 | 44.4851 | 77.3947 | 40.0492 | 115.4296 | 15.9146 | 104.4733 | 22.8667 | 87.3499 | 33.7322
PENLC | 2024 | 4 | 120.2322 | 12.8671 | 80.4238 | 38.127 | 125.3654 | 9.6099 | 96.5145 | 27.9169 | 82.7139 | 36.6739 | 84.7691 | 35.3698 | 81.1665 | 37.6558 | 101.4414 | 24.7906 | 72.7696 | 42.9839 | 116.3814 | 15.3106 | 111.5188 | 18.3961 | 96.2997 | 28.0532 | 85.9069 | 34.6478 | 89.0661 | 32.6432 | 95.0982 | 28.8156 | 103.2418 | 23.6482 | 85.5661 | 34.8641 | 107.8323 | 20.7353 | 69.015 | 45.3664 | 87.2289 | 33.809 | 134.0166 | 4.1204 | 129.0413 | 7.2774 | 70.4038 | 44.4851 | 77.3947 | 40.0492 | 115.4296 | 15.9146 | 104.4733 | 22.8667 | 87.3499 | 33.7322
PENLC | 2025 | 1 | 120.2322 | 12.8671 | 80.4238 | 38.127 | 125.3654 | 9.6099 | 96.5145 | 27.9169 | 82.7139 | 36.6739 | 84.7691 | 35.3698 | 81.1665 | 37.6558 | 101.4414 | 24.7906 | 72.7696 | 42.9839 | 116.3814 | 15.3106 | 111.5188 | 18.3961 | 96.2997 | 28.0532 | 85.9069 | 34.6478 | 89.0661 | 32.6432 | 95.0982 | 28.8156 | 103.2418 | 23.6482 | 85.5661 | 34.8641 | 107.8323 | 20.7353 | 69.015 | 45.3664 | 87.2289 | 33.809 | 134.0166 | 4.1204 | 129.0413 | 7.2774 | 70.4038 | 44.4851 | 77.3947 | 40.0492 | 115.4296 | 15.9146 | 104.4733 | 22.8667 | 87.3499 | 33.7322
PENLC | 2025 | 2 | 120.2322 | 12.8671 | 80.4238 | 38.127 | 125.3654 | 9.6099 | 96.5145 | 27.9169 | 82.7139 | 36.6739 | 84.7691 | 35.3698 | 81.1665 | 37.6558 | 101.4414 | 24.7906 | 72.7696 | 42.9839 | 116.3814 | 15.3106 | 111.5188 | 18.3961 | 96.2997 | 28.0532 | 85.9069 | 34.6478 | 89.0661 | 32.6432 | 95.0982 | 28.8156 | 103.2418 | 23.6482 | 85.5661 | 34.8641 | 107.8323 | 20.7353 | 69.015 | 45.3664 | 87.2289 | 33.809 | 134.0166 | 4.1204 | 129.0413 | 7.2774 | 70.4038 | 44.4851 | 77.3947 | 40.0492 | 115.4296 | 15.9146 | 104.4733 | 22.8667 | 87.3499 | 33.7322
PENLC | 2025 | 3 | 118.7512 | 13.8069 | 79.1867 | 38.9121 | 123.8529 | 10.5696 | 95.1787 | 28.7645 | 81.4627 | 37.4678 | 83.5054 | 36.1717 | 79.9248 | 38.4437 | 100.0755 | 25.6573 | 71.5794 | 43.7392 | 114.924 | 16.2354 | 110.0912 | 19.302 | 94.9653 | 28.8999 | 84.6362 | 35.4542 | 87.776 | 33.4618 | 93.7712 | 29.6577 | 101.8648 | 24.5219 | 84.2975 | 35.6691 | 106.4273 | 21.6269 | 67.8477 | 46.107 | 85.95 | 34.6205 | 132.4512 | 5.1137 | 127.5063 | 8.2514 | 69.228 | 45.2312 | 76.1761 | 40.8224 | 113.978 | 16.8357 | 103.0889 | 23.7452 | 86.0703 | 34.5441
PENLC | 2025 | 4 | 118.7512 | 13.8069 | 79.1867 | 38.9121 | 123.8529 | 10.5696 | 95.1787 | 28.7645 | 81.4627 | 37.4678 | 83.5054 | 36.1717 | 79.9248 | 38.4437 | 100.0755 | 25.6573 | 71.5794 | 43.7392 | 114.924 | 16.2354 | 110.0912 | 19.302 | 94.9653 | 28.8999 | 84.6362 | 35.4542 | 87.776 | 33.4618 | 93.7712 | 29.6577 | 101.8648 | 24.5219 | 84.2975 | 35.6691 | 106.4273 | 21.6269 | 67.8477 | 46.107 | 85.95 | 34.6205 | 132.4512 | 5.1137 | 127.5063 | 8.2514 | 69.228 | 45.2312 | 76.1761 | 40.8224 | 113.978 | 16.8357 | 103.0889 | 23.7452 | 86.0703 | 34.5441
PENLC | 2026 | 1 | 118.7512 | 13.8069 | 79.1867 | 38.9121 | 123.8529 | 10.5696 | 95.1787 | 28.7645 | 81.4627 | 37.4678 | 83.5054 | 36.1717 | 79.9248 | 38.4437 | 100.0755 | 25.6573 | 71.5794 | 43.7392 | 114.924 | 16.2354 | 110.0912 | 19.302 | 94.9653 | 28.8999 | 84.6362 | 35.4542 | 87.776 | 33.4618 | 93.7712 | 29.6577 | 101.8648 | 24.5219 | 84.2975 | 35.6691 | 106.4273 | 21.6269 | 67.8477 | 46.107 | 85.95 | 34.6205 | 132.4512 | 5.1137 | 127.5063 | 8.2514 | 69.228 | 45.2312 | 76.1761 | 40.8224 | 113.978 | 16.8357 | 103.0889 | 23.7452 | 86.0703 | 34.5441
PENLC | 2026 | 2 | 118.7512 | 13.8069 | 79.1867 | 38.9121 | 123.8529 | 10.5696 | 95.1787 | 28.7645 | 81.4627 | 37.4678 | 83.5054 | 36.1717 | 79.9248 | 38.4437 | 100.0755 | 25.6573 | 71.5794 | 43.7392 | 114.924 | 16.2354 | 110.0912 | 19.302 | 94.9653 | 28.8999 | 84.6362 | 35.4542 | 87.776 | 33.4618 | 93.7712 | 29.6577 | 101.8648 | 24.5219 | 84.2975 | 35.6691 | 106.4273 | 21.6269 | 67.8477 | 46.107 | 85.95 | 34.6205 | 132.4512 | 5.1137 | 127.5063 | 8.2514 | 69.228 | 45.2312 | 76.1761 | 40.8224 | 113.978 | 16.8357 | 103.0889 | 23.7452 | 86.0703 | 34.5441
PENLC | 2026 | 3 | 117.2447 | 14.7628 | 77.9281 | 39.7107 | 122.3144 | 11.5459 | 93.8199 | 29.6267 | 80.1899 | 38.2755 | 82.2197 | 36.9875 | 78.6616 | 39.2452 | 98.686 | 26.539 | 70.3685 | 44.5075 | 113.4414 | 17.1761 | 108.6389 | 20.2235 | 93.6078 | 29.7613 | 83.3434 | 36.2744 | 86.4636 | 34.2945 | 92.4212 | 30.5143 | 100.4641 | 25.4107 | 83.0069 | 36.488 | 104.998 | 22.5338 | 66.6603 | 46.8605 | 84.6491 | 35.446 | 130.8587 | 6.1242 | 125.9449 | 9.2422 | 68.0319 | 45.9902 | 74.9364 | 41.609 | 112.5013 | 17.7727 | 101.6805 | 24.6389 | 84.7686 | 35.3701
PENLC | 2026 | 4 | 117.2447 | 14.7628 | 77.9281 | 39.7107 | 122.3144 | 11.5459 | 93.8199 | 29.6267 | 80.1899 | 38.2755 | 82.2197 | 36.9875 | 78.6616 | 39.2452 | 98.686 | 26.539 | 70.3685 | 44.5075 | 113.4414 | 17.1761 | 108.6389 | 20.2235 | 93.6078 | 29.7613 | 83.3434 | 36.2744 | 86.4636 | 34.2945 | 92.4212 | 30.5143 | 100.4641 | 25.4107 | 83.0069 | 36.488 | 104.998 | 22.5338 | 66.6603 | 46.8605 | 84.6491 | 35.446 | 130.8587 | 6.1242 | 125.9449 | 9.2422 | 68.0319 | 45.9902 | 74.9364 | 41.609 | 112.5013 | 17.7727 | 101.6805 | 24.6389 | 84.7686 | 35.3701
PENLC | 2027 | 1 | 117.2447 | 14.7628 | 77.9281 | 39.7107 | 122.3144 | 11.5459 | 93.8199 | 29.6267 | 80.1899 | 38.2755 | 82.2197 | 36.9875 | 78.6616 | 39.2452 | 98.686 | 26.539 | 70.3685 | 44.5075 | 113.4414 | 17.1761 | 108.6389 | 20.2235 | 93.6078 | 29.7613 | 83.3434 | 36.2744 | 86.4636 | 34.2945 | 92.4212 | 30.5143 | 100.4641 | 25.4107 | 83.0069 | 36.488 | 104.998 | 22.5338 | 66.6603 | 46.8605 | 84.6491 | 35.446 | 130.8587 | 6.1242 | 125.9449 | 9.2422 | 68.0319 | 45.9902 | 74.9364 | 41.609 | 112.5013 | 17.7727 | 101.6805 | 24.6389 | 84.7686 | 35.3701
PENLC | 2027 | 2 | 117.2447 | 14.7628 | 77.9281 | 39.7107 | 122.3144 | 11.5459 | 93.8199 | 29.6267 | 80.1899 | 38.2755 | 82.2197 | 36.9875 | 78.6616 | 39.2452 | 98.686 | 26.539 | 70.3685 | 44.5075 | 113.4414 | 17.1761 | 108.6389 | 20.2235 | 93.6078 | 29.7613 | 83.3434 | 36.2744 | 86.4636 | 34.2945 | 92.4212 | 30.5143 | 100.4641 | 25.4107 | 83.0069 | 36.488 | 104.998 | 22.5338 | 66.6603 | 46.8605 | 84.6491 | 35.446 | 130.8587 | 6.1242 | 125.9449 | 9.2422 | 68.0319 | 45.9902 | 74.9364 | 41.609 | 112.5013 | 17.7727 | 101.6805 | 24.6389 | 84.7686 | 35.3701
PENLC | 2027 | 3 | 115.7375 | 15.7192 | 76.6691 | 40.5096 | 120.7752 | 12.5226 | 92.4606 | 30.4892 | 78.9166 | 39.0834 | 80.9336 | 37.8035 | 77.398 | 40.0471 | 97.296 | 27.421 | 69.1572 | 45.2761 | 111.9583 | 18.1172 | 107.186 | 21.1454 | 92.2499 | 30.623 | 82.0503 | 37.095 | 85.1508 | 35.1276 | 91.0707 | 31.3712 | 99.0629 | 26.2999 | 81.7158 | 37.3072 | 103.5681 | 23.4411 | 65.4724 | 47.6143 | 83.3476 | 36.2718 | 129.2656 | 7.1351 | 124.3828 | 10.2334 | 66.8353 | 46.7495 | 73.6963 | 42.3959 | 111.0241 | 18.71 | 100.2716 | 25.5329 | 83.4664 | 36.1964
PENLC | 2027 | 4 | 115.7375 | 15.7192 | 76.6691 | 40.5096 | 120.7752 | 12.5226 | 92.4606 | 30.4892 | 78.9166 | 39.0834 | 80.9336 | 37.8035 | 77.398 | 40.0471 | 97.296 | 27.421 | 69.1572 | 45.2761 | 111.9583 | 18.1172 | 107.186 | 21.1454 | 92.2499 | 30.623 | 82.0503 | 37.095 | 85.1508 | 35.1276 | 91.0707 | 31.3712 | 99.0629 | 26.2999 | 81.7158 | 37.3072 | 103.5681 | 23.4411 | 65.4724 | 47.6143 | 83.3476 | 36.2718 | 129.2656 | 7.1351 | 124.3828 | 10.2334 | 66.8353 | 46.7495 | 73.6963 | 42.3959 | 111.0241 | 18.71 | 100.2716 | 25.5329 | 83.4664 | 36.1964
PENLC | 2028 | 1 | 115.7375 | 15.7192 | 76.6691 | 40.5096 | 120.7752 | 12.5226 | 92.4606 | 30.4892 | 78.9166 | 39.0834 | 80.9336 | 37.8035 | 77.398 | 40.0471 | 97.296 | 27.421 | 69.1572 | 45.2761 | 111.9583 | 18.1172 | 107.186 | 21.1454 | 92.2499 | 30.623 | 82.0503 | 37.095 | 85.1508 | 35.1276 | 91.0707 | 31.3712 | 99.0629 | 26.2999 | 81.7158 | 37.3072 | 103.5681 | 23.4411 | 65.4724 | 47.6143 | 83.3476 | 36.2718 | 129.2656 | 7.1351 | 124.3828 | 10.2334 | 66.8353 | 46.7495 | 73.6963 | 42.3959 | 111.0241 | 18.71 | 100.2716 | 25.5329 | 83.4664 | 36.1964
PENLC | 2028 | 2 | 115.7375 | 15.7192 | 76.6691 | 40.5096 | 120.7752 | 12.5226 | 92.4606 | 30.4892 | 78.9166 | 39.0834 | 80.9336 | 37.8035 | 77.398 | 40.0471 | 97.296 | 27.421 | 69.1572 | 45.2761 | 111.9583 | 18.1172 | 107.186 | 21.1454 | 92.2499 | 30.623 | 82.0503 | 37.095 | 85.1508 | 35.1276 | 91.0707 | 31.3712 | 99.0629 | 26.2999 | 81.7158 | 37.3072 | 103.5681 | 23.4411 | 65.4724 | 47.6143 | 83.3476 | 36.2718 | 129.2656 | 7.1351 | 124.3828 | 10.2334 | 66.8353 | 46.7495 | 73.6963 | 42.3959 | 111.0241 | 18.71 | 100.2716 | 25.5329 | 83.4664 | 36.1964
PENLC | 2028 | 3 | 114.3009 | 16.6307 | 75.469 | 41.271 | 119.3081 | 13.4535 | 91.165 | 31.3114 | 77.7029 | 39.8535 | 79.7077 | 38.5814 | 76.1935 | 40.8114 | 95.9711 | 28.2617 | 68.0026 | 46.0088 | 110.5446 | 19.0143 | 105.8012 | 22.0241 | 90.9555 | 31.4443 | 80.8176 | 37.8772 | 83.8993 | 35.9217 | 89.7834 | 32.188 | 97.7272 | 27.1474 | 80.4852 | 38.0881 | 102.2052 | 24.3059 | 64.3401 | 48.3328 | 82.1071 | 37.0589 | 127.7472 | 8.0986 | 122.8939 | 11.1782 | 65.6948 | 47.4732 | 72.5142 | 43.146 | 109.6161 | 19.6035 | 98.9286 | 26.3851 | 82.2252 | 36.984
PENLC | 2028 | 4 | 114.3009 | 16.6307 | 75.469 | 41.271 | 119.3081 | 13.4535 | 91.165 | 31.3114 | 77.7029 | 39.8535 | 79.7077 | 38.5814 | 76.1935 | 40.8114 | 95.9711 | 28.2617 | 68.0026 | 46.0088 | 110.5446 | 19.0143 | 105.8012 | 22.0241 | 90.9555 | 31.4443 | 80.8176 | 37.8772 | 83.8993 | 35.9217 | 89.7834 | 32.188 | 97.7272 | 27.1474 | 80.4852 | 38.0881 | 102.2052 | 24.3059 | 64.3401 | 48.3328 | 82.1071 | 37.0589 | 127.7472 | 8.0986 | 122.8939 | 11.1782 | 65.6948 | 47.4732 | 72.5142 | 43.146 | 109.6161 | 19.6035 | 98.9286 | 26.3851 | 82.2252 | 36.984
PENLC | 2029 | 1 | 114.3009 | 16.6307 | 75.469 | 41.271 | 119.3081 | 13.4535 | 91.165 | 31.3114 | 77.7029 | 39.8535 | 79.7077 | 38.5814 | 76.1935 | 40.8114 | 95.9711 | 28.2617 | 68.0026 | 46.0088 | 110.5446 | 19.0143 | 105.8012 | 22.0241 | 90.9555 | 31.4443 | 80.8176 | 37.8772 | 83.8993 | 35.9217 | 89.7834 | 32.188 | 97.7272 | 27.1474 | 80.4852 | 38.0881 | 102.2052 | 24.3059 | 64.3401 | 48.3328 | 82.1071 | 37.0589 | 127.7472 | 8.0986 | 122.8939 | 11.1782 | 65.6948 | 47.4732 | 72.5142 | 43.146 | 109.6161 | 19.6035 | 98.9286 | 26.3851 | 82.2252 | 36.984
PENLC | 2029 | 2 | 114.3009 | 16.6307 | 75.469 | 41.271 | 119.3081 | 13.4535 | 91.165 | 31.3114 | 77.7029 | 39.8535 | 79.7077 | 38.5814 | 76.1935 | 40.8114 | 95.9711 | 28.2617 | 68.0026 | 46.0088 | 110.5446 | 19.0143 | 105.8012 | 22.0241 | 90.9555 | 31.4443 | 80.8176 | 37.8772 | 83.8993 | 35.9217 | 89.7834 | 32.188 | 97.7272 | 27.1474 | 80.4852 | 38.0881 | 102.2052 | 24.3059 | 64.3401 | 48.3328 | 82.1071 | 37.0589 | 127.7472 | 8.0986 | 122.8939 | 11.1782 | 65.6948 | 47.4732 | 72.5142 | 43.146 | 109.6161 | 19.6035 | 98.9286 | 26.3851 | 82.2252 | 36.984
PENLC | 2029 | 3 | 112.8395 | 17.5581 | 74.2482 | 42.0457 | 117.8157 | 14.4005 | 89.8469 | 32.1478 | 76.4683 | 40.637 | 78.4606 | 39.3728 | 74.9681 | 41.5889 | 94.6232 | 29.117 | 66.828 | 46.7541 | 109.1064 | 19.9269 | 104.3924 | 22.9181 | 89.6387 | 32.2799 | 79.5636 | 38.6729 | 82.6263 | 36.7295 | 88.4739 | 33.019 | 96.3685 | 28.0096 | 79.2333 | 38.8825 | 100.8187 | 25.1857 | 63.1882 | 49.0637 | 80.8452 | 37.8597 | 126.2024 | 9.0788 | 121.3792 | 12.1393 | 64.5345 | 48.2094 | 71.3116 | 43.9091 | 108.1836 | 20.5124 | 97.5624 | 27.252 | 80.9625 | 37.7852
PENLC | 2029 | 4 | 112.8395 | 17.5581 | 74.2482 | 42.0457 | 117.8157 | 14.4005 | 89.8469 | 32.1478 | 76.4683 | 40.637 | 78.4606 | 39.3728 | 74.9681 | 41.5889 | 94.6232 | 29.117 | 66.828 | 46.7541 | 109.1064 | 19.9269 | 104.3924 | 22.9181 | 89.6387 | 32.2799 | 79.5636 | 38.6729 | 82.6263 | 36.7295 | 88.4739 | 33.019 | 96.3685 | 28.0096 | 79.2333 | 38.8825 | 100.8187 | 25.1857 | 63.1882 | 49.0637 | 80.8452 | 37.8597 | 126.2024 | 9.0788 | 121.3792 | 12.1393 | 64.5345 | 48.2094 | 71.3116 | 43.9091 | 108.1836 | 20.5124 | 97.5624 | 27.252 | 80.9625 | 37.7852
PENLC | 2030 | 1 | 112.8395 | 17.5581 | 74.2482 | 42.0457 | 117.8157 | 14.4005 | 89.8469 | 32.1478 | 76.4683 | 40.637 | 78.4606 | 39.3728 | 74.9681 | 41.5889 | 94.6232 | 29.117 | 66.828 | 46.7541 | 109.1064 | 19.9269 | 104.3924 | 22.9181 | 89.6387 | 32.2799 | 79.5636 | 38.6729 | 82.6263 | 36.7295 | 88.4739 | 33.019 | 96.3685 | 28.0096 | 79.2333 | 38.8825 | 100.8187 | 25.1857 | 63.1882 | 49.0637 | 80.8452 | 37.8597 | 126.2024 | 9.0788 | 121.3792 | 12.1393 | 64.5345 | 48.2094 | 71.3116 | 43.9091 | 108.1836 | 20.5124 | 97.5624 | 27.252 | 80.9625 | 37.7852
PENLC | 2030 | 2 | 112.8395 | 17.5581 | 74.2482 | 42.0457 | 117.8157 | 14.4005 | 89.8469 | 32.1478 | 76.4683 | 40.637 | 78.4606 | 39.3728 | 74.9681 | 41.5889 | 94.6232 | 29.117 | 66.828 | 46.7541 | 109.1064 | 19.9269 | 104.3924 | 22.9181 | 89.6387 | 32.2799 | 79.5636 | 38.6729 | 82.6263 | 36.7295 | 88.4739 | 33.019 | 96.3685 | 28.0096 | 79.2333 | 38.8825 | 100.8187 | 25.1857 | 63.1882 | 49.0637 | 80.8452 | 37.8597 | 126.2024 | 9.0788 | 121.3792 | 12.1393 | 64.5345 | 48.2094 | 71.3116 | 43.9091 | 108.1836 | 20.5124 | 97.5624 | 27.252 | 80.9625 | 37.7852
PENLC | 2030 | 3 | 111.3055 | 18.5315 | 72.9667 | 42.8588 | 116.2491 | 15.3945 | 88.4633 | 33.0257 | 75.1723 | 41.4593 | 77.1516 | 40.2034 | 73.682 | 42.405 | 93.2084 | 30.0147 | 65.5951 | 47.5364 | 107.5968 | 20.8847 | 102.9137 | 23.8564 | 88.2565 | 33.1569 | 78.2474 | 39.5081 | 81.29 | 37.5774 | 87.0994 | 33.8912 | 94.9423 | 28.9145 | 77.9192 | 39.7163 | 99.3634 | 26.1092 | 61.9791 | 49.8309 | 79.5205 | 38.7002 | 124.5809 | 10.1077 | 119.7893 | 13.1482 | 63.3166 | 48.9822 | 70.0494 | 44.71 | 106.6801 | 21.4664 | 96.1284 | 28.1619 | 79.6371 | 38.6262
PENLC | 2030 | 4 | 111.3055 | 18.5315 | 72.9667 | 42.8588 | 116.2491 | 15.3945 | 88.4633 | 33.0257 | 75.1723 | 41.4593 | 77.1516 | 40.2034 | 73.682 | 42.405 | 93.2084 | 30.0147 | 65.5951 | 47.5364 | 107.5968 | 20.8847 | 102.9137 | 23.8564 | 88.2565 | 33.1569 | 78.2474 | 39.5081 | 81.29 | 37.5774 | 87.0994 | 33.8912 | 94.9423 | 28.9145 | 77.9192 | 39.7163 | 99.3634 | 26.1092 | 61.9791 | 49.8309 | 79.5205 | 38.7002 | 124.5809 | 10.1077 | 119.7893 | 13.1482 | 63.3166 | 48.9822 | 70.0494 | 44.71 | 106.6801 | 21.4664 | 96.1284 | 28.1619 | 79.6371 | 38.6262
PENLC | 2031 | 1 | 111.3055 | 18.5315 | 72.9667 | 42.8588 | 116.2491 | 15.3945 | 88.4633 | 33.0257 | 75.1723 | 41.4593 | 77.1516 | 40.2034 | 73.682 | 42.405 | 93.2084 | 30.0147 | 65.5951 | 47.5364 | 107.5968 | 20.8847 | 102.9137 | 23.8564 | 88.2565 | 33.1569 | 78.2474 | 39.5081 | 81.29 | 37.5774 | 87.0994 | 33.8912 | 94.9423 | 28.9145 | 77.9192 | 39.7163 | 99.3634 | 26.1092 | 61.9791 | 49.8309 | 79.5205 | 38.7002 | 124.5809 | 10.1077 | 119.7893 | 13.1482 | 63.3166 | 48.9822 | 70.0494 | 44.71 | 106.6801 | 21.4664 | 96.1284 | 28.1619 | 79.6371 | 38.6262
PENLC | 2031 | 2 | 111.3055 | 18.5315 | 72.9667 | 42.8588 | 116.2491 | 15.3945 | 88.4633 | 33.0257 | 75.1723 | 41.4593 | 77.1516 | 40.2034 | 73.682 | 42.405 | 93.2084 | 30.0147 | 65.5951 | 47.5364 | 107.5968 | 20.8847 | 102.9137 | 23.8564 | 88.2565 | 33.1569 | 78.2474 | 39.5081 | 81.29 | 37.5774 | 87.0994 | 33.8912 | 94.9423 | 28.9145 | 77.9192 | 39.7163 | 99.3634 | 26.1092 | 61.9791 | 49.8309 | 79.5205 | 38.7002 | 124.5809 | 10.1077 | 119.7893 | 13.1482 | 63.3166 | 48.9822 | 70.0494 | 44.71 | 106.6801 | 21.4664 | 96.1284 | 28.1619 | 79.6371 | 38.6262
PENLC | 2031 | 3 | 109.7411 | 19.5242 | 71.6599 | 43.6881 | 114.6515 | 16.4083 | 87.0524 | 33.921 | 73.8506 | 42.298 | 75.8166 | 41.0505 | 72.3703 | 43.2373 | 91.7656 | 30.9303 | 64.3378 | 48.3342 | 106.0573 | 21.8616 | 101.4057 | 24.8133 | 86.8469 | 34.0513 | 76.905 | 40.3598 | 79.9272 | 38.4422 | 85.6975 | 34.7807 | 93.4878 | 29.8375 | 76.5791 | 40.5667 | 97.8792 | 27.051 | 60.7461 | 50.6133 | 78.1696 | 39.5574 | 122.9273 | 11.157 | 118.1679 | 14.177 | 62.0746 | 49.7703 | 68.7621 | 45.5268 | 105.1468 | 22.4394 | 94.6659 | 29.0899 | 78.2854 | 39.4839
PENLC | 2031 | 4 | 109.7411 | 19.5242 | 71.6599 | 43.6881 | 114.6515 | 16.4083 | 87.0524 | 33.921 | 73.8506 | 42.298 | 75.8166 | 41.0505 | 72.3703 | 43.2373 | 91.7656 | 30.9303 | 64.3378 | 48.3342 | 106.0573 | 21.8616 | 101.4057 | 24.8133 | 86.8469 | 34.0513 | 76.905 | 40.3598 | 79.9272 | 38.4422 | 85.6975 | 34.7807 | 93.4878 | 29.8375 | 76.5791 | 40.5667 | 97.8792 | 27.051 | 60.7461 | 50.6133 | 78.1696 | 39.5574 | 122.9273 | 11.157 | 118.1679 | 14.177 | 62.0746 | 49.7703 | 68.7621 | 45.5268 | 105.1468 | 22.4394 | 94.6659 | 29.0899 | 78.2854 | 39.4839
PENLC | 2032 | 1 | 109.7411 | 19.5242 | 71.6599 | 43.6881 | 114.6515 | 16.4083 | 87.0524 | 33.921 | 73.8506 | 42.298 | 75.8166 | 41.0505 | 72.3703 | 43.2373 | 91.7656 | 30.9303 | 64.3378 | 48.3342 | 106.0573 | 21.8616 | 101.4057 | 24.8133 | 86.8469 | 34.0513 | 76.905 | 40.3598 | 79.9272 | 38.4422 | 85.6975 | 34.7807 | 93.4878 | 29.8375 | 76.5791 | 40.5667 | 97.8792 | 27.051 | 60.7461 | 50.6133 | 78.1696 | 39.5574 | 122.9273 | 11.157 | 118.1679 | 14.177 | 62.0746 | 49.7703 | 68.7621 | 45.5268 | 105.1468 | 22.4394 | 94.6659 | 29.0899 | 78.2854 | 39.4839
PENLC | 2032 | 2 | 109.7411 | 19.5242 | 71.6599 | 43.6881 | 114.6515 | 16.4083 | 87.0524 | 33.921 | 73.8506 | 42.298 | 75.8166 | 41.0505 | 72.3703 | 43.2373 | 91.7656 | 30.9303 | 64.3378 | 48.3342 | 106.0573 | 21.8616 | 101.4057 | 24.8133 | 86.8469 | 34.0513 | 76.905 | 40.3598 | 79.9272 | 38.4422 | 85.6975 | 34.7807 | 93.4878 | 29.8375 | 76.5791 | 40.5667 | 97.8792 | 27.051 | 60.7461 | 50.6133 | 78.1696 | 39.5574 | 122.9273 | 11.157 | 118.1679 | 14.177 | 62.0746 | 49.7703 | 68.7621 | 45.5268 | 105.1468 | 22.4394 | 94.6659 | 29.0899 | 78.2854 | 39.4839
PENLC | 2032 | 3 | 108.0189 | 20.6169 | 70.2213 | 44.601 | 112.8928 | 17.5243 | 85.4991 | 34.9066 | 72.3957 | 43.2212 | 74.3471 | 41.983 | 70.9264 | 44.1535 | 90.1773 | 31.9381 | 62.9537 | 49.2125 | 104.3626 | 22.937 | 99.7456 | 25.8667 | 85.2952 | 35.0359 | 75.4274 | 41.2975 | 78.427 | 39.3941 | 84.1544 | 35.7598 | 91.8867 | 30.8534 | 75.1038 | 41.5028 | 96.2454 | 28.0877 | 59.3887 | 51.4746 | 76.6826 | 40.501 | 121.107 | 12.312 | 116.383 | 15.3096 | 60.7073 | 50.6379 | 67.3451 | 46.426 | 103.4588 | 23.5105 | 93.056 | 30.1114 | 76.7975 | 40.4281
PENLC | 2032 | 4 | 108.0189 | 20.6169 | 70.2213 | 44.601 | 112.8928 | 17.5243 | 85.4991 | 34.9066 | 72.3957 | 43.2212 | 74.3471 | 41.983 | 70.9264 | 44.1535 | 90.1773 | 31.9381 | 62.9537 | 49.2125 | 104.3626 | 22.937 | 99.7456 | 25.8667 | 85.2952 | 35.0359 | 75.4274 | 41.2975 | 78.427 | 39.3941 | 84.1544 | 35.7598 | 91.8867 | 30.8534 | 75.1038 | 41.5028 | 96.2454 | 28.0877 | 59.3887 | 51.4746 | 76.6826 | 40.501 | 121.107 | 12.312 | 116.383 | 15.3096 | 60.7073 | 50.6379 | 67.3451 | 46.426 | 103.4588 | 23.5105 | 93.056 | 30.1114 | 76.7975 | 40.4281
PENLC | 2033 | 1 | 108.0189 | 20.6169 | 70.2213 | 44.601 | 112.8928 | 17.5243 | 85.4991 | 34.9066 | 72.3957 | 43.2212 | 74.3471 | 41.983 | 70.9264 | 44.1535 | 90.1773 | 31.9381 | 62.9537 | 49.2125 | 104.3626 | 22.937 | 99.7456 | 25.8667 | 85.2952 | 35.0359 | 75.4274 | 41.2975 | 78.427 | 39.3941 | 84.1544 | 35.7598 | 91.8867 | 30.8534 | 75.1038 | 41.5028 | 96.2454 | 28.0877 | 59.3887 | 51.4746 | 76.6826 | 40.501 | 121.107 | 12.312 | 116.383 | 15.3096 | 60.7073 | 50.6379 | 67.3451 | 46.426 | 103.4588 | 23.5105 | 93.056 | 30.1114 | 76.7975 | 40.4281
PENLC | 2033 | 2 | 108.0189 | 20.6169 | 70.2213 | 44.601 | 112.8928 | 17.5243 | 85.4991 | 34.9066 | 72.3957 | 43.2212 | 74.3471 | 41.983 | 70.9264 | 44.1535 | 90.1773 | 31.9381 | 62.9537 | 49.2125 | 104.3626 | 22.937 | 99.7456 | 25.8667 | 85.2952 | 35.0359 | 75.4274 | 41.2975 | 78.427 | 39.3941 | 84.1544 | 35.7598 | 91.8867 | 30.8534 | 75.1038 | 41.5028 | 96.2454 | 28.0877 | 59.3887 | 51.4746 | 76.6826 | 40.501 | 121.107 | 12.312 | 116.383 | 15.3096 | 60.7073 | 50.6379 | 67.3451 | 46.426 | 103.4588 | 23.5105 | 93.056 | 30.1114 | 76.7975 | 40.4281
PENLC | 2033 | 3 | 106.0843 | 21.8445 | 68.6052 | 45.6264 | 110.9171 | 18.7779 | 83.7543 | 36.0137 | 70.7613 | 44.2583 | 72.6962 | 43.0305 | 69.3044 | 45.1827 | 88.393 | 33.0703 | 61.3988 | 50.1991 | 102.4589 | 24.145 | 97.8807 | 27.05 | 83.5521 | 36.142 | 73.7674 | 42.3508 | 76.7418 | 40.4634 | 82.4209 | 36.8598 | 90.088 | 31.9948 | 73.4466 | 42.5544 | 94.41 | 29.2523 | 57.8639 | 52.4422 | 75.012 | 41.561 | 119.0621 | 13.6096 | 114.3779 | 16.5819 | 59.1714 | 51.6125 | 65.7533 | 47.4361 | 101.5627 | 24.7136 | 91.2475 | 31.259 | 75.126 | 41.4887
PENLC | 2033 | 4 | 106.0843 | 21.8445 | 68.6052 | 45.6264 | 110.9171 | 18.7779 | 83.7543 | 36.0137 | 70.7613 | 44.2583 | 72.6962 | 43.0305 | 69.3044 | 45.1827 | 88.393 | 33.0703 | 61.3988 | 50.1991 | 102.4589 | 24.145 | 97.8807 | 27.05 | 83.5521 | 36.142 | 73.7674 | 42.3508 | 76.7418 | 40.4634 | 82.4209 | 36.8598 | 90.088 | 31.9948 | 73.4466 | 42.5544 | 94.41 | 29.2523 | 57.8639 | 52.4422 | 75.012 | 41.561 | 119.0621 | 13.6096 | 114.3779 | 16.5819 | 59.1714 | 51.6125 | 65.7533 | 47.4361 | 101.5627 | 24.7136 | 91.2475 | 31.259 | 75.126 | 41.4887
PENLC | 2034 | 1 | 106.0843 | 21.8445 | 68.6052 | 45.6264 | 110.9171 | 18.7779 | 83.7543 | 36.0137 | 70.7613 | 44.2583 | 72.6962 | 43.0305 | 69.3044 | 45.1827 | 88.393 | 33.0703 | 61.3988 | 50.1991 | 102.4589 | 24.145 | 97.8807 | 27.05 | 83.5521 | 36.142 | 73.7674 | 42.3508 | 76.7418 | 40.4634 | 82.4209 | 36.8598 | 90.088 | 31.9948 | 73.4466 | 42.5544 | 94.41 | 29.2523 | 57.8639 | 52.4422 | 75.012 | 41.561 | 119.0621 | 13.6096 | 114.3779 | 16.5819 | 59.1714 | 51.6125 | 65.7533 | 47.4361 | 101.5627 | 24.7136 | 91.2475 | 31.259 | 75.126 | 41.4887
PENLC | 2034 | 2 | 106.0843 | 21.8445 | 68.6052 | 45.6264 | 110.9171 | 18.7779 | 83.7543 | 36.0137 | 70.7613 | 44.2583 | 72.6962 | 43.0305 | 69.3044 | 45.1827 | 88.393 | 33.0703 | 61.3988 | 50.1991 | 102.4589 | 24.145 | 97.8807 | 27.05 | 83.5521 | 36.142 | 73.7674 | 42.3508 | 76.7418 | 40.4634 | 82.4209 | 36.8598 | 90.088 | 31.9948 | 73.4466 | 42.5544 | 94.41 | 29.2523 | 57.8639 | 52.4422 | 75.012 | 41.561 | 119.0621 | 13.6096 | 114.3779 | 16.5819 | 59.1714 | 51.6125 | 65.7533 | 47.4361 | 101.5627 | 24.7136 | 91.2475 | 31.259 | 75.126 | 41.4887
PENLC | 2034 | 3 | 104.0957 | 23.1064 | 66.9439 | 46.6806 | 108.8862 | 20.0666 | 81.9607 | 37.1518 | 69.0812 | 45.3244 | 70.9992 | 44.1073 | 67.637 | 46.2408 | 86.5589 | 34.2341 | 59.8005 | 51.2133 | 100.5018 | 25.3868 | 95.9637 | 28.2664 | 81.7603 | 37.279 | 72.0611 | 43.4335 | 75.0095 | 41.5627 | 80.639 | 37.9905 | 88.2391 | 33.168 | 71.743 | 43.6353 | 92.5233 | 30.4495 | 56.2965 | 53.4368 | 73.2948 | 42.6507 | 116.9601 | 14.9434 | 112.3168 | 17.8897 | 57.5925 | 52.6143 | 64.1169 | 48.4744 | 99.6135 | 25.9505 | 89.3884 | 32.4386 | 73.4078 | 42.579
PENLC | 2034 | 4 | 104.0957 | 23.1064 | 66.9439 | 46.6806 | 108.8862 | 20.0666 | 81.9607 | 37.1518 | 69.0812 | 45.3244 | 70.9992 | 44.1073 | 67.637 | 46.2408 | 86.5589 | 34.2341 | 59.8005 | 51.2133 | 100.5018 | 25.3868 | 95.9637 | 28.2664 | 81.7603 | 37.279 | 72.0611 | 43.4335 | 75.0095 | 41.5627 | 80.639 | 37.9905 | 88.2391 | 33.168 | 71.743 | 43.6353 | 92.5233 | 30.4495 | 56.2965 | 53.4368 | 73.2948 | 42.6507 | 116.9601 | 14.9434 | 112.3168 | 17.8897 | 57.5925 | 52.6143 | 64.1169 | 48.4744 | 99.6135 | 25.9505 | 89.3884 | 32.4386 | 73.4078 | 42.579
PENLC | 2035 | 1 | 104.0957 | 23.1064 | 66.9439 | 46.6806 | 108.8862 | 20.0666 | 81.9607 | 37.1518 | 69.0812 | 45.3244 | 70.9992 | 44.1073 | 67.637 | 46.2408 | 86.5589 | 34.2341 | 59.8005 | 51.2133 | 100.5018 | 25.3868 | 95.9637 | 28.2664 | 81.7603 | 37.279 | 72.0611 | 43.4335 | 75.0095 | 41.5627 | 80.639 | 37.9905 | 88.2391 | 33.168 | 71.743 | 43.6353 | 92.5233 | 30.4495 | 56.2965 | 53.4368 | 73.2948 | 42.6507 | 116.9601 | 14.9434 | 112.3168 | 17.8897 | 57.5925 | 52.6143 | 64.1169 | 48.4744 | 99.6135 | 25.9505 | 89.3884 | 32.4386 | 73.4078 | 42.579
PENLC | 2035 | 2 | 104.0957 | 23.1064 | 66.9439 | 46.6806 | 108.8862 | 20.0666 | 81.9607 | 37.1518 | 69.0812 | 45.3244 | 70.9992 | 44.1073 | 67.637 | 46.2408 | 86.5589 | 34.2341 | 59.8005 | 51.2133 | 100.5018 | 25.3868 | 95.9637 | 28.2664 | 81.7603 | 37.279 | 72.0611 | 43.4335 | 75.0095 | 41.5627 | 80.639 | 37.9905 | 88.2391 | 33.168 | 71.743 | 43.6353 | 92.5233 | 30.4495 | 56.2965 | 53.4368 | 73.2948 | 42.6507 | 116.9601 | 14.9434 | 112.3168 | 17.8897 | 57.5925 | 52.6143 | 64.1169 | 48.4744 | 99.6135 | 25.9505 | 89.3884 | 32.4386 | 73.4078 | 42.579
PENLC | 2035 | 3 | 102.1255 | 24.3565 | 65.2981 | 47.7249 | 106.8743 | 21.3432 | 80.1838 | 38.2793 | 67.4167 | 46.3805 | 69.318 | 45.1741 | 65.9852 | 47.2889 | 84.7418 | 35.3871 | 58.2171 | 52.218 | 98.5631 | 26.617 | 94.0646 | 29.4715 | 79.9851 | 38.4054 | 70.3706 | 44.5062 | 73.2933 | 42.6517 | 78.8736 | 39.1107 | 86.4074 | 34.3303 | 70.0553 | 44.7062 | 90.6542 | 31.6355 | 54.7436 | 54.4221 | 71.5936 | 43.7302 | 114.8776 | 16.2648 | 110.2749 | 19.1854 | 56.0284 | 53.6069 | 62.4958 | 49.5031 | 97.6825 | 27.1758 | 87.5467 | 33.6073 | 71.7055 | 43.6591
PENLC | 2035 | 4 | 102.1255 | 24.3565 | 65.2981 | 47.7249 | 106.8743 | 21.3432 | 80.1838 | 38.2793 | 67.4167 | 46.3805 | 69.318 | 45.1741 | 65.9852 | 47.2889 | 84.7418 | 35.3871 | 58.2171 | 52.218 | 98.5631 | 26.617 | 94.0646 | 29.4715 | 79.9851 | 38.4054 | 70.3706 | 44.5062 | 73.2933 | 42.6517 | 78.8736 | 39.1107 | 86.4074 | 34.3303 | 70.0553 | 44.7062 | 90.6542 | 31.6355 | 54.7436 | 54.4221 | 71.5936 | 43.7302 | 114.8776 | 16.2648 | 110.2749 | 19.1854 | 56.0284 | 53.6069 | 62.4958 | 49.5031 | 97.6825 | 27.1758 | 87.5467 | 33.6073 | 71.7055 | 43.6591
PENLC | 2036 | 1 | 102.1255 | 24.3565 | 65.2981 | 47.7249 | 106.8743 | 21.3432 | 80.1838 | 38.2793 | 67.4167 | 46.3805 | 69.318 | 45.1741 | 65.9852 | 47.2889 | 84.7418 | 35.3871 | 58.2171 | 52.218 | 98.5631 | 26.617 | 94.0646 | 29.4715 | 79.9851 | 38.4054 | 70.3706 | 44.5062 | 73.2933 | 42.6517 | 78.8736 | 39.1107 | 86.4074 | 34.3303 | 70.0553 | 44.7062 | 90.6542 | 31.6355 | 54.7436 | 54.4221 | 71.5936 | 43.7302 | 114.8776 | 16.2648 | 110.2749 | 19.1854 | 56.0284 | 53.6069 | 62.4958 | 49.5031 | 97.6825 | 27.1758 | 87.5467 | 33.6073 | 71.7055 | 43.6591
PENLC | 2036 | 2 | 102.1255 | 24.3565 | 65.2981 | 47.7249 | 106.8743 | 21.3432 | 80.1838 | 38.2793 | 67.4167 | 46.3805 | 69.318 | 45.1741 | 65.9852 | 47.2889 | 84.7418 | 35.3871 | 58.2171 | 52.218 | 98.5631 | 26.617 | 94.0646 | 29.4715 | 79.9851 | 38.4054 | 70.3706 | 44.5062 | 73.2933 | 42.6517 | 78.8736 | 39.1107 | 86.4074 | 34.3303 | 70.0553 | 44.7062 | 90.6542 | 31.6355 | 54.7436 | 54.4221 | 71.5936 | 43.7302 | 114.8776 | 16.2648 | 110.2749 | 19.1854 | 56.0284 | 53.6069 | 62.4958 | 49.5031 | 97.6825 | 27.1758 | 87.5467 | 33.6073 | 71.7055 | 43.6591
PENLC | 2036 | 3 | 100.185 | 25.5878 | 63.6771 | 48.7535 | 104.8925 | 22.6007 | 78.4336 | 39.3899 | 65.7773 | 47.4208 | 67.6621 | 46.2248 | 64.3582 | 48.3213 | 82.9521 | 36.5227 | 56.6575 | 53.2077 | 96.6535 | 27.8287 | 92.194 | 30.6585 | 78.2367 | 39.5149 | 68.7055 | 45.5627 | 71.6028 | 43.7243 | 77.1348 | 40.2141 | 84.6032 | 35.4751 | 68.393 | 45.761 | 88.8132 | 32.8037 | 53.2142 | 55.3926 | 69.9179 | 44.7934 | 112.8265 | 17.5663 | 108.2637 | 20.4616 | 54.4878 | 54.5844 | 60.8991 | 50.5162 | 95.7805 | 28.3827 | 85.7326 | 34.7584 | 70.0289 | 44.723
PENLC | 2036 | 4 | 100.185 | 25.5878 | 63.6771 | 48.7535 | 104.8925 | 22.6007 | 78.4336 | 39.3899 | 65.7773 | 47.4208 | 67.6621 | 46.2248 | 64.3582 | 48.3213 | 82.9521 | 36.5227 | 56.6575 | 53.2077 | 96.6535 | 27.8287 | 92.194 | 30.6585 | 78.2367 | 39.5149 | 68.7055 | 45.5627 | 71.6028 | 43.7243 | 77.1348 | 40.2141 | 84.6032 | 35.4751 | 68.393 | 45.761 | 88.8132 | 32.8037 | 53.2142 | 55.3926 | 69.9179 | 44.7934 | 112.8265 | 17.5663 | 108.2637 | 20.4616 | 54.4878 | 54.5844 | 60.8991 | 50.5162 | 95.7805 | 28.3827 | 85.7326 | 34.7584 | 70.0289 | 44.723
PEPCO | 1998 | 1 | 188.6552 | 273.9149 | 137.5777 | 275.8831 | 223.2332 | 272.5824 | 137.5761 | 275.8832 | 138.7864 | 275.8365 | 126.8255 | 276.2975 | 122.3273 | 276.4708 | 181.0986 | 274.206 | 99.1579 | 277.3636 | 188.6519 | 273.915 | 179.7356 | 274.2586 | 141.525 | 275.731 | 138.256 | 275.857 | 158.001 | 275.0961 | 125.3847 | 276.353 | 177.6481 | 274.339 | 139.8328 | 275.7962 | 169.322 | 274.6599 | 93.0936 | 277.5973 | 139.48 | 275.8098 | 180.2362 | 274.2393 | 189.1777 | 273.8947 | 103.2203 | 277.2071 | 120.7246 | 276.5326 | 181.4774 | 274.1914 | 162.4328 | 274.9253 | 106.2199 | 277.0915
PEPCO | 1998 | 2 | 188.6552 | 273.9149 | 137.5777 | 275.8831 | 223.2332 | 272.5824 | 137.5761 | 275.8832 | 138.7864 | 275.8365 | 126.8255 | 276.2975 | 122.3273 | 276.4708 | 181.0986 | 274.206 | 99.1579 | 277.3636 | 188.6519 | 273.915 | 179.7356 | 274.2586 | 141.525 | 275.731 | 138.256 | 275.857 | 158.001 | 275.0961 | 125.3847 | 276.353 | 177.6481 | 274.339 | 139.8328 | 275.7962 | 169.322 | 274.6599 | 93.0936 | 277.5973 | 139.48 | 275.8098 | 180.2362 | 274.2393 | 189.1777 | 273.8947 | 103.2203 | 277.2071 | 120.7246 | 276.5326 | 181.4774 | 274.1914 | 162.4328 | 274.9253 | 106.2199 | 277.0915
PEPCO | 1998 | 3 | 195.4964 | 273.6512 | 143.4951 | 275.6551 | 230.6997 | 272.2947 | 143.4935 | 275.6552 | 144.7257 | 275.6077 | 132.5484 | 276.0769 | 127.9688 | 276.2534 | 187.8031 | 273.9477 | 104.3804 | 277.1624 | 195.4931 | 273.6514 | 186.4154 | 274.0012 | 147.5138 | 275.5002 | 144.1856 | 275.6285 | 164.2878 | 274.8538 | 131.0816 | 276.1335 | 184.2902 | 274.0831 | 145.7909 | 275.5666 | 175.8135 | 274.4097 | 98.2064 | 277.4003 | 145.4318 | 275.5805 | 186.9251 | 273.9815 | 196.0283 | 273.6307 | 108.5163 | 277.003 | 126.3371 | 276.3163 | 188.1887 | 273.9328 | 168.7997 | 274.68 | 111.5701 | 276.8853
PEPCO | 1998 | 4 | 195.4964 | 273.6512 | 143.4951 | 275.6551 | 230.6997 | 272.2947 | 143.4935 | 275.6552 | 144.7257 | 275.6077 | 132.5484 | 276.0769 | 127.9688 | 276.2534 | 187.8031 | 273.9477 | 104.3804 | 277.1624 | 195.4931 | 273.6514 | 186.4154 | 274.0012 | 147.5138 | 275.5002 | 144.1856 | 275.6285 | 164.2878 | 274.8538 | 131.0816 | 276.1335 | 184.2902 | 274.0831 | 145.7909 | 275.5666 | 175.8135 | 274.4097 | 98.2064 | 277.4003 | 145.4318 | 275.5805 | 186.9251 | 273.9815 | 196.0283 | 273.6307 | 108.5163 | 277.003 | 126.3371 | 276.3163 | 188.1887 | 273.9328 | 168.7997 | 274.68 | 111.5701 | 276.8853
PEPCO | 1999 | 1 | 195.4964 | 273.6512 | 143.4951 | 275.6551 | 230.6997 | 272.2947 | 143.4935 | 275.6552 | 144.7257 | 275.6077 | 132.5484 | 276.0769 | 127.9688 | 276.2534 | 187.8031 | 273.9477 | 104.3804 | 277.1624 | 195.4931 | 273.6514 | 186.4154 | 274.0012 | 147.5138 | 275.5002 | 144.1856 | 275.6285 | 164.2878 | 274.8538 | 131.0816 | 276.1335 | 184.2902 | 274.0831 | 145.7909 | 275.5666 | 175.8135 | 274.4097 | 98.2064 | 277.4003 | 145.4318 | 275.5805 | 186.9251 | 273.9815 | 196.0283 | 273.6307 | 108.5163 | 277.003 | 126.3371 | 276.3163 | 188.1887 | 273.9328 | 168.7997 | 274.68 | 111.5701 | 276.8853
PEPCO | 1999 | 2 | 195.4964 | 273.6512 | 143.4951 | 275.6551 | 230.6997 | 272.2947 | 143.4935 | 275.6552 | 144.7257 | 275.6077 | 132.5484 | 276.0769 | 127.9688 | 276.2534 | 187.8031 | 273.9477 | 104.3804 | 277.1624 | 195.4931 | 273.6514 | 186.4154 | 274.0012 | 147.5138 | 275.5002 | 144.1856 | 275.6285 | 164.2878 | 274.8538 | 131.0816 | 276.1335 | 184.2902 | 274.0831 | 145.7909 | 275.5666 | 175.8135 | 274.4097 | 98.2064 | 277.4003 | 145.4318 | 275.5805 | 186.9251 | 273.9815 | 196.0283 | 273.6307 | 108.5163 | 277.003 | 126.3371 | 276.3163 | 188.1887 | 273.9328 | 168.7997 | 274.68 | 111.5701 | 276.8853
PEPCO | 1999 | 3 | 203.0896 | 273.3586 | 150.063 | 275.402 | 238.9871 | 271.9753 | 150.0614 | 275.4021 | 151.3179 | 275.3536 | 138.9004 | 275.8322 | 134.2306 | 276.0121 | 195.2447 | 273.6609 | 110.1771 | 276.939 | 203.0862 | 273.3588 | 193.8296 | 273.7155 | 154.1609 | 275.2441 | 150.7671 | 275.3749 | 171.2657 | 274.585 | 137.4047 | 275.8898 | 191.6624 | 273.799 | 152.4041 | 275.3118 | 183.0186 | 274.1321 | 103.8813 | 277.1816 | 152.0379 | 275.3259 | 194.3494 | 273.6954 | 203.632 | 273.3377 | 114.3945 | 276.7765 | 132.5667 | 276.0762 | 195.6379 | 273.6458 | 175.8666 | 274.4077 | 117.5085 | 276.6565
PEPCO | 1999 | 4 | 203.0896 | 273.3586 | 150.063 | 275.402 | 238.9871 | 271.9753 | 150.0614 | 275.4021 | 151.3179 | 275.3536 | 138.9004 | 275.8322 | 134.2306 | 276.0121 | 195.2447 | 273.6609 | 110.1771 | 276.939 | 203.0862 | 273.3588 | 193.8296 | 273.7155 | 154.1609 | 275.2441 | 150.7671 | 275.3749 | 171.2657 | 274.585 | 137.4047 | 275.8898 | 191.6624 | 273.799 | 152.4041 | 275.3118 | 183.0186 | 274.1321 | 103.8813 | 277.1816 | 152.0379 | 275.3259 | 194.3494 | 273.6954 | 203.632 | 273.3377 | 114.3945 | 276.7765 | 132.5667 | 276.0762 | 195.6379 | 273.6458 | 175.8666 | 274.4077 | 117.5085 | 276.6565
PEPCO | 2000 | 1 | 203.0896 | 273.3586 | 150.063 | 275.402 | 238.9871 | 271.9753 | 150.0614 | 275.4021 | 151.3179 | 275.3536 | 138.9004 | 275.8322 | 134.2306 | 276.0121 | 195.2447 | 273.6609 | 110.1771 | 276.939 | 203.0862 | 273.3588 | 193.8296 | 273.7155 | 154.1609 | 275.2441 | 150.7671 | 275.3749 | 171.2657 | 274.585 | 137.4047 | 275.8898 | 191.6624 | 273.799 | 152.4041 | 275.3118 | 183.0186 | 274.1321 | 103.8813 | 277.1816 | 152.0379 | 275.3259 | 194.3494 | 273.6954 | 203.632 | 273.3377 | 114.3945 | 276.7765 | 132.5667 | 276.0762 | 195.6379 | 273.6458 | 175.8666 | 274.4077 | 117.5085 | 276.6565
PEPCO | 2000 | 2 | 203.0896 | 273.3586 | 150.063 | 275.402 | 238.9871 | 271.9753 | 150.0614 | 275.4021 | 151.3179 | 275.3536 | 138.9004 | 275.8322 | 134.2306 | 276.0121 | 195.2447 | 273.6609 | 110.1771 | 276.939 | 203.0862 | 273.3588 | 193.8296 | 273.7155 | 154.1609 | 275.2441 | 150.7671 | 275.3749 | 171.2657 | 274.585 | 137.4047 | 275.8898 | 191.6624 | 273.799 | 152.4041 | 275.3118 | 183.0186 | 274.1321 | 103.8813 | 277.1816 | 152.0379 | 275.3259 | 194.3494 | 273.6954 | 203.632 | 273.3377 | 114.3945 | 276.7765 | 132.5667 | 276.0762 | 195.6379 | 273.6458 | 175.8666 | 274.4077 | 117.5085 | 276.6565
PEPCO | 2000 | 3 | 213.6367 | 272.9522 | 159.1858 | 275.0505 | 250.4984 | 271.5317 | 159.1842 | 275.0505 | 160.4744 | 275.0008 | 147.7235 | 275.4922 | 142.9282 | 275.6769 | 205.581 | 273.2626 | 118.2286 | 276.6287 | 213.6332 | 272.9523 | 204.128 | 273.3186 | 163.3939 | 274.8883 | 159.9089 | 275.0226 | 180.958 | 274.2115 | 146.1876 | 275.5513 | 201.9026 | 273.4044 | 161.5899 | 274.9578 | 193.0267 | 273.7464 | 111.7638 | 276.8779 | 161.2138 | 274.9723 | 204.6617 | 273.298 | 214.1937 | 272.9307 | 122.5594 | 276.4619 | 141.2197 | 275.7428 | 205.9848 | 273.2471 | 185.6825 | 274.0294 | 125.757 | 276.3386
PEPCO | 2000 | 4 | 213.6367 | 272.9522 | 159.1858 | 275.0505 | 250.4984 | 271.5317 | 159.1842 | 275.0505 | 160.4744 | 275.0008 | 147.7235 | 275.4922 | 142.9282 | 275.6769 | 205.581 | 273.2626 | 118.2286 | 276.6287 | 213.6332 | 272.9523 | 204.128 | 273.3186 | 163.3939 | 274.8883 | 159.9089 | 275.0226 | 180.958 | 274.2115 | 146.1876 | 275.5513 | 201.9026 | 273.4044 | 161.5899 | 274.9578 | 193.0267 | 273.7464 | 111.7638 | 276.8779 | 161.2138 | 274.9723 | 204.6617 | 273.298 | 214.1937 | 272.9307 | 122.5594 | 276.4619 | 141.2197 | 275.7428 | 205.9848 | 273.2471 | 185.6825 | 274.0294 | 125.757 | 276.3386
PEPCO | 2001 | 1 | 213.6367 | 272.9522 | 159.1858 | 275.0505 | 250.4984 | 271.5317 | 159.1842 | 275.0505 | 160.4744 | 275.0008 | 147.7235 | 275.4922 | 142.9282 | 275.6769 | 205.581 | 273.2626 | 118.2286 | 276.6287 | 213.6332 | 272.9523 | 204.128 | 273.3186 | 163.3939 | 274.8883 | 159.9089 | 275.0226 | 180.958 | 274.2115 | 146.1876 | 275.5513 | 201.9026 | 273.4044 | 161.5899 | 274.9578 | 193.0267 | 273.7464 | 111.7638 | 276.8779 | 161.2138 | 274.9723 | 204.6617 | 273.298 | 214.1937 | 272.9307 | 122.5594 | 276.4619 | 141.2197 | 275.7428 | 205.9848 | 273.2471 | 185.6825 | 274.0294 | 125.757 | 276.3386
PEPCO | 2001 | 2 | 213.6367 | 272.9522 | 159.1858 | 275.0505 | 250.4984 | 271.5317 | 159.1842 | 275.0505 | 160.4744 | 275.0008 | 147.7235 | 275.4922 | 142.9282 | 275.6769 | 205.581 | 273.2626 | 118.2286 | 276.6287 | 213.6332 | 272.9523 | 204.128 | 273.3186 | 163.3939 | 274.8883 | 159.9089 | 275.0226 | 180.958 | 274.2115 | 146.1876 | 275.5513 | 201.9026 | 273.4044 | 161.5899 | 274.9578 | 193.0267 | 273.7464 | 111.7638 | 276.8779 | 161.2138 | 274.9723 | 204.6617 | 273.298 | 214.1937 | 272.9307 | 122.5594 | 276.4619 | 141.2197 | 275.7428 | 205.9848 | 273.2471 | 185.6825 | 274.0294 | 125.757 | 276.3386
PEPCO | 2001 | 3 | 218.4198 | 272.7679 | 163.323 | 274.891 | 255.7187 | 271.3306 | 163.3213 | 274.8911 | 164.6269 | 274.8408 | 151.7247 | 275.338 | 146.8726 | 275.5249 | 210.2685 | 273.082 | 121.88 | 276.488 | 218.4163 | 272.768 | 208.7983 | 273.1386 | 167.581 | 274.7269 | 164.0547 | 274.8628 | 185.3535 | 274.0421 | 150.1706 | 275.3979 | 206.5465 | 273.2254 | 165.7556 | 274.7973 | 197.5652 | 273.5715 | 115.3385 | 276.7401 | 165.375 | 274.812 | 209.3383 | 273.1178 | 218.9834 | 272.7462 | 126.2621 | 276.3192 | 145.1437 | 275.5916 | 210.6771 | 273.0662 | 190.134 | 273.8579 | 129.4976 | 276.1945
PEPCO | 2001 | 4 | 218.4198 | 272.7679 | 163.323 | 274.891 | 255.7187 | 271.3306 | 163.3213 | 274.8911 | 164.6269 | 274.8408 | 151.7247 | 275.338 | 146.8726 | 275.5249 | 210.2685 | 273.082 | 121.88 | 276.488 | 218.4163 | 272.768 | 208.7983 | 273.1386 | 167.581 | 274.7269 | 164.0547 | 274.8628 | 185.3535 | 274.0421 | 150.1706 | 275.3979 | 206.5465 | 273.2254 | 165.7556 | 274.7973 | 197.5652 | 273.5715 | 115.3385 | 276.7401 | 165.375 | 274.812 | 209.3383 | 273.1178 | 218.9834 | 272.7462 | 126.2621 | 276.3192 | 145.1437 | 275.5916 | 210.6771 | 273.0662 | 190.134 | 273.8579 | 129.4976 | 276.1945
PEPCO | 2002 | 1 | 218.4198 | 272.7679 | 163.323 | 274.891 | 255.7187 | 271.3306 | 163.3213 | 274.8911 | 164.6269 | 274.8408 | 151.7247 | 275.338 | 146.8726 | 275.5249 | 210.2685 | 273.082 | 121.88 | 276.488 | 218.4163 | 272.768 | 208.7983 | 273.1386 | 167.581 | 274.7269 | 164.0547 | 274.8628 | 185.3535 | 274.0421 | 150.1706 | 275.3979 | 206.5465 | 273.2254 | 165.7556 | 274.7973 | 197.5652 | 273.5715 | 115.3385 | 276.7401 | 165.375 | 274.812 | 209.3383 | 273.1178 | 218.9834 | 272.7462 | 126.2621 | 276.3192 | 145.1437 | 275.5916 | 210.6771 | 273.0662 | 190.134 | 273.8579 | 129.4976 | 276.1945
PEPCO | 2002 | 2 | 218.4198 | 272.7679 | 163.323 | 274.891 | 255.7187 | 271.3306 | 163.3213 | 274.8911 | 164.6269 | 274.8408 | 151.7247 | 275.338 | 146.8726 | 275.5249 | 210.2685 | 273.082 | 121.88 | 276.488 | 218.4163 | 272.768 | 208.7983 | 273.1386 | 167.581 | 274.7269 | 164.0547 | 274.8628 | 185.3535 | 274.0421 | 150.1706 | 275.3979 | 206.5465 | 273.2254 | 165.7556 | 274.7973 | 197.5652 | 273.5715 | 115.3385 | 276.7401 | 165.375 | 274.812 | 209.3383 | 273.1178 | 218.9834 | 272.7462 | 126.2621 | 276.3192 | 145.1437 | 275.5916 | 210.6771 | 273.0662 | 190.134 | 273.8579 | 129.4976 | 276.1945
PEPCO | 2002 | 3 | 223.5956 | 272.5684 | 167.7999 | 274.7185 | 261.3676 | 271.1129 | 167.7982 | 274.7186 | 169.1203 | 274.6676 | 156.0544 | 275.1711 | 151.1407 | 275.3605 | 215.3409 | 272.8865 | 125.8311 | 276.3358 | 223.592 | 272.5686 | 213.852 | 272.9439 | 172.1119 | 274.5523 | 168.5408 | 274.69 | 190.1098 | 273.8588 | 154.4806 | 275.2318 | 211.5717 | 273.0318 | 170.2633 | 274.6236 | 202.4765 | 273.3822 | 119.2067 | 276.5911 | 169.8779 | 274.6384 | 214.3989 | 272.9228 | 224.1663 | 272.5464 | 130.2689 | 276.1648 | 149.39 | 275.4279 | 215.7547 | 272.8706 | 194.9509 | 273.6722 | 133.5454 | 276.0385
PEPCO | 2002 | 4 | 223.5956 | 272.5684 | 167.7999 | 274.7185 | 261.3676 | 271.1129 | 167.7982 | 274.7186 | 169.1203 | 274.6676 | 156.0544 | 275.1711 | 151.1407 | 275.3605 | 215.3409 | 272.8865 | 125.8311 | 276.3358 | 223.592 | 272.5686 | 213.852 | 272.9439 | 172.1119 | 274.5523 | 168.5408 | 274.69 | 190.1098 | 273.8588 | 154.4806 | 275.2318 | 211.5717 | 273.0318 | 170.2633 | 274.6236 | 202.4765 | 273.3822 | 119.2067 | 276.5911 | 169.8779 | 274.6384 | 214.3989 | 272.9228 | 224.1663 | 272.5464 | 130.2689 | 276.1648 | 149.39 | 275.4279 | 215.7547 | 272.8706 | 194.9509 | 273.6722 | 133.5454 | 276.0385
PEPCO | 2003 | 1 | 223.5956 | 272.5684 | 167.7999 | 274.7185 | 261.3676 | 271.1129 | 167.7982 | 274.7186 | 169.1203 | 274.6676 | 156.0544 | 275.1711 | 151.1407 | 275.3605 | 215.3409 | 272.8865 | 125.8311 | 276.3358 | 223.592 | 272.5686 | 213.852 | 272.9439 | 172.1119 | 274.5523 | 168.5408 | 274.69 | 190.1098 | 273.8588 | 154.4806 | 275.2318 | 211.5717 | 273.0318 | 170.2633 | 274.6236 | 202.4765 | 273.3822 | 119.2067 | 276.5911 | 169.8779 | 274.6384 | 214.3989 | 272.9228 | 224.1663 | 272.5464 | 130.2689 | 276.1648 | 149.39 | 275.4279 | 215.7547 | 272.8706 | 194.9509 | 273.6722 | 133.5454 | 276.0385
PEPCO | 2003 | 2 | 223.5956 | 272.5684 | 167.7999 | 274.7185 | 261.3676 | 271.1129 | 167.7982 | 274.7186 | 169.1203 | 274.6676 | 156.0544 | 275.1711 | 151.1407 | 275.3605 | 215.3409 | 272.8865 | 125.8311 | 276.3358 | 223.592 | 272.5686 | 213.852 | 272.9439 | 172.1119 | 274.5523 | 168.5408 | 274.69 | 190.1098 | 273.8588 | 154.4806 | 275.2318 | 211.5717 | 273.0318 | 170.2633 | 274.6236 | 202.4765 | 273.3822 | 119.2067 | 276.5911 | 169.8779 | 274.6384 | 214.3989 | 272.9228 | 224.1663 | 272.5464 | 130.2689 | 276.1648 | 149.39 | 275.4279 | 215.7547 | 272.8706 | 194.9509 | 273.6722 | 133.5454 | 276.0385
PEPCO | 2003 | 3 | 236.465 | 272.0725 | 178.9315 | 274.2896 | 275.4135 | 270.5716 | 178.9298 | 274.2896 | 180.2931 | 274.2371 | 166.8202 | 274.7563 | 161.7535 | 274.9515 | 227.9533 | 272.4005 | 135.6556 | 275.9572 | 236.4614 | 272.0726 | 226.418 | 272.4597 | 183.3778 | 274.1182 | 179.6955 | 274.2601 | 201.9363 | 273.4031 | 165.1974 | 274.8188 | 224.0666 | 272.5503 | 181.4717 | 274.1917 | 214.6882 | 272.9117 | 128.8248 | 276.2204 | 181.0743 | 274.207 | 226.9819 | 272.4379 | 237.0535 | 272.0498 | 140.2315 | 275.7809 | 159.9482 | 275.0211 | 228.38 | 272.3841 | 206.9282 | 273.2107 | 143.6102 | 275.6507
PEPCO | 2003 | 4 | 236.465 | 272.0725 | 178.9315 | 274.2896 | 275.4135 | 270.5716 | 178.9298 | 274.2896 | 180.2931 | 274.2371 | 166.8202 | 274.7563 | 161.7535 | 274.9515 | 227.9533 | 272.4005 | 135.6556 | 275.9572 | 236.4614 | 272.0726 | 226.418 | 272.4597 | 183.3778 | 274.1182 | 179.6955 | 274.2601 | 201.9363 | 273.4031 | 165.1974 | 274.8188 | 224.0666 | 272.5503 | 181.4717 | 274.1917 | 214.6882 | 272.9117 | 128.8248 | 276.2204 | 181.0743 | 274.207 | 226.9819 | 272.4379 | 237.0535 | 272.0498 | 140.2315 | 275.7809 | 159.9482 | 275.0211 | 228.38 | 272.3841 | 206.9282 | 273.2107 | 143.6102 | 275.6507
PEPCO | 2004 | 1 | 236.465 | 272.0725 | 178.9315 | 274.2896 | 275.4135 | 270.5716 | 178.9298 | 274.2896 | 180.2931 | 274.2371 | 166.8202 | 274.7563 | 161.7535 | 274.9515 | 227.9533 | 272.4005 | 135.6556 | 275.9572 | 236.4614 | 272.0726 | 226.418 | 272.4597 | 183.3778 | 274.1182 | 179.6955 | 274.2601 | 201.9363 | 273.4031 | 165.1974 | 274.8188 | 224.0666 | 272.5503 | 181.4717 | 274.1917 | 214.6882 | 272.9117 | 128.8248 | 276.2204 | 181.0743 | 274.207 | 226.9819 | 272.4379 | 237.0535 | 272.0498 | 140.2315 | 275.7809 | 159.9482 | 275.0211 | 228.38 | 272.3841 | 206.9282 | 273.2107 | 143.6102 | 275.6507
PEPCO | 2004 | 2 | 236.465 | 272.0725 | 178.9315 | 274.2896 | 275.4135 | 270.5716 | 178.9298 | 274.2896 | 180.2931 | 274.2371 | 166.8202 | 274.7563 | 161.7535 | 274.9515 | 227.9533 | 272.4005 | 135.6556 | 275.9572 | 236.4614 | 272.0726 | 226.418 | 272.4597 | 183.3778 | 274.1182 | 179.6955 | 274.2601 | 201.9363 | 273.4031 | 165.1974 | 274.8188 | 224.0666 | 272.5503 | 181.4717 | 274.1917 | 214.6882 | 272.9117 | 128.8248 | 276.2204 | 181.0743 | 274.207 | 226.9819 | 272.4379 | 237.0535 | 272.0498 | 140.2315 | 275.7809 | 159.9482 | 275.0211 | 228.38 | 272.3841 | 206.9282 | 273.2107 | 143.6102 | 275.6507
PEPCO | 2004 | 3 | 251.0884 | 271.509 | 191.5802 | 273.8021 | 291.3737 | 269.9566 | 191.5785 | 273.8022 | 192.9885 | 273.7479 | 179.0533 | 274.2849 | 173.8127 | 274.4868 | 242.2846 | 271.8482 | 146.819 | 275.527 | 251.0846 | 271.5091 | 240.6966 | 271.9094 | 196.1791 | 273.6249 | 192.3705 | 273.7717 | 215.3746 | 272.8852 | 177.3748 | 274.3495 | 238.2645 | 272.0032 | 194.2076 | 273.7009 | 228.5641 | 272.377 | 139.7538 | 275.7993 | 193.7966 | 273.7167 | 241.2798 | 271.887 | 251.6971 | 271.4855 | 151.552 | 275.3446 | 171.9454 | 274.5588 | 242.7259 | 271.8312 | 220.5379 | 272.6863 | 155.0466 | 275.21
PEPCO | 2004 | 4 | 251.0884 | 271.509 | 191.5802 | 273.8021 | 291.3737 | 269.9566 | 191.5785 | 273.8022 | 192.9885 | 273.7479 | 179.0533 | 274.2849 | 173.8127 | 274.4868 | 242.2846 | 271.8482 | 146.819 | 275.527 | 251.0846 | 271.5091 | 240.6966 | 271.9094 | 196.1791 | 273.6249 | 192.3705 | 273.7717 | 215.3746 | 272.8852 | 177.3748 | 274.3495 | 238.2645 | 272.0032 | 194.2076 | 273.7009 | 228.5641 | 272.377 | 139.7538 | 275.7993 | 193.7966 | 273.7167 | 241.2798 | 271.887 | 251.6971 | 271.4855 | 151.552 | 275.3446 | 171.9454 | 274.5588 | 242.7259 | 271.8312 | 220.5379 | 272.6863 | 155.0466 | 275.21
PEPCO | 2005 | 1 | 251.0884 | 271.509 | 191.5802 | 273.8021 | 291.3737 | 269.9566 | 191.5785 | 273.8022 | 192.9885 | 273.7479 | 179.0533 | 274.2849 | 173.8127 | 274.4868 | 242.2846 | 271.8482 | 146.819 | 275.527 | 251.0846 | 271.5091 | 240.6966 | 271.9094 | 196.1791 | 273.6249 | 192.3705 | 273.7717 | 215.3746 | 272.8852 | 177.3748 | 274.3495 | 238.2645 | 272.0032 | 194.2076 | 273.7009 | 228.5641 | 272.377 | 139.7538 | 275.7993 | 193.7966 | 273.7167 | 241.2798 | 271.887 | 251.6971 | 271.4855 | 151.552 | 275.3446 | 171.9454 | 274.5588 | 242.7259 | 271.8312 | 220.5379 | 272.6863 | 155.0466 | 275.21
PEPCO | 2005 | 2 | 251.0884 | 271.509 | 191.5802 | 273.8021 | 291.3737 | 269.9566 | 191.5785 | 273.8022 | 192.9885 | 273.7479 | 179.0533 | 274.2849 | 173.8127 | 274.4868 | 242.2846 | 271.8482 | 146.819 | 275.527 | 251.0846 | 271.5091 | 240.6966 | 271.9094 | 196.1791 | 273.6249 | 192.3705 | 273.7717 | 215.3746 | 272.8852 | 177.3748 | 274.3495 | 238.2645 | 272.0032 | 194.2076 | 273.7009 | 228.5641 | 272.377 | 139.7538 | 275.7993 | 193.7966 | 273.7167 | 241.2798 | 271.887 | 251.6971 | 271.4855 | 151.552 | 275.3446 | 171.9454 | 274.5588 | 242.7259 | 271.8312 | 220.5379 | 272.6863 | 155.0466 | 275.21
PEPCO | 2005 | 3 | 259.5562 | 271.1827 | 198.9046 | 273.5199 | 300.6156 | 269.6005 | 198.9028 | 273.52 | 200.34 | 273.4646 | 186.137 | 274.0119 | 180.7956 | 274.2177 | 250.5832 | 271.5285 | 153.2833 | 275.2779 | 259.5524 | 271.1828 | 248.9647 | 271.5908 | 203.5919 | 273.3393 | 199.71 | 273.4889 | 223.1562 | 272.5854 | 184.4262 | 274.0778 | 246.4859 | 271.6863 | 201.5824 | 273.4167 | 236.5992 | 272.0673 | 146.0823 | 275.5554 | 201.1635 | 273.4328 | 249.5592 | 271.5679 | 260.1767 | 271.1588 | 158.1072 | 275.092 | 178.8925 | 274.2911 | 251.033 | 271.5111 | 228.4186 | 272.3826 | 161.669 | 274.9548
PEPCO | 2005 | 4 | 259.5562 | 271.1827 | 198.9046 | 273.5199 | 300.6156 | 269.6005 | 198.9028 | 273.52 | 200.34 | 273.4646 | 186.137 | 274.0119 | 180.7956 | 274.2177 | 250.5832 | 271.5285 | 153.2833 | 275.2779 | 259.5524 | 271.1828 | 248.9647 | 271.5908 | 203.5919 | 273.3393 | 199.71 | 273.4889 | 223.1562 | 272.5854 | 184.4262 | 274.0778 | 246.4859 | 271.6863 | 201.5824 | 273.4167 | 236.5992 | 272.0673 | 146.0823 | 275.5554 | 201.1635 | 273.4328 | 249.5592 | 271.5679 | 260.1767 | 271.1588 | 158.1072 | 275.092 | 178.8925 | 274.2911 | 251.033 | 271.5111 | 228.4186 | 272.3826 | 161.669 | 274.9548
PEPCO | 2006 | 1 | 259.5562 | 271.1827 | 198.9046 | 273.5199 | 300.6156 | 269.6005 | 198.9028 | 273.52 | 200.34 | 273.4646 | 186.137 | 274.0119 | 180.7956 | 274.2177 | 250.5832 | 271.5285 | 153.2833 | 275.2779 | 259.5524 | 271.1828 | 248.9647 | 271.5908 | 203.5919 | 273.3393 | 199.71 | 273.4889 | 223.1562 | 272.5854 | 184.4262 | 274.0778 | 246.4859 | 271.6863 | 201.5824 | 273.4167 | 236.5992 | 272.0673 | 146.0823 | 275.5554 | 201.1635 | 273.4328 | 249.5592 | 271.5679 | 260.1767 | 271.1588 | 158.1072 | 275.092 | 178.8925 | 274.2911 | 251.033 | 271.5111 | 228.4186 | 272.3826 | 161.669 | 274.9548
PEPCO | 2006 | 2 | 259.5562 | 271.1827 | 198.9046 | 273.5199 | 300.6156 | 269.6005 | 198.9028 | 273.52 | 200.34 | 273.4646 | 186.137 | 274.0119 | 180.7956 | 274.2177 | 250.5832 | 271.5285 | 153.2833 | 275.2779 | 259.5524 | 271.1828 | 248.9647 | 271.5908 | 203.5919 | 273.3393 | 199.71 | 273.4889 | 223.1562 | 272.5854 | 184.4262 | 274.0778 | 246.4859 | 271.6863 | 201.5824 | 273.4167 | 236.5992 | 272.0673 | 146.0823 | 275.5554 | 201.1635 | 273.4328 | 249.5592 | 271.5679 | 260.1767 | 271.1588 | 158.1072 | 275.092 | 178.8925 | 274.2911 | 251.033 | 271.5111 | 228.4186 | 272.3826 | 161.669 | 274.9548
PEPCO | 2006 | 3 | 261.3257 | 271.1145 | 200.4351 | 273.4609 | 302.5468 | 269.526 | 200.4333 | 273.461 | 201.8761 | 273.4054 | 187.6172 | 273.9549 | 182.2548 | 274.1615 | 252.3173 | 271.4616 | 154.6341 | 275.2259 | 261.3218 | 271.1146 | 250.6924 | 271.5242 | 205.1408 | 273.2796 | 201.2437 | 273.4298 | 224.7822 | 272.5227 | 185.8996 | 274.021 | 248.2038 | 271.6201 | 203.1235 | 273.3573 | 238.2781 | 272.0026 | 147.4047 | 275.5044 | 202.7029 | 273.3735 | 251.2892 | 271.5012 | 261.9485 | 271.0905 | 159.477 | 275.0392 | 180.3442 | 274.2351 | 252.7688 | 271.4442 | 230.0654 | 272.3191 | 163.0528 | 274.9014
PEPCO | 2006 | 4 | 261.3257 | 271.1145 | 200.4351 | 273.4609 | 302.5468 | 269.526 | 200.4333 | 273.461 | 201.8761 | 273.4054 | 187.6172 | 273.9549 | 182.2548 | 274.1615 | 252.3173 | 271.4616 | 154.6341 | 275.2259 | 261.3218 | 271.1146 | 250.6924 | 271.5242 | 205.1408 | 273.2796 | 201.2437 | 273.4298 | 224.7822 | 272.5227 | 185.8996 | 274.021 | 248.2038 | 271.6201 | 203.1235 | 273.3573 | 238.2781 | 272.0026 | 147.4047 | 275.5044 | 202.7029 | 273.3735 | 251.2892 | 271.5012 | 261.9485 | 271.0905 | 159.477 | 275.0392 | 180.3442 | 274.2351 | 252.7688 | 271.4442 | 230.0654 | 272.3191 | 163.0528 | 274.9014
PEPCO | 2007 | 1 | 261.3257 | 271.1145 | 200.4351 | 273.4609 | 302.5468 | 269.526 | 200.4333 | 273.461 | 201.8761 | 273.4054 | 187.6172 | 273.9549 | 182.2548 | 274.1615 | 252.3173 | 271.4616 | 154.6341 | 275.2259 | 261.3218 | 271.1146 | 250.6924 | 271.5242 | 205.1408 | 273.2796 | 201.2437 | 273.4298 | 224.7822 | 272.5227 | 185.8996 | 274.021 | 248.2038 | 271.6201 | 203.1235 | 273.3573 | 238.2781 | 272.0026 | 147.4047 | 275.5044 | 202.7029 | 273.3735 | 251.2892 | 271.5012 | 261.9485 | 271.0905 | 159.477 | 275.0392 | 180.3442 | 274.2351 | 252.7688 | 271.4442 | 230.0654 | 272.3191 | 163.0528 | 274.9014
PEPCO | 2007 | 2 | 261.3257 | 271.1145 | 200.4351 | 273.4609 | 302.5468 | 269.526 | 200.4333 | 273.461 | 201.8761 | 273.4054 | 187.6172 | 273.9549 | 182.2548 | 274.1615 | 252.3173 | 271.4616 | 154.6341 | 275.2259 | 261.3218 | 271.1146 | 250.6924 | 271.5242 | 205.1408 | 273.2796 | 201.2437 | 273.4298 | 224.7822 | 272.5227 | 185.8996 | 274.021 | 248.2038 | 271.6201 | 203.1235 | 273.3573 | 238.2781 | 272.0026 | 147.4047 | 275.5044 | 202.7029 | 273.3735 | 251.2892 | 271.5012 | 261.9485 | 271.0905 | 159.477 | 275.0392 | 180.3442 | 274.2351 | 252.7688 | 271.4442 | 230.0654 | 272.3191 | 163.0528 | 274.9014
PEPCO | 2007 | 3 | 264.4748 | 270.9931 | 203.1589 | 273.3559 | 305.9838 | 269.3936 | 203.1571 | 273.356 | 204.61 | 273.3 | 190.2515 | 273.8533 | 184.8517 | 274.0614 | 255.4035 | 271.3427 | 157.0381 | 275.1332 | 264.4709 | 270.9933 | 253.7672 | 271.4058 | 207.8975 | 273.1733 | 203.9732 | 273.3246 | 227.6761 | 272.4112 | 188.522 | 273.92 | 251.2613 | 271.5023 | 205.8661 | 273.2516 | 241.2663 | 271.8875 | 149.7582 | 275.4137 | 205.4426 | 273.2679 | 254.3682 | 271.3826 | 265.102 | 270.969 | 161.9148 | 274.9453 | 182.9277 | 274.1356 | 255.8582 | 271.3252 | 232.9962 | 272.2062 | 165.5156 | 274.8065
PEPCO | 2007 | 4 | 264.4748 | 270.9931 | 203.1589 | 273.3559 | 305.9838 | 269.3936 | 203.1571 | 273.356 | 204.61 | 273.3 | 190.2515 | 273.8533 | 184.8517 | 274.0614 | 255.4035 | 271.3427 | 157.0381 | 275.1332 | 264.4709 | 270.9933 | 253.7672 | 271.4058 | 207.8975 | 273.1733 | 203.9732 | 273.3246 | 227.6761 | 272.4112 | 188.522 | 273.92 | 251.2613 | 271.5023 | 205.8661 | 273.2516 | 241.2663 | 271.8875 | 149.7582 | 275.4137 | 205.4426 | 273.2679 | 254.3682 | 271.3826 | 265.102 | 270.969 | 161.9148 | 274.9453 | 182.9277 | 274.1356 | 255.8582 | 271.3252 | 232.9962 | 272.2062 | 165.5156 | 274.8065
PEPCO | 2008 | 1 | 264.4748 | 270.9931 | 203.1589 | 273.3559 | 305.9838 | 269.3936 | 203.1571 | 273.356 | 204.61 | 273.3 | 190.2515 | 273.8533 | 184.8517 | 274.0614 | 255.4035 | 271.3427 | 157.0381 | 275.1332 | 264.4709 | 270.9933 | 253.7672 | 271.4058 | 207.8975 | 273.1733 | 203.9732 | 273.3246 | 227.6761 | 272.4112 | 188.522 | 273.92 | 251.2613 | 271.5023 | 205.8661 | 273.2516 | 241.2663 | 271.8875 | 149.7582 | 275.4137 | 205.4426 | 273.2679 | 254.3682 | 271.3826 | 265.102 | 270.969 | 161.9148 | 274.9453 | 182.9277 | 274.1356 | 255.8582 | 271.3252 | 232.9962 | 272.2062 | 165.5156 | 274.8065
PEPCO | 2008 | 2 | 264.4748 | 270.9931 | 203.1589 | 273.3559 | 305.9838 | 269.3936 | 203.1571 | 273.356 | 204.61 | 273.3 | 190.2515 | 273.8533 | 184.8517 | 274.0614 | 255.4035 | 271.3427 | 157.0381 | 275.1332 | 264.4709 | 270.9933 | 253.7672 | 271.4058 | 207.8975 | 273.1733 | 203.9732 | 273.3246 | 227.6761 | 272.4112 | 188.522 | 273.92 | 251.2613 | 271.5023 | 205.8661 | 273.2516 | 241.2663 | 271.8875 | 149.7582 | 275.4137 | 205.4426 | 273.2679 | 254.3682 | 271.3826 | 265.102 | 270.969 | 161.9148 | 274.9453 | 182.9277 | 274.1356 | 255.8582 | 271.3252 | 232.9962 | 272.2062 | 165.5156 | 274.8065
PEPCO | 2008 | 3 | 265.4472 | 270.9557 | 204.0001 | 273.3235 | 307.0451 | 269.3527 | 203.9982 | 273.3236 | 205.4542 | 273.2675 | 191.065 | 273.822 | 185.6536 | 274.0305 | 256.3565 | 271.306 | 157.7804 | 275.1046 | 265.4433 | 270.9558 | 254.7167 | 271.3692 | 208.7488 | 273.1405 | 204.8161 | 273.2921 | 228.5697 | 272.3767 | 189.3317 | 273.8888 | 252.2054 | 271.4659 | 206.713 | 273.219 | 242.189 | 271.8519 | 150.4849 | 275.3857 | 206.2886 | 273.2353 | 255.319 | 271.346 | 266.0757 | 270.9315 | 162.6676 | 274.9163 | 183.7255 | 274.1048 | 256.8121 | 271.2884 | 233.9012 | 272.1713 | 166.2761 | 274.7772
PEPCO | 2008 | 4 | 265.4472 | 270.9557 | 204.0001 | 273.3235 | 307.0451 | 269.3527 | 203.9982 | 273.3236 | 205.4542 | 273.2675 | 191.065 | 273.822 | 185.6536 | 274.0305 | 256.3565 | 271.306 | 157.7804 | 275.1046 | 265.4433 | 270.9558 | 254.7167 | 271.3692 | 208.7488 | 273.1405 | 204.8161 | 273.2921 | 228.5697 | 272.3767 | 189.3317 | 273.8888 | 252.2054 | 271.4659 | 206.713 | 273.219 | 242.189 | 271.8519 | 150.4849 | 275.3857 | 206.2886 | 273.2353 | 255.319 | 271.346 | 266.0757 | 270.9315 | 162.6676 | 274.9163 | 183.7255 | 274.1048 | 256.8121 | 271.2884 | 233.9012 | 272.1713 | 166.2761 | 274.7772
PEPCO | 2009 | 1 | 265.4472 | 270.9557 | 204.0001 | 273.3235 | 307.0451 | 269.3527 | 203.9982 | 273.3236 | 205.4542 | 273.2675 | 191.065 | 273.822 | 185.6536 | 274.0305 | 256.3565 | 271.306 | 157.7804 | 275.1046 | 265.4433 | 270.9558 | 254.7167 | 271.3692 | 208.7488 | 273.1405 | 204.8161 | 273.2921 | 228.5697 | 272.3767 | 189.3317 | 273.8888 | 252.2054 | 271.4659 | 206.713 | 273.219 | 242.189 | 271.8519 | 150.4849 | 275.3857 | 206.2886 | 273.2353 | 255.319 | 271.346 | 266.0757 | 270.9315 | 162.6676 | 274.9163 | 183.7255 | 274.1048 | 256.8121 | 271.2884 | 233.9012 | 272.1713 | 166.2761 | 274.7772
PEPCO | 2009 | 2 | 265.4472 | 270.9557 | 204.0001 | 273.3235 | 307.0451 | 269.3527 | 203.9982 | 273.3236 | 205.4542 | 273.2675 | 191.065 | 273.822 | 185.6536 | 274.0305 | 256.3565 | 271.306 | 157.7804 | 275.1046 | 265.4433 | 270.9558 | 254.7167 | 271.3692 | 208.7488 | 273.1405 | 204.8161 | 273.2921 | 228.5697 | 272.3767 | 189.3317 | 273.8888 | 252.2054 | 271.4659 | 206.713 | 273.219 | 242.189 | 271.8519 | 150.4849 | 275.3857 | 206.2886 | 273.2353 | 255.319 | 271.346 | 266.0757 | 270.9315 | 162.6676 | 274.9163 | 183.7255 | 274.1048 | 256.8121 | 271.2884 | 233.9012 | 272.1713 | 166.2761 | 274.7772
PEPCO | 2009 | 3 | 265.3836 | 270.9581 | 203.945 | 273.3257 | 306.9757 | 269.3554 | 203.9432 | 273.3257 | 205.399 | 273.2696 | 191.0117 | 273.824 | 185.6011 | 274.0325 | 256.2941 | 271.3084 | 157.7318 | 275.1065 | 265.3796 | 270.9583 | 254.6546 | 271.3716 | 208.6931 | 273.1427 | 204.7609 | 273.2942 | 228.5112 | 272.379 | 189.2787 | 273.8908 | 252.1436 | 271.4683 | 206.6576 | 273.2211 | 242.1286 | 271.8543 | 150.4374 | 275.3876 | 206.2333 | 273.2375 | 255.2568 | 271.3484 | 266.012 | 270.9339 | 162.6184 | 274.9182 | 183.6733 | 274.1068 | 256.7497 | 271.2908 | 233.842 | 272.1736 | 166.2263 | 274.7791
PEPCO | 2009 | 4 | 265.3836 | 270.9581 | 203.945 | 273.3257 | 306.9757 | 269.3554 | 203.9432 | 273.3257 | 205.399 | 273.2696 | 191.0117 | 273.824 | 185.6011 | 274.0325 | 256.2941 | 271.3084 | 157.7318 | 275.1065 | 265.3796 | 270.9583 | 254.6546 | 271.3716 | 208.6931 | 273.1427 | 204.7609 | 273.2942 | 228.5112 | 272.379 | 189.2787 | 273.8908 | 252.1436 | 271.4683 | 206.6576 | 273.2211 | 242.1286 | 271.8543 | 150.4374 | 275.3876 | 206.2333 | 273.2375 | 255.2568 | 271.3484 | 266.012 | 270.9339 | 162.6184 | 274.9182 | 183.6733 | 274.1068 | 256.7497 | 271.2908 | 233.842 | 272.1736 | 166.2263 | 274.7791
PEPCO | 2010 | 1 | 265.3836 | 270.9581 | 203.945 | 273.3257 | 306.9757 | 269.3554 | 203.9432 | 273.3257 | 205.399 | 273.2696 | 191.0117 | 273.824 | 185.6011 | 274.0325 | 256.2941 | 271.3084 | 157.7318 | 275.1065 | 265.3796 | 270.9583 | 254.6546 | 271.3716 | 208.6931 | 273.1427 | 204.7609 | 273.2942 | 228.5112 | 272.379 | 189.2787 | 273.8908 | 252.1436 | 271.4683 | 206.6576 | 273.2211 | 242.1286 | 271.8543 | 150.4374 | 275.3876 | 206.2333 | 273.2375 | 255.2568 | 271.3484 | 266.012 | 270.9339 | 162.6184 | 274.9182 | 183.6733 | 274.1068 | 256.7497 | 271.2908 | 233.842 | 272.1736 | 166.2263 | 274.7791
PEPCO | 2010 | 2 | 265.3836 | 270.9581 | 203.945 | 273.3257 | 306.9757 | 269.3554 | 203.9432 | 273.3257 | 205.399 | 273.2696 | 191.0117 | 273.824 | 185.6011 | 274.0325 | 256.2941 | 271.3084 | 157.7318 | 275.1065 | 265.3796 | 270.9583 | 254.6546 | 271.3716 | 208.6931 | 273.1427 | 204.7609 | 273.2942 | 228.5112 | 272.379 | 189.2787 | 273.8908 | 252.1436 | 271.4683 | 206.6576 | 273.2211 | 242.1286 | 271.8543 | 150.4374 | 275.3876 | 206.2333 | 273.2375 | 255.2568 | 271.3484 | 266.012 | 270.9339 | 162.6184 | 274.9182 | 183.6733 | 274.1068 | 256.7497 | 271.2908 | 233.842 | 272.1736 | 166.2263 | 274.7791
PEPCO | 2010 | 3 | 271.2846 | 270.7307 | 209.0492 | 273.129 | 313.4161 | 269.1072 | 209.0473 | 273.129 | 210.522 | 273.0722 | 195.9482 | 273.6338 | 190.4674 | 273.845 | 262.0772 | 271.0855 | 162.2366 | 274.9329 | 271.2806 | 270.7309 | 260.4165 | 271.1495 | 213.8589 | 272.9436 | 209.8757 | 273.0971 | 233.934 | 272.17 | 194.1927 | 273.7015 | 257.8729 | 271.2475 | 211.7969 | 273.0231 | 247.728 | 271.6385 | 154.8476 | 275.2176 | 211.3671 | 273.0396 | 261.0265 | 271.126 | 271.9212 | 270.7062 | 167.1865 | 274.7421 | 188.5146 | 273.9203 | 262.5388 | 271.0677 | 239.3339 | 271.9619 | 170.8413 | 274.6013
PEPCO | 2010 | 4 | 271.2846 | 270.7307 | 209.0492 | 273.129 | 313.4161 | 269.1072 | 209.0473 | 273.129 | 210.522 | 273.0722 | 195.9482 | 273.6338 | 190.4674 | 273.845 | 262.0772 | 271.0855 | 162.2366 | 274.9329 | 271.2806 | 270.7309 | 260.4165 | 271.1495 | 213.8589 | 272.9436 | 209.8757 | 273.0971 | 233.934 | 272.17 | 194.1927 | 273.7015 | 257.8729 | 271.2475 | 211.7969 | 273.0231 | 247.728 | 271.6385 | 154.8476 | 275.2176 | 211.3671 | 273.0396 | 261.0265 | 271.126 | 271.9212 | 270.7062 | 167.1865 | 274.7421 | 188.5146 | 273.9203 | 262.5388 | 271.0677 | 239.3339 | 271.9619 | 170.8413 | 274.6013
PEPCO | 2011 | 1 | 271.2846 | 270.7307 | 209.0492 | 273.129 | 313.4161 | 269.1072 | 209.0473 | 273.129 | 210.522 | 273.0722 | 195.9482 | 273.6338 | 190.4674 | 273.845 | 262.0772 | 271.0855 | 162.2366 | 274.9329 | 271.2806 | 270.7309 | 260.4165 | 271.1495 | 213.8589 | 272.9436 | 209.8757 | 273.0971 | 233.934 | 272.17 | 194.1927 | 273.7015 | 257.8729 | 271.2475 | 211.7969 | 273.0231 | 247.728 | 271.6385 | 154.8476 | 275.2176 | 211.3671 | 273.0396 | 261.0265 | 271.126 | 271.9212 | 270.7062 | 167.1865 | 274.7421 | 188.5146 | 273.9203 | 262.5388 | 271.0677 | 239.3339 | 271.9619 | 170.8413 | 274.6013
PEPCO | 2011 | 2 | 271.2846 | 270.7307 | 209.0492 | 273.129 | 313.4161 | 269.1072 | 209.0473 | 273.129 | 210.522 | 273.0722 | 195.9482 | 273.6338 | 190.4674 | 273.845 | 262.0772 | 271.0855 | 162.2366 | 274.9329 | 271.2806 | 270.7309 | 260.4165 | 271.1495 | 213.8589 | 272.9436 | 209.8757 | 273.0971 | 233.934 | 272.17 | 194.1927 | 273.7015 | 257.8729 | 271.2475 | 211.7969 | 273.0231 | 247.728 | 271.6385 | 154.8476 | 275.2176 | 211.3671 | 273.0396 | 261.0265 | 271.126 | 271.9212 | 270.7062 | 167.1865 | 274.7421 | 188.5146 | 273.9203 | 262.5388 | 271.0677 | 239.3339 | 271.9619 | 170.8413 | 274.6013
PEPCO | 2011 | 3 | 275.1954 | 270.58 | 212.4319 | 272.9986 | 317.6844 | 268.9427 | 212.43 | 272.9987 | 213.9173 | 272.9414 | 199.2197 | 273.5077 | 193.6924 | 273.7207 | 265.9099 | 270.9378 | 165.2221 | 274.8178 | 275.1914 | 270.5802 | 264.2351 | 271.0024 | 217.2824 | 272.8117 | 213.2654 | 272.9665 | 237.5279 | 272.0315 | 197.4494 | 273.576 | 261.67 | 271.1012 | 215.203 | 272.8918 | 251.439 | 271.4955 | 157.7704 | 275.105 | 214.7695 | 272.9085 | 264.8503 | 270.9787 | 275.8374 | 270.5553 | 170.214 | 274.6255 | 191.723 | 273.7966 | 266.3754 | 270.9199 | 242.9736 | 271.8217 | 173.8998 | 274.4835
PEPCO | 2011 | 4 | 275.1954 | 270.58 | 212.4319 | 272.9986 | 317.6844 | 268.9427 | 212.43 | 272.9987 | 213.9173 | 272.9414 | 199.2197 | 273.5077 | 193.6924 | 273.7207 | 265.9099 | 270.9378 | 165.2221 | 274.8178 | 275.1914 | 270.5802 | 264.2351 | 271.0024 | 217.2824 | 272.8117 | 213.2654 | 272.9665 | 237.5279 | 272.0315 | 197.4494 | 273.576 | 261.67 | 271.1012 | 215.203 | 272.8918 | 251.439 | 271.4955 | 157.7704 | 275.105 | 214.7695 | 272.9085 | 264.8503 | 270.9787 | 275.8374 | 270.5553 | 170.214 | 274.6255 | 191.723 | 273.7966 | 266.3754 | 270.9199 | 242.9736 | 271.8217 | 173.8998 | 274.4835
PEPCO | 2012 | 1 | 275.1954 | 270.58 | 212.4319 | 272.9986 | 317.6844 | 268.9427 | 212.43 | 272.9987 | 213.9173 | 272.9414 | 199.2197 | 273.5077 | 193.6924 | 273.7207 | 265.9099 | 270.9378 | 165.2221 | 274.8178 | 275.1914 | 270.5802 | 264.2351 | 271.0024 | 217.2824 | 272.8117 | 213.2654 | 272.9665 | 237.5279 | 272.0315 | 197.4494 | 273.576 | 261.67 | 271.1012 | 215.203 | 272.8918 | 251.439 | 271.4955 | 157.7704 | 275.105 | 214.7695 | 272.9085 | 264.8503 | 270.9787 | 275.8374 | 270.5553 | 170.214 | 274.6255 | 191.723 | 273.7966 | 266.3754 | 270.9199 | 242.9736 | 271.8217 | 173.8998 | 274.4835
PEPCO | 2012 | 2 | 275.1954 | 270.58 | 212.4319 | 272.9986 | 317.6844 | 268.9427 | 212.43 | 272.9987 | 213.9173 | 272.9414 | 199.2197 | 273.5077 | 193.6924 | 273.7207 | 265.9099 | 270.9378 | 165.2221 | 274.8178 | 275.1914 | 270.5802 | 264.2351 | 271.0024 | 217.2824 | 272.8117 | 213.2654 | 272.9665 | 237.5279 | 272.0315 | 197.4494 | 273.576 | 261.67 | 271.1012 | 215.203 | 272.8918 | 251.439 | 271.4955 | 157.7704 | 275.105 | 214.7695 | 272.9085 | 264.8503 | 270.9787 | 275.8374 | 270.5553 | 170.214 | 274.6255 | 191.723 | 273.7966 | 266.3754 | 270.9199 | 242.9736 | 271.8217 | 173.8998 | 274.4835
PEPCO | 2012 | 3 | 274.0262 | 270.6251 | 211.4206 | 273.0376 | 316.4084 | 268.9919 | 211.4187 | 273.0377 | 212.9022 | 272.9805 | 198.2416 | 273.5454 | 192.7282 | 273.7579 | 264.7641 | 270.982 | 164.3296 | 274.8522 | 274.0222 | 270.6252 | 263.0934 | 271.0464 | 216.2589 | 272.8511 | 212.252 | 273.0055 | 236.4535 | 272.0729 | 196.4757 | 273.6135 | 260.5348 | 271.145 | 214.1847 | 272.9311 | 250.3295 | 271.5382 | 156.8966 | 275.1387 | 213.7523 | 272.9477 | 263.7071 | 271.0227 | 274.6666 | 270.6004 | 169.3089 | 274.6604 | 190.7638 | 273.8336 | 265.2283 | 270.9641 | 241.8855 | 271.8636 | 172.9854 | 274.5187
PEPCO | 2012 | 4 | 274.0262 | 270.6251 | 211.4206 | 273.0376 | 316.4084 | 268.9919 | 211.4187 | 273.0377 | 212.9022 | 272.9805 | 198.2416 | 273.5454 | 192.7282 | 273.7579 | 264.7641 | 270.982 | 164.3296 | 274.8522 | 274.0222 | 270.6252 | 263.0934 | 271.0464 | 216.2589 | 272.8511 | 212.252 | 273.0055 | 236.4535 | 272.0729 | 196.4757 | 273.6135 | 260.5348 | 271.145 | 214.1847 | 272.9311 | 250.3295 | 271.5382 | 156.8966 | 275.1387 | 213.7523 | 272.9477 | 263.7071 | 271.0227 | 274.6666 | 270.6004 | 169.3089 | 274.6604 | 190.7638 | 273.8336 | 265.2283 | 270.9641 | 241.8855 | 271.8636 | 172.9854 | 274.5187
PEPCO | 2013 | 1 | 274.0262 | 270.6251 | 211.4206 | 273.0376 | 316.4084 | 268.9919 | 211.4187 | 273.0377 | 212.9022 | 272.9805 | 198.2416 | 273.5454 | 192.7282 | 273.7579 | 264.7641 | 270.982 | 164.3296 | 274.8522 | 274.0222 | 270.6252 | 263.0934 | 271.0464 | 216.2589 | 272.8511 | 212.252 | 273.0055 | 236.4535 | 272.0729 | 196.4757 | 273.6135 | 260.5348 | 271.145 | 214.1847 | 272.9311 | 250.3295 | 271.5382 | 156.8966 | 275.1387 | 213.7523 | 272.9477 | 263.7071 | 271.0227 | 274.6666 | 270.6004 | 169.3089 | 274.6604 | 190.7638 | 273.8336 | 265.2283 | 270.9641 | 241.8855 | 271.8636 | 172.9854 | 274.5187
PEPCO | 2013 | 2 | 274.0262 | 270.6251 | 211.4206 | 273.0376 | 316.4084 | 268.9919 | 211.4187 | 273.0377 | 212.9022 | 272.9805 | 198.2416 | 273.5454 | 192.7282 | 273.7579 | 264.7641 | 270.982 | 164.3296 | 274.8522 | 274.0222 | 270.6252 | 263.0934 | 271.0464 | 216.2589 | 272.8511 | 212.252 | 273.0055 | 236.4535 | 272.0729 | 196.4757 | 273.6135 | 260.5348 | 271.145 | 214.1847 | 272.9311 | 250.3295 | 271.5382 | 156.8966 | 275.1387 | 213.7523 | 272.9477 | 263.7071 | 271.0227 | 274.6666 | 270.6004 | 169.3089 | 274.6604 | 190.7638 | 273.8336 | 265.2283 | 270.9641 | 241.8855 | 271.8636 | 172.9854 | 274.5187
PEPCO | 2013 | 3 | 274.0725 | 270.6233 | 211.4606 | 273.036 | 316.4589 | 268.9899 | 211.4588 | 273.0361 | 212.9424 | 272.9789 | 198.2804 | 273.5439 | 192.7664 | 273.7564 | 264.8094 | 270.9802 | 164.3649 | 274.8509 | 274.0685 | 270.6234 | 263.1386 | 271.0446 | 216.2994 | 272.8496 | 212.2921 | 273.004 | 236.496 | 272.0713 | 196.5143 | 273.612 | 260.5797 | 271.1432 | 214.225 | 272.9295 | 250.3734 | 271.5365 | 156.9311 | 275.1373 | 213.7926 | 272.9462 | 263.7523 | 271.021 | 274.7129 | 270.5986 | 169.3447 | 274.659 | 190.8018 | 273.8321 | 265.2738 | 270.9624 | 241.9285 | 271.862 | 173.0216 | 274.5173
PEPCO | 2013 | 4 | 274.0725 | 270.6233 | 211.4606 | 273.036 | 316.4589 | 268.9899 | 211.4588 | 273.0361 | 212.9424 | 272.9789 | 198.2804 | 273.5439 | 192.7664 | 273.7564 | 264.8094 | 270.9802 | 164.3649 | 274.8509 | 274.0685 | 270.6234 | 263.1386 | 271.0446 | 216.2994 | 272.8496 | 212.2921 | 273.004 | 236.496 | 272.0713 | 196.5143 | 273.612 | 260.5797 | 271.1432 | 214.225 | 272.9295 | 250.3734 | 271.5365 | 156.9311 | 275.1373 | 213.7926 | 272.9462 | 263.7523 | 271.021 | 274.7129 | 270.5986 | 169.3447 | 274.659 | 190.8018 | 273.8321 | 265.2738 | 270.9624 | 241.9285 | 271.862 | 173.0216 | 274.5173
PEPCO | 2014 | 1 | 274.0725 | 270.6233 | 211.4606 | 273.036 | 316.4589 | 268.9899 | 211.4588 | 273.0361 | 212.9424 | 272.9789 | 198.2804 | 273.5439 | 192.7664 | 273.7564 | 264.8094 | 270.9802 | 164.3649 | 274.8509 | 274.0685 | 270.6234 | 263.1386 | 271.0446 | 216.2994 | 272.8496 | 212.2921 | 273.004 | 236.496 | 272.0713 | 196.5143 | 273.612 | 260.5797 | 271.1432 | 214.225 | 272.9295 | 250.3734 | 271.5365 | 156.9311 | 275.1373 | 213.7926 | 272.9462 | 263.7523 | 271.021 | 274.7129 | 270.5986 | 169.3447 | 274.659 | 190.8018 | 273.8321 | 265.2738 | 270.9624 | 241.9285 | 271.862 | 173.0216 | 274.5173
PEPCO | 2014 | 2 | 274.0725 | 270.6233 | 211.4606 | 273.036 | 316.4589 | 268.9899 | 211.4588 | 273.0361 | 212.9424 | 272.9789 | 198.2804 | 273.5439 | 192.7664 | 273.7564 | 264.8094 | 270.9802 | 164.3649 | 274.8509 | 274.0685 | 270.6234 | 263.1386 | 271.0446 | 216.2994 | 272.8496 | 212.2921 | 273.004 | 236.496 | 272.0713 | 196.5143 | 273.612 | 260.5797 | 271.1432 | 214.225 | 272.9295 | 250.3734 | 271.5365 | 156.9311 | 275.1373 | 213.7926 | 272.9462 | 263.7523 | 271.021 | 274.7129 | 270.5986 | 169.3447 | 274.659 | 190.8018 | 273.8321 | 265.2738 | 270.9624 | 241.9285 | 271.862 | 173.0216 | 274.5173
PEPCO | 2014 | 3 | 279.0731 | 270.4306 | 215.786 | 272.8694 | 321.9166 | 268.7796 | 215.7841 | 272.8694 | 217.2837 | 272.8117 | 202.4636 | 273.3827 | 196.8901 | 273.5975 | 269.7102 | 270.7914 | 168.1823 | 274.7038 | 279.0691 | 270.4308 | 268.0213 | 270.8565 | 220.6769 | 272.6809 | 216.6264 | 272.837 | 241.0914 | 271.8942 | 200.6784 | 273.4515 | 265.4348 | 270.9561 | 218.5802 | 272.7617 | 255.1185 | 271.3537 | 160.6684 | 274.9933 | 218.1431 | 272.7785 | 268.6416 | 270.8326 | 279.7205 | 270.4057 | 173.2159 | 274.5098 | 194.9043 | 273.674 | 270.1795 | 270.7733 | 246.5825 | 271.6826 | 176.9324 | 274.3666
PEPCO | 2014 | 4 | 279.0731 | 270.4306 | 215.786 | 272.8694 | 321.9166 | 268.7796 | 215.7841 | 272.8694 | 217.2837 | 272.8117 | 202.4636 | 273.3827 | 196.8901 | 273.5975 | 269.7102 | 270.7914 | 168.1823 | 274.7038 | 279.0691 | 270.4308 | 268.0213 | 270.8565 | 220.6769 | 272.6809 | 216.6264 | 272.837 | 241.0914 | 271.8942 | 200.6784 | 273.4515 | 265.4348 | 270.9561 | 218.5802 | 272.7617 | 255.1185 | 271.3537 | 160.6684 | 274.9933 | 218.1431 | 272.7785 | 268.6416 | 270.8326 | 279.7205 | 270.4057 | 173.2159 | 274.5098 | 194.9043 | 273.674 | 270.1795 | 270.7733 | 246.5825 | 271.6826 | 176.9324 | 274.3666
PEPCO | 2015 | 1 | 279.0731 | 270.4306 | 215.786 | 272.8694 | 321.9166 | 268.7796 | 215.7841 | 272.8694 | 217.2837 | 272.8117 | 202.4636 | 273.3827 | 196.8901 | 273.5975 | 269.7102 | 270.7914 | 168.1823 | 274.7038 | 279.0691 | 270.4308 | 268.0213 | 270.8565 | 220.6769 | 272.6809 | 216.6264 | 272.837 | 241.0914 | 271.8942 | 200.6784 | 273.4515 | 265.4348 | 270.9561 | 218.5802 | 272.7617 | 255.1185 | 271.3537 | 160.6684 | 274.9933 | 218.1431 | 272.7785 | 268.6416 | 270.8326 | 279.7205 | 270.4057 | 173.2159 | 274.5098 | 194.9043 | 273.674 | 270.1795 | 270.7733 | 246.5825 | 271.6826 | 176.9324 | 274.3666
PEPCO | 2015 | 2 | 279.0731 | 270.4306 | 215.786 | 272.8694 | 321.9166 | 268.7796 | 215.7841 | 272.8694 | 217.2837 | 272.8117 | 202.4636 | 273.3827 | 196.8901 | 273.5975 | 269.7102 | 270.7914 | 168.1823 | 274.7038 | 279.0691 | 270.4308 | 268.0213 | 270.8565 | 220.6769 | 272.6809 | 216.6264 | 272.837 | 241.0914 | 271.8942 | 200.6784 | 273.4515 | 265.4348 | 270.9561 | 218.5802 | 272.7617 | 255.1185 | 271.3537 | 160.6684 | 274.9933 | 218.1431 | 272.7785 | 268.6416 | 270.8326 | 279.7205 | 270.4057 | 173.2159 | 274.5098 | 194.9043 | 273.674 | 270.1795 | 270.7733 | 246.5825 | 271.6826 | 176.9324 | 274.3666
PEPCO | 2015 | 3 | 289.8764 | 270.0143 | 225.1305 | 272.5093 | 333.7075 | 268.3253 | 225.1285 | 272.5094 | 226.6627 | 272.4502 | 211.5009 | 273.0345 | 205.799 | 273.2542 | 280.2976 | 270.3834 | 176.4295 | 274.386 | 289.8723 | 270.0145 | 278.5699 | 270.45 | 230.1341 | 272.3165 | 225.9903 | 272.4761 | 251.0191 | 271.5117 | 209.6747 | 273.1049 | 275.9237 | 270.552 | 227.989 | 272.3991 | 265.3696 | 270.9587 | 168.7424 | 274.6822 | 227.5419 | 272.4164 | 279.2045 | 270.4255 | 290.5387 | 269.9888 | 181.5791 | 274.1875 | 203.7675 | 273.3325 | 280.7778 | 270.3649 | 256.6368 | 271.2952 | 185.3813 | 274.041
PEPCO | 2015 | 4 | 289.8764 | 270.0143 | 225.1305 | 272.5093 | 333.7075 | 268.3253 | 225.1285 | 272.5094 | 226.6627 | 272.4502 | 211.5009 | 273.0345 | 205.799 | 273.2542 | 280.2976 | 270.3834 | 176.4295 | 274.386 | 289.8723 | 270.0145 | 278.5699 | 270.45 | 230.1341 | 272.3165 | 225.9903 | 272.4761 | 251.0191 | 271.5117 | 209.6747 | 273.1049 | 275.9237 | 270.552 | 227.989 | 272.3991 | 265.3696 | 270.9587 | 168.7424 | 274.6822 | 227.5419 | 272.4164 | 279.2045 | 270.4255 | 290.5387 | 269.9888 | 181.5791 | 274.1875 | 203.7675 | 273.3325 | 280.7778 | 270.3649 | 256.6368 | 271.2952 | 185.3813 | 274.041
PEPCO | 2016 | 1 | 289.8764 | 270.0143 | 225.1305 | 272.5093 | 333.7075 | 268.3253 | 225.1285 | 272.5094 | 226.6627 | 272.4502 | 211.5009 | 273.0345 | 205.799 | 273.2542 | 280.2976 | 270.3834 | 176.4295 | 274.386 | 289.8723 | 270.0145 | 278.5699 | 270.45 | 230.1341 | 272.3165 | 225.9903 | 272.4761 | 251.0191 | 271.5117 | 209.6747 | 273.1049 | 275.9237 | 270.552 | 227.989 | 272.3991 | 265.3696 | 270.9587 | 168.7424 | 274.6822 | 227.5419 | 272.4164 | 279.2045 | 270.4255 | 290.5387 | 269.9888 | 181.5791 | 274.1875 | 203.7675 | 273.3325 | 280.7778 | 270.3649 | 256.6368 | 271.2952 | 185.3813 | 274.041
PEPCO | 2016 | 2 | 289.8764 | 270.0143 | 225.1305 | 272.5093 | 333.7075 | 268.3253 | 225.1285 | 272.5094 | 226.6627 | 272.4502 | 211.5009 | 273.0345 | 205.799 | 273.2542 | 280.2976 | 270.3834 | 176.4295 | 274.386 | 289.8723 | 270.0145 | 278.5699 | 270.45 | 230.1341 | 272.3165 | 225.9903 | 272.4761 | 251.0191 | 271.5117 | 209.6747 | 273.1049 | 275.9237 | 270.552 | 227.989 | 272.3991 | 265.3696 | 270.9587 | 168.7424 | 274.6822 | 227.5419 | 272.4164 | 279.2045 | 270.4255 | 290.5387 | 269.9888 | 181.5791 | 274.1875 | 203.7675 | 273.3325 | 280.7778 | 270.3649 | 256.6368 | 271.2952 | 185.3813 | 274.041
PEPCO | 2016 | 3 | 300.4939 | 269.6051 | 234.3142 | 272.1554 | 345.2956 | 267.8787 | 234.3122 | 272.1555 | 235.8804 | 272.095 | 220.3829 | 272.6922 | 214.5547 | 272.9168 | 290.703 | 269.9824 | 184.5348 | 274.0736 | 300.4897 | 269.6053 | 288.937 | 270.0505 | 239.4287 | 271.9583 | 235.1931 | 272.1215 | 260.7762 | 271.1357 | 218.5162 | 272.7642 | 286.2323 | 270.1547 | 237.2361 | 272.0428 | 275.4444 | 270.5704 | 176.6775 | 274.3764 | 236.779 | 272.0604 | 289.5857 | 270.0255 | 301.1708 | 269.5791 | 189.7984 | 273.8708 | 212.4782 | 272.9968 | 291.1938 | 269.9635 | 266.5183 | 270.9144 | 193.6848 | 273.721
PEPCO | 2016 | 4 | 300.4939 | 269.6051 | 234.3142 | 272.1554 | 345.2956 | 267.8787 | 234.3122 | 272.1555 | 235.8804 | 272.095 | 220.3829 | 272.6922 | 214.5547 | 272.9168 | 290.703 | 269.9824 | 184.5348 | 274.0736 | 300.4897 | 269.6053 | 288.937 | 270.0505 | 239.4287 | 271.9583 | 235.1931 | 272.1215 | 260.7762 | 271.1357 | 218.5162 | 272.7642 | 286.2323 | 270.1547 | 237.2361 | 272.0428 | 275.4444 | 270.5704 | 176.6775 | 274.3764 | 236.779 | 272.0604 | 289.5857 | 270.0255 | 301.1708 | 269.5791 | 189.7984 | 273.8708 | 212.4782 | 272.9968 | 291.1938 | 269.9635 | 266.5183 | 270.9144 | 193.6848 | 273.721
PEPCO | 2017 | 1 | 300.4939 | 269.6051 | 234.3142 | 272.1554 | 345.2956 | 267.8787 | 234.3122 | 272.1555 | 235.8804 | 272.095 | 220.3829 | 272.6922 | 214.5547 | 272.9168 | 290.703 | 269.9824 | 184.5348 | 274.0736 | 300.4897 | 269.6053 | 288.937 | 270.0505 | 239.4287 | 271.9583 | 235.1931 | 272.1215 | 260.7762 | 271.1357 | 218.5162 | 272.7642 | 286.2323 | 270.1547 | 237.2361 | 272.0428 | 275.4444 | 270.5704 | 176.6775 | 274.3764 | 236.779 | 272.0604 | 289.5857 | 270.0255 | 301.1708 | 269.5791 | 189.7984 | 273.8708 | 212.4782 | 272.9968 | 291.1938 | 269.9635 | 266.5183 | 270.9144 | 193.6848 | 273.721
PEPCO | 2017 | 2 | 300.4939 | 269.6051 | 234.3142 | 272.1554 | 345.2956 | 267.8787 | 234.3122 | 272.1555 | 235.8804 | 272.095 | 220.3829 | 272.6922 | 214.5547 | 272.9168 | 290.703 | 269.9824 | 184.5348 | 274.0736 | 300.4897 | 269.6053 | 288.937 | 270.0505 | 239.4287 | 271.9583 | 235.1931 | 272.1215 | 260.7762 | 271.1357 | 218.5162 | 272.7642 | 286.2323 | 270.1547 | 237.2361 | 272.0428 | 275.4444 | 270.5704 | 176.6775 | 274.3764 | 236.779 | 272.0604 | 289.5857 | 270.0255 | 301.1708 | 269.5791 | 189.7984 | 273.8708 | 212.4782 | 272.9968 | 291.1938 | 269.9635 | 266.5183 | 270.9144 | 193.6848 | 273.721
PEPCO | 2017 | 3 | 304.6383 | 269.4454 | 237.899 | 272.0172 | 349.8188 | 267.7044 | 237.897 | 272.0173 | 239.4784 | 271.9564 | 223.8498 | 272.5586 | 217.9724 | 272.7851 | 294.7646 | 269.8259 | 187.6986 | 273.9517 | 304.634 | 269.4456 | 292.9836 | 269.8946 | 243.0567 | 271.8185 | 238.7852 | 271.9831 | 264.5847 | 270.9889 | 221.9673 | 272.6312 | 290.256 | 269.9997 | 240.8456 | 271.9037 | 279.3769 | 270.4189 | 179.7748 | 274.2571 | 240.3846 | 271.9215 | 293.6378 | 269.8693 | 305.3209 | 269.4191 | 193.0067 | 273.7472 | 215.8782 | 272.8658 | 295.2595 | 269.8069 | 270.3753 | 270.7658 | 196.926 | 273.5961
PEPCO | 2017 | 4 | 304.6383 | 269.4454 | 237.899 | 272.0172 | 349.8188 | 267.7044 | 237.897 | 272.0173 | 239.4784 | 271.9564 | 223.8498 | 272.5586 | 217.9724 | 272.7851 | 294.7646 | 269.8259 | 187.6986 | 273.9517 | 304.634 | 269.4456 | 292.9836 | 269.8946 | 243.0567 | 271.8185 | 238.7852 | 271.9831 | 264.5847 | 270.9889 | 221.9673 | 272.6312 | 290.256 | 269.9997 | 240.8456 | 271.9037 | 279.3769 | 270.4189 | 179.7748 | 274.2571 | 240.3846 | 271.9215 | 293.6378 | 269.8693 | 305.3209 | 269.4191 | 193.0067 | 273.7472 | 215.8782 | 272.8658 | 295.2595 | 269.8069 | 270.3753 | 270.7658 | 196.926 | 273.5961
PEPCO | 2018 | 1 | 304.6383 | 269.4454 | 237.899 | 272.0172 | 349.8188 | 267.7044 | 237.897 | 272.0173 | 239.4784 | 271.9564 | 223.8498 | 272.5586 | 217.9724 | 272.7851 | 294.7646 | 269.8259 | 187.6986 | 273.9517 | 304.634 | 269.4456 | 292.9836 | 269.8946 | 243.0567 | 271.8185 | 238.7852 | 271.9831 | 264.5847 | 270.9889 | 221.9673 | 272.6312 | 290.256 | 269.9997 | 240.8456 | 271.9037 | 279.3769 | 270.4189 | 179.7748 | 274.2571 | 240.3846 | 271.9215 | 293.6378 | 269.8693 | 305.3209 | 269.4191 | 193.0067 | 273.7472 | 215.8782 | 272.8658 | 295.2595 | 269.8069 | 270.3753 | 270.7658 | 196.926 | 273.5961
PEPCO | 2018 | 2 | 304.6383 | 269.4454 | 237.899 | 272.0172 | 349.8188 | 267.7044 | 237.897 | 272.0173 | 239.4784 | 271.9564 | 223.8498 | 272.5586 | 217.9724 | 272.7851 | 294.7646 | 269.8259 | 187.6986 | 273.9517 | 304.634 | 269.4456 | 292.9836 | 269.8946 | 243.0567 | 271.8185 | 238.7852 | 271.9831 | 264.5847 | 270.9889 | 221.9673 | 272.6312 | 290.256 | 269.9997 | 240.8456 | 271.9037 | 279.3769 | 270.4189 | 179.7748 | 274.2571 | 240.3846 | 271.9215 | 293.6378 | 269.8693 | 305.3209 | 269.4191 | 193.0067 | 273.7472 | 215.8782 | 272.8658 | 295.2595 | 269.8069 | 270.3753 | 270.7658 | 196.926 | 273.5961
PEPCO | 2018 | 3 | 309.8861 | 269.2432 | 242.4382 | 271.8423 | 355.5464 | 267.4837 | 242.4362 | 271.8424 | 244.0344 | 271.7808 | 228.2399 | 272.3895 | 222.3 | 272.6183 | 299.9076 | 269.6277 | 191.7048 | 273.7973 | 309.8818 | 269.2434 | 298.1078 | 269.6971 | 247.6507 | 271.6415 | 243.3339 | 271.8078 | 269.4073 | 270.8031 | 226.3374 | 272.4628 | 295.3512 | 269.8033 | 245.4161 | 271.7276 | 284.3566 | 270.227 | 183.6969 | 274.1059 | 244.9502 | 271.7455 | 298.7689 | 269.6716 | 310.5761 | 269.2166 | 197.0693 | 273.5906 | 220.1837 | 272.6999 | 300.4078 | 269.6085 | 275.2594 | 270.5776 | 201.0301 | 273.438
PEPCO | 2018 | 4 | 309.8861 | 269.2432 | 242.4382 | 271.8423 | 355.5464 | 267.4837 | 242.4362 | 271.8424 | 244.0344 | 271.7808 | 228.2399 | 272.3895 | 222.3 | 272.6183 | 299.9076 | 269.6277 | 191.7048 | 273.7973 | 309.8818 | 269.2434 | 298.1078 | 269.6971 | 247.6507 | 271.6415 | 243.3339 | 271.8078 | 269.4073 | 270.8031 | 226.3374 | 272.4628 | 295.3512 | 269.8033 | 245.4161 | 271.7276 | 284.3566 | 270.227 | 183.6969 | 274.1059 | 244.9502 | 271.7455 | 298.7689 | 269.6716 | 310.5761 | 269.2166 | 197.0693 | 273.5906 | 220.1837 | 272.6999 | 300.4078 | 269.6085 | 275.2594 | 270.5776 | 201.0301 | 273.438
PEPCO | 2019 | 1 | 309.8861 | 269.2432 | 242.4382 | 271.8423 | 355.5464 | 267.4837 | 242.4362 | 271.8424 | 244.0344 | 271.7808 | 228.2399 | 272.3895 | 222.3 | 272.6183 | 299.9076 | 269.6277 | 191.7048 | 273.7973 | 309.8818 | 269.2434 | 298.1078 | 269.6971 | 247.6507 | 271.6415 | 243.3339 | 271.8078 | 269.4073 | 270.8031 | 226.3374 | 272.4628 | 295.3512 | 269.8033 | 245.4161 | 271.7276 | 284.3566 | 270.227 | 183.6969 | 274.1059 | 244.9502 | 271.7455 | 298.7689 | 269.6716 | 310.5761 | 269.2166 | 197.0693 | 273.5906 | 220.1837 | 272.6999 | 300.4078 | 269.6085 | 275.2594 | 270.5776 | 201.0301 | 273.438
PEPCO | 2019 | 2 | 309.8861 | 269.2432 | 242.4382 | 271.8423 | 355.5464 | 267.4837 | 242.4362 | 271.8424 | 244.0344 | 271.7808 | 228.2399 | 272.3895 | 222.3 | 272.6183 | 299.9076 | 269.6277 | 191.7048 | 273.7973 | 309.8818 | 269.2434 | 298.1078 | 269.6971 | 247.6507 | 271.6415 | 243.3339 | 271.8078 | 269.4073 | 270.8031 | 226.3374 | 272.4628 | 295.3512 | 269.8033 | 245.4161 | 271.7276 | 284.3566 | 270.227 | 183.6969 | 274.1059 | 244.9502 | 271.7455 | 298.7689 | 269.6716 | 310.5761 | 269.2166 | 197.0693 | 273.5906 | 220.1837 | 272.6999 | 300.4078 | 269.6085 | 275.2594 | 270.5776 | 201.0301 | 273.438
PEPCO | 2019 | 3 | 314.14 | 269.0793 | 246.1176 | 271.7005 | 360.1891 | 267.3048 | 246.1156 | 271.7006 | 247.7274 | 271.6385 | 231.7984 | 272.2523 | 225.8079 | 272.4832 | 304.0765 | 269.4671 | 194.9522 | 273.6722 | 314.1356 | 269.0795 | 302.2613 | 269.537 | 251.3745 | 271.498 | 247.0209 | 271.6657 | 273.3164 | 270.6524 | 229.8797 | 272.3263 | 299.4812 | 269.6442 | 249.1209 | 271.5848 | 288.393 | 270.0715 | 186.876 | 273.9834 | 248.6511 | 271.6029 | 302.928 | 269.5113 | 314.8358 | 269.0525 | 200.3623 | 273.4637 | 223.6736 | 272.5654 | 304.5809 | 269.4477 | 279.2184 | 270.425 | 204.3569 | 273.3098
PEPCO | 2019 | 4 | 314.14 | 269.0793 | 246.1176 | 271.7005 | 360.1891 | 267.3048 | 246.1156 | 271.7006 | 247.7274 | 271.6385 | 231.7984 | 272.2523 | 225.8079 | 272.4832 | 304.0765 | 269.4671 | 194.9522 | 273.6722 | 314.1356 | 269.0795 | 302.2613 | 269.537 | 251.3745 | 271.498 | 247.0209 | 271.6657 | 273.3164 | 270.6524 | 229.8797 | 272.3263 | 299.4812 | 269.6442 | 249.1209 | 271.5848 | 288.393 | 270.0715 | 186.876 | 273.9834 | 248.6511 | 271.6029 | 302.928 | 269.5113 | 314.8358 | 269.0525 | 200.3623 | 273.4637 | 223.6736 | 272.5654 | 304.5809 | 269.4477 | 279.2184 | 270.425 | 204.3569 | 273.3098
PEPCO | 2020 | 1 | 314.14 | 269.0793 | 246.1176 | 271.7005 | 360.1891 | 267.3048 | 246.1156 | 271.7006 | 247.7274 | 271.6385 | 231.7984 | 272.2523 | 225.8079 | 272.4832 | 304.0765 | 269.4671 | 194.9522 | 273.6722 | 314.1356 | 269.0795 | 302.2613 | 269.537 | 251.3745 | 271.498 | 247.0209 | 271.6657 | 273.3164 | 270.6524 | 229.8797 | 272.3263 | 299.4812 | 269.6442 | 249.1209 | 271.5848 | 288.393 | 270.0715 | 186.876 | 273.9834 | 248.6511 | 271.6029 | 302.928 | 269.5113 | 314.8358 | 269.0525 | 200.3623 | 273.4637 | 223.6736 | 272.5654 | 304.5809 | 269.4477 | 279.2184 | 270.425 | 204.3569 | 273.3098
PEPCO | 2020 | 2 | 314.14 | 269.0793 | 246.1176 | 271.7005 | 360.1891 | 267.3048 | 246.1156 | 271.7006 | 247.7274 | 271.6385 | 231.7984 | 272.2523 | 225.8079 | 272.4832 | 304.0765 | 269.4671 | 194.9522 | 273.6722 | 314.1356 | 269.0795 | 302.2613 | 269.537 | 251.3745 | 271.498 | 247.0209 | 271.6657 | 273.3164 | 270.6524 | 229.8797 | 272.3263 | 299.4812 | 269.6442 | 249.1209 | 271.5848 | 288.393 | 270.0715 | 186.876 | 273.9834 | 248.6511 | 271.6029 | 302.928 | 269.5113 | 314.8358 | 269.0525 | 200.3623 | 273.4637 | 223.6736 | 272.5654 | 304.5809 | 269.4477 | 279.2184 | 270.425 | 204.3569 | 273.3098
PEPCO | 2020 | 3 | 309.5061 | 269.2579 | 242.1095 | 271.855 | 355.1317 | 267.4997 | 242.1075 | 271.8551 | 243.7045 | 271.7935 | 227.922 | 272.4017 | 221.9866 | 272.6304 | 299.5352 | 269.6421 | 191.4147 | 273.8085 | 309.5018 | 269.258 | 297.7367 | 269.7114 | 247.318 | 271.6543 | 243.0045 | 271.8205 | 269.058 | 270.8165 | 226.0209 | 272.475 | 294.9822 | 269.8175 | 245.0851 | 271.7403 | 283.996 | 270.2409 | 183.4129 | 274.1169 | 244.6196 | 271.7583 | 298.3973 | 269.6859 | 310.1955 | 269.2313 | 196.7751 | 273.602 | 219.8719 | 272.7119 | 300.035 | 269.6228 | 274.9057 | 270.5912 | 200.733 | 273.4494
PEPCO | 2020 | 4 | 309.5061 | 269.2579 | 242.1095 | 271.855 | 355.1317 | 267.4997 | 242.1075 | 271.8551 | 243.7045 | 271.7935 | 227.922 | 272.4017 | 221.9866 | 272.6304 | 299.5352 | 269.6421 | 191.4147 | 273.8085 | 309.5018 | 269.258 | 297.7367 | 269.7114 | 247.318 | 271.6543 | 243.0045 | 271.8205 | 269.058 | 270.8165 | 226.0209 | 272.475 | 294.9822 | 269.8175 | 245.0851 | 271.7403 | 283.996 | 270.2409 | 183.4129 | 274.1169 | 244.6196 | 271.7583 | 298.3973 | 269.6859 | 310.1955 | 269.2313 | 196.7751 | 273.602 | 219.8719 | 272.7119 | 300.035 | 269.6228 | 274.9057 | 270.5912 | 200.733 | 273.4494
PEPCO | 2021 | 1 | 309.5061 | 269.2579 | 242.1095 | 271.855 | 355.1317 | 267.4997 | 242.1075 | 271.8551 | 243.7045 | 271.7935 | 227.922 | 272.4017 | 221.9866 | 272.6304 | 299.5352 | 269.6421 | 191.4147 | 273.8085 | 309.5018 | 269.258 | 297.7367 | 269.7114 | 247.318 | 271.6543 | 243.0045 | 271.8205 | 269.058 | 270.8165 | 226.0209 | 272.475 | 294.9822 | 269.8175 | 245.0851 | 271.7403 | 283.996 | 270.2409 | 183.4129 | 274.1169 | 244.6196 | 271.7583 | 298.3973 | 269.6859 | 310.1955 | 269.2313 | 196.7751 | 273.602 | 219.8719 | 272.7119 | 300.035 | 269.6228 | 274.9057 | 270.5912 | 200.733 | 273.4494
PEPCO | 2021 | 2 | 309.5061 | 269.2579 | 242.1095 | 271.855 | 355.1317 | 267.4997 | 242.1075 | 271.8551 | 243.7045 | 271.7935 | 227.922 | 272.4017 | 221.9866 | 272.6304 | 299.5352 | 269.6421 | 191.4147 | 273.8085 | 309.5018 | 269.258 | 297.7367 | 269.7114 | 247.318 | 271.6543 | 243.0045 | 271.8205 | 269.058 | 270.8165 | 226.0209 | 272.475 | 294.9822 | 269.8175 | 245.0851 | 271.7403 | 283.996 | 270.2409 | 183.4129 | 274.1169 | 244.6196 | 271.7583 | 298.3973 | 269.6859 | 310.1955 | 269.2313 | 196.7751 | 273.602 | 219.8719 | 272.7119 | 300.035 | 269.6228 | 274.9057 | 270.5912 | 200.733 | 273.4494
PEPCO | 2021 | 3 | 309.995 | 269.239 | 242.5324 | 271.8387 | 355.6653 | 267.4791 | 242.5304 | 271.8388 | 244.1289 | 271.7772 | 228.331 | 272.3859 | 222.3898 | 272.6149 | 300.0144 | 269.6236 | 191.788 | 273.7941 | 309.9907 | 269.2392 | 298.2141 | 269.693 | 247.746 | 271.6378 | 243.4283 | 271.8042 | 269.5073 | 270.7992 | 226.4281 | 272.4593 | 295.4569 | 269.7992 | 245.5109 | 271.7239 | 284.4599 | 270.223 | 183.7783 | 274.1028 | 245.045 | 271.7419 | 298.8753 | 269.6675 | 310.6851 | 269.2124 | 197.1536 | 273.5874 | 220.273 | 272.6965 | 300.5146 | 269.6043 | 275.3608 | 270.5737 | 201.1153 | 273.4347
PEPCO | 2021 | 4 | 309.995 | 269.239 | 242.5324 | 271.8387 | 355.6653 | 267.4791 | 242.5304 | 271.8388 | 244.1289 | 271.7772 | 228.331 | 272.3859 | 222.3898 | 272.6149 | 300.0144 | 269.6236 | 191.788 | 273.7941 | 309.9907 | 269.2392 | 298.2141 | 269.693 | 247.746 | 271.6378 | 243.4283 | 271.8042 | 269.5073 | 270.7992 | 226.4281 | 272.4593 | 295.4569 | 269.7992 | 245.5109 | 271.7239 | 284.4599 | 270.223 | 183.7783 | 274.1028 | 245.045 | 271.7419 | 298.8753 | 269.6675 | 310.6851 | 269.2124 | 197.1536 | 273.5874 | 220.273 | 272.6965 | 300.5146 | 269.6043 | 275.3608 | 270.5737 | 201.1153 | 273.4347
PEPCO | 2022 | 1 | 309.995 | 269.239 | 242.5324 | 271.8387 | 355.6653 | 267.4791 | 242.5304 | 271.8388 | 244.1289 | 271.7772 | 228.331 | 272.3859 | 222.3898 | 272.6149 | 300.0144 | 269.6236 | 191.788 | 273.7941 | 309.9907 | 269.2392 | 298.2141 | 269.693 | 247.746 | 271.6378 | 243.4283 | 271.8042 | 269.5073 | 270.7992 | 226.4281 | 272.4593 | 295.4569 | 269.7992 | 245.5109 | 271.7239 | 284.4599 | 270.223 | 183.7783 | 274.1028 | 245.045 | 271.7419 | 298.8753 | 269.6675 | 310.6851 | 269.2124 | 197.1536 | 273.5874 | 220.273 | 272.6965 | 300.5146 | 269.6043 | 275.3608 | 270.5737 | 201.1153 | 273.4347
PEPCO | 2022 | 2 | 309.995 | 269.239 | 242.5324 | 271.8387 | 355.6653 | 267.4791 | 242.5304 | 271.8388 | 244.1289 | 271.7772 | 228.331 | 272.3859 | 222.3898 | 272.6149 | 300.0144 | 269.6236 | 191.788 | 273.7941 | 309.9907 | 269.2392 | 298.2141 | 269.693 | 247.746 | 271.6378 | 243.4283 | 271.8042 | 269.5073 | 270.7992 | 226.4281 | 272.4593 | 295.4569 | 269.7992 | 245.5109 | 271.7239 | 284.4599 | 270.223 | 183.7783 | 274.1028 | 245.045 | 271.7419 | 298.8753 | 269.6675 | 310.6851 | 269.2124 | 197.1536 | 273.5874 | 220.273 | 272.6965 | 300.5146 | 269.6043 | 275.3608 | 270.5737 | 201.1153 | 273.4347
PEPCO | 2022 | 3 | 311.8353 | 269.1681 | 244.1242 | 271.7774 | 357.6738 | 267.4017 | 244.1222 | 271.7774 | 245.7266 | 271.7156 | 229.8705 | 272.3266 | 223.9074 | 272.5564 | 301.8179 | 269.5541 | 193.1928 | 273.74 | 311.831 | 269.1683 | 300.011 | 269.6238 | 249.357 | 271.5757 | 245.0234 | 271.7427 | 271.1985 | 270.734 | 227.9605 | 272.4002 | 297.2437 | 269.7304 | 247.1137 | 271.6622 | 286.2062 | 270.1557 | 185.1536 | 274.0498 | 246.646 | 271.6802 | 300.6747 | 269.5982 | 312.528 | 269.1414 | 198.5782 | 273.5325 | 221.7828 | 272.6383 | 302.32 | 269.5348 | 277.0735 | 270.5077 | 202.5546 | 273.3792
PEPCO | 2022 | 4 | 311.8353 | 269.1681 | 244.1242 | 271.7774 | 357.6738 | 267.4017 | 244.1222 | 271.7774 | 245.7266 | 271.7156 | 229.8705 | 272.3266 | 223.9074 | 272.5564 | 301.8179 | 269.5541 | 193.1928 | 273.74 | 311.831 | 269.1683 | 300.011 | 269.6238 | 249.357 | 271.5757 | 245.0234 | 271.7427 | 271.1985 | 270.734 | 227.9605 | 272.4002 | 297.2437 | 269.7304 | 247.1137 | 271.6622 | 286.2062 | 270.1557 | 185.1536 | 274.0498 | 246.646 | 271.6802 | 300.6747 | 269.5982 | 312.528 | 269.1414 | 198.5782 | 273.5325 | 221.7828 | 272.6383 | 302.32 | 269.5348 | 277.0735 | 270.5077 | 202.5546 | 273.3792
PEPCO | 2023 | 1 | 311.8353 | 269.1681 | 244.1242 | 271.7774 | 357.6738 | 267.4017 | 244.1222 | 271.7774 | 245.7266 | 271.7156 | 229.8705 | 272.3266 | 223.9074 | 272.5564 | 301.8179 | 269.5541 | 193.1928 | 273.74 | 311.831 | 269.1683 | 300.011 | 269.6238 | 249.357 | 271.5757 | 245.0234 | 271.7427 | 271.1985 | 270.734 | 227.9605 | 272.4002 | 297.2437 | 269.7304 | 247.1137 | 271.6622 | 286.2062 | 270.1557 | 185.1536 | 274.0498 | 246.646 | 271.6802 | 300.6747 | 269.5982 | 312.528 | 269.1414 | 198.5782 | 273.5325 | 221.7828 | 272.6383 | 302.32 | 269.5348 | 277.0735 | 270.5077 | 202.5546 | 273.3792
PEPCO | 2023 | 2 | 311.8353 | 269.1681 | 244.1242 | 271.7774 | 357.6738 | 267.4017 | 244.1222 | 271.7774 | 245.7266 | 271.7156 | 229.8705 | 272.3266 | 223.9074 | 272.5564 | 301.8179 | 269.5541 | 193.1928 | 273.74 | 311.831 | 269.1683 | 300.011 | 269.6238 | 249.357 | 271.5757 | 245.0234 | 271.7427 | 271.1985 | 270.734 | 227.9605 | 272.4002 | 297.2437 | 269.7304 | 247.1137 | 271.6622 | 286.2062 | 270.1557 | 185.1536 | 274.0498 | 246.646 | 271.6802 | 300.6747 | 269.5982 | 312.528 | 269.1414 | 198.5782 | 273.5325 | 221.7828 | 272.6383 | 302.32 | 269.5348 | 277.0735 | 270.5077 | 202.5546 | 273.3792
PEPCO | 2023 | 3 | 313.4576 | 269.1056 | 245.5274 | 271.7233 | 359.4444 | 267.3335 | 245.5254 | 271.7234 | 247.135 | 271.6613 | 231.2276 | 272.2743 | 225.2452 | 272.5049 | 303.4078 | 269.4929 | 194.4313 | 273.6923 | 313.4533 | 269.1058 | 301.5951 | 269.5627 | 250.7772 | 271.521 | 246.4295 | 271.6885 | 272.6893 | 270.6766 | 229.3115 | 272.3482 | 298.8188 | 269.6697 | 248.5266 | 271.6077 | 287.7455 | 270.0964 | 186.3661 | 274.0031 | 248.0574 | 271.6258 | 302.2609 | 269.5371 | 314.1525 | 269.0788 | 199.8341 | 273.4841 | 223.1138 | 272.587 | 303.9115 | 269.4734 | 278.5833 | 270.4495 | 203.8233 | 273.3303
PEPCO | 2023 | 4 | 313.4576 | 269.1056 | 245.5274 | 271.7233 | 359.4444 | 267.3335 | 245.5254 | 271.7234 | 247.135 | 271.6613 | 231.2276 | 272.2743 | 225.2452 | 272.5049 | 303.4078 | 269.4929 | 194.4313 | 273.6923 | 313.4533 | 269.1058 | 301.5951 | 269.5627 | 250.7772 | 271.521 | 246.4295 | 271.6885 | 272.6893 | 270.6766 | 229.3115 | 272.3482 | 298.8188 | 269.6697 | 248.5266 | 271.6077 | 287.7455 | 270.0964 | 186.3661 | 274.0031 | 248.0574 | 271.6258 | 302.2609 | 269.5371 | 314.1525 | 269.0788 | 199.8341 | 273.4841 | 223.1138 | 272.587 | 303.9115 | 269.4734 | 278.5833 | 270.4495 | 203.8233 | 273.3303
PEPCO | 2024 | 1 | 313.4576 | 269.1056 | 245.5274 | 271.7233 | 359.4444 | 267.3335 | 245.5254 | 271.7234 | 247.135 | 271.6613 | 231.2276 | 272.2743 | 225.2452 | 272.5049 | 303.4078 | 269.4929 | 194.4313 | 273.6923 | 313.4533 | 269.1058 | 301.5951 | 269.5627 | 250.7772 | 271.521 | 246.4295 | 271.6885 | 272.6893 | 270.6766 | 229.3115 | 272.3482 | 298.8188 | 269.6697 | 248.5266 | 271.6077 | 287.7455 | 270.0964 | 186.3661 | 274.0031 | 248.0574 | 271.6258 | 302.2609 | 269.5371 | 314.1525 | 269.0788 | 199.8341 | 273.4841 | 223.1138 | 272.587 | 303.9115 | 269.4734 | 278.5833 | 270.4495 | 203.8233 | 273.3303
PEPCO | 2024 | 2 | 313.4576 | 269.1056 | 245.5274 | 271.7233 | 359.4444 | 267.3335 | 245.5254 | 271.7234 | 247.135 | 271.6613 | 231.2276 | 272.2743 | 225.2452 | 272.5049 | 303.4078 | 269.4929 | 194.4313 | 273.6923 | 313.4533 | 269.1058 | 301.5951 | 269.5627 | 250.7772 | 271.521 | 246.4295 | 271.6885 | 272.6893 | 270.6766 | 229.3115 | 272.3482 | 298.8188 | 269.6697 | 248.5266 | 271.6077 | 287.7455 | 270.0964 | 186.3661 | 274.0031 | 248.0574 | 271.6258 | 302.2609 | 269.5371 | 314.1525 | 269.0788 | 199.8341 | 273.4841 | 223.1138 | 272.587 | 303.9115 | 269.4734 | 278.5833 | 270.4495 | 203.8233 | 273.3303
PEPCO | 2024 | 3 | 314.832 | 269.0526 | 246.7162 | 271.6775 | 360.9444 | 267.2757 | 246.7141 | 271.6775 | 248.3282 | 271.6154 | 232.3773 | 272.23 | 226.3786 | 272.4612 | 304.7547 | 269.441 | 195.4805 | 273.6518 | 314.8276 | 269.0528 | 302.937 | 269.511 | 251.9803 | 271.4746 | 247.6208 | 271.6426 | 273.9523 | 270.6279 | 230.4559 | 272.3041 | 300.1531 | 269.6183 | 249.7236 | 271.5616 | 289.0497 | 270.0462 | 187.3932 | 273.9635 | 249.2531 | 271.5797 | 303.6046 | 269.4853 | 315.5288 | 269.0258 | 200.8981 | 273.4431 | 224.2413 | 272.5435 | 305.2598 | 269.4215 | 279.8624 | 270.4002 | 204.8981 | 273.2889
PEPCO | 2024 | 4 | 314.832 | 269.0526 | 246.7162 | 271.6775 | 360.9444 | 267.2757 | 246.7141 | 271.6775 | 248.3282 | 271.6154 | 232.3773 | 272.23 | 226.3786 | 272.4612 | 304.7547 | 269.441 | 195.4805 | 273.6518 | 314.8276 | 269.0528 | 302.937 | 269.511 | 251.9803 | 271.4746 | 247.6208 | 271.6426 | 273.9523 | 270.6279 | 230.4559 | 272.3041 | 300.1531 | 269.6183 | 249.7236 | 271.5616 | 289.0497 | 270.0462 | 187.3932 | 273.9635 | 249.2531 | 271.5797 | 303.6046 | 269.4853 | 315.5288 | 269.0258 | 200.8981 | 273.4431 | 224.2413 | 272.5435 | 305.2598 | 269.4215 | 279.8624 | 270.4002 | 204.8981 | 273.2889
PEPCO | 2025 | 1 | 314.832 | 269.0526 | 246.7162 | 271.6775 | 360.9444 | 267.2757 | 246.7141 | 271.6775 | 248.3282 | 271.6154 | 232.3773 | 272.23 | 226.3786 | 272.4612 | 304.7547 | 269.441 | 195.4805 | 273.6518 | 314.8276 | 269.0528 | 302.937 | 269.511 | 251.9803 | 271.4746 | 247.6208 | 271.6426 | 273.9523 | 270.6279 | 230.4559 | 272.3041 | 300.1531 | 269.6183 | 249.7236 | 271.5616 | 289.0497 | 270.0462 | 187.3932 | 273.9635 | 249.2531 | 271.5797 | 303.6046 | 269.4853 | 315.5288 | 269.0258 | 200.8981 | 273.4431 | 224.2413 | 272.5435 | 305.2598 | 269.4215 | 279.8624 | 270.4002 | 204.8981 | 273.2889
PEPCO | 2025 | 2 | 314.832 | 269.0526 | 246.7162 | 271.6775 | 360.9444 | 267.2757 | 246.7141 | 271.6775 | 248.3282 | 271.6154 | 232.3773 | 272.23 | 226.3786 | 272.4612 | 304.7547 | 269.441 | 195.4805 | 273.6518 | 314.8276 | 269.0528 | 302.937 | 269.511 | 251.9803 | 271.4746 | 247.6208 | 271.6426 | 273.9523 | 270.6279 | 230.4559 | 272.3041 | 300.1531 | 269.6183 | 249.7236 | 271.5616 | 289.0497 | 270.0462 | 187.3932 | 273.9635 | 249.2531 | 271.5797 | 303.6046 | 269.4853 | 315.5288 | 269.0258 | 200.8981 | 273.4431 | 224.2413 | 272.5435 | 305.2598 | 269.4215 | 279.8624 | 270.4002 | 204.8981 | 273.2889
PEPCO | 2025 | 3 | 316.168 | 269.0011 | 247.8718 | 271.6329 | 362.4025 | 267.2195 | 247.8697 | 271.633 | 249.488 | 271.5707 | 233.4949 | 272.187 | 227.4803 | 272.4187 | 306.064 | 269.3905 | 196.5004 | 273.6125 | 316.1636 | 269.0013 | 304.2415 | 269.4607 | 253.1498 | 271.4296 | 248.7787 | 271.598 | 275.18 | 270.5806 | 231.5685 | 272.2612 | 301.4502 | 269.5683 | 250.8871 | 271.5167 | 290.3174 | 269.9973 | 188.3917 | 273.925 | 250.4154 | 271.5349 | 304.9109 | 269.4349 | 316.8666 | 268.9742 | 201.9323 | 273.4032 | 225.3374 | 272.5013 | 306.5705 | 269.371 | 281.1058 | 270.3523 | 205.943 | 273.2487
PEPCO | 2025 | 4 | 316.168 | 269.0011 | 247.8718 | 271.6329 | 362.4025 | 267.2195 | 247.8697 | 271.633 | 249.488 | 271.5707 | 233.4949 | 272.187 | 227.4803 | 272.4187 | 306.064 | 269.3905 | 196.5004 | 273.6125 | 316.1636 | 269.0013 | 304.2415 | 269.4607 | 253.1498 | 271.4296 | 248.7787 | 271.598 | 275.18 | 270.5806 | 231.5685 | 272.2612 | 301.4502 | 269.5683 | 250.8871 | 271.5167 | 290.3174 | 269.9973 | 188.3917 | 273.925 | 250.4154 | 271.5349 | 304.9109 | 269.4349 | 316.8666 | 268.9742 | 201.9323 | 273.4032 | 225.3374 | 272.5013 | 306.5705 | 269.371 | 281.1058 | 270.3523 | 205.943 | 273.2487
PEPCO | 2026 | 1 | 316.168 | 269.0011 | 247.8718 | 271.6329 | 362.4025 | 267.2195 | 247.8697 | 271.633 | 249.488 | 271.5707 | 233.4949 | 272.187 | 227.4803 | 272.4187 | 306.064 | 269.3905 | 196.5004 | 273.6125 | 316.1636 | 269.0013 | 304.2415 | 269.4607 | 253.1498 | 271.4296 | 248.7787 | 271.598 | 275.18 | 270.5806 | 231.5685 | 272.2612 | 301.4502 | 269.5683 | 250.8871 | 271.5167 | 290.3174 | 269.9973 | 188.3917 | 273.925 | 250.4154 | 271.5349 | 304.9109 | 269.4349 | 316.8666 | 268.9742 | 201.9323 | 273.4032 | 225.3374 | 272.5013 | 306.5705 | 269.371 | 281.1058 | 270.3523 | 205.943 | 273.2487
PEPCO | 2026 | 2 | 316.168 | 269.0011 | 247.8718 | 271.6329 | 362.4025 | 267.2195 | 247.8697 | 271.633 | 249.488 | 271.5707 | 233.4949 | 272.187 | 227.4803 | 272.4187 | 306.064 | 269.3905 | 196.5004 | 273.6125 | 316.1636 | 269.0013 | 304.2415 | 269.4607 | 253.1498 | 271.4296 | 248.7787 | 271.598 | 275.18 | 270.5806 | 231.5685 | 272.2612 | 301.4502 | 269.5683 | 250.8871 | 271.5167 | 290.3174 | 269.9973 | 188.3917 | 273.925 | 250.4154 | 271.5349 | 304.9109 | 269.4349 | 316.8666 | 268.9742 | 201.9323 | 273.4032 | 225.3374 | 272.5013 | 306.5705 | 269.371 | 281.1058 | 270.3523 | 205.943 | 273.2487
PEPCO | 2026 | 3 | 317.6053 | 268.9458 | 249.115 | 271.585 | 363.9713 | 267.159 | 249.113 | 271.5851 | 250.7359 | 271.5226 | 234.6973 | 272.1406 | 228.6656 | 272.373 | 307.4726 | 269.3362 | 197.5976 | 273.5703 | 317.601 | 268.9459 | 305.645 | 269.4067 | 254.4081 | 271.3811 | 250.0246 | 271.55 | 276.5009 | 270.5297 | 232.7654 | 272.2151 | 302.8458 | 269.5145 | 252.1389 | 271.4685 | 291.6813 | 269.9447 | 189.4659 | 273.8836 | 251.6659 | 271.4867 | 306.3163 | 269.3808 | 318.3059 | 268.9188 | 203.045 | 273.3603 | 226.5166 | 272.4559 | 307.9805 | 269.3166 | 282.4435 | 270.3007 | 207.0671 | 273.2053
PEPCO | 2026 | 4 | 317.6053 | 268.9458 | 249.115 | 271.585 | 363.9713 | 267.159 | 249.113 | 271.5851 | 250.7359 | 271.5226 | 234.6973 | 272.1406 | 228.6656 | 272.373 | 307.4726 | 269.3362 | 197.5976 | 273.5703 | 317.601 | 268.9459 | 305.645 | 269.4067 | 254.4081 | 271.3811 | 250.0246 | 271.55 | 276.5009 | 270.5297 | 232.7654 | 272.2151 | 302.8458 | 269.5145 | 252.1389 | 271.4685 | 291.6813 | 269.9447 | 189.4659 | 273.8836 | 251.6659 | 271.4867 | 306.3163 | 269.3808 | 318.3059 | 268.9188 | 203.045 | 273.3603 | 226.5166 | 272.4559 | 307.9805 | 269.3166 | 282.4435 | 270.3007 | 207.0671 | 273.2053
PEPCO | 2027 | 1 | 317.6053 | 268.9458 | 249.115 | 271.585 | 363.9713 | 267.159 | 249.113 | 271.5851 | 250.7359 | 271.5226 | 234.6973 | 272.1406 | 228.6656 | 272.373 | 307.4726 | 269.3362 | 197.5976 | 273.5703 | 317.601 | 268.9459 | 305.645 | 269.4067 | 254.4081 | 271.3811 | 250.0246 | 271.55 | 276.5009 | 270.5297 | 232.7654 | 272.2151 | 302.8458 | 269.5145 | 252.1389 | 271.4685 | 291.6813 | 269.9447 | 189.4659 | 273.8836 | 251.6659 | 271.4867 | 306.3163 | 269.3808 | 318.3059 | 268.9188 | 203.045 | 273.3603 | 226.5166 | 272.4559 | 307.9805 | 269.3166 | 282.4435 | 270.3007 | 207.0671 | 273.2053
PEPCO | 2027 | 2 | 317.6053 | 268.9458 | 249.115 | 271.585 | 363.9713 | 267.159 | 249.113 | 271.5851 | 250.7359 | 271.5226 | 234.6973 | 272.1406 | 228.6656 | 272.373 | 307.4726 | 269.3362 | 197.5976 | 273.5703 | 317.601 | 268.9459 | 305.645 | 269.4067 | 254.4081 | 271.3811 | 250.0246 | 271.55 | 276.5009 | 270.5297 | 232.7654 | 272.2151 | 302.8458 | 269.5145 | 252.1389 | 271.4685 | 291.6813 | 269.9447 | 189.4659 | 273.8836 | 251.6659 | 271.4867 | 306.3163 | 269.3808 | 318.3059 | 268.9188 | 203.045 | 273.3603 | 226.5166 | 272.4559 | 307.9805 | 269.3166 | 282.4435 | 270.3007 | 207.0671 | 273.2053
PEPCO | 2027 | 3 | 319.3273 | 268.8794 | 250.6045 | 271.5276 | 365.8506 | 267.0866 | 250.6024 | 271.5277 | 252.2308 | 271.465 | 236.1378 | 272.0851 | 230.0856 | 272.3183 | 309.1602 | 269.2712 | 198.9121 | 273.5196 | 319.3229 | 268.8796 | 307.3263 | 269.3419 | 255.9155 | 271.323 | 251.5171 | 271.4925 | 278.0833 | 270.4687 | 234.1993 | 272.1598 | 304.5176 | 269.4501 | 253.6386 | 271.4107 | 293.3152 | 269.8818 | 190.7528 | 273.834 | 253.164 | 271.429 | 307.9999 | 269.3159 | 320.0302 | 268.8523 | 204.378 | 273.309 | 227.9293 | 272.4014 | 309.6698 | 269.2516 | 284.0461 | 270.239 | 208.4137 | 273.1535
PEPCO | 2027 | 4 | 319.3273 | 268.8794 | 250.6045 | 271.5276 | 365.8506 | 267.0866 | 250.6024 | 271.5277 | 252.2308 | 271.465 | 236.1378 | 272.0851 | 230.0856 | 272.3183 | 309.1602 | 269.2712 | 198.9121 | 273.5196 | 319.3229 | 268.8796 | 307.3263 | 269.3419 | 255.9155 | 271.323 | 251.5171 | 271.4925 | 278.0833 | 270.4687 | 234.1993 | 272.1598 | 304.5176 | 269.4501 | 253.6386 | 271.4107 | 293.3152 | 269.8818 | 190.7528 | 273.834 | 253.164 | 271.429 | 307.9999 | 269.3159 | 320.0302 | 268.8523 | 204.378 | 273.309 | 227.9293 | 272.4014 | 309.6698 | 269.2516 | 284.0461 | 270.239 | 208.4137 | 273.1535
PEPCO | 2028 | 1 | 319.3273 | 268.8794 | 250.6045 | 271.5276 | 365.8506 | 267.0866 | 250.6024 | 271.5277 | 252.2308 | 271.465 | 236.1378 | 272.0851 | 230.0856 | 272.3183 | 309.1602 | 269.2712 | 198.9121 | 273.5196 | 319.3229 | 268.8796 | 307.3263 | 269.3419 | 255.9155 | 271.323 | 251.5171 | 271.4925 | 278.0833 | 270.4687 | 234.1993 | 272.1598 | 304.5176 | 269.4501 | 253.6386 | 271.4107 | 293.3152 | 269.8818 | 190.7528 | 273.834 | 253.164 | 271.429 | 307.9999 | 269.3159 | 320.0302 | 268.8523 | 204.378 | 273.309 | 227.9293 | 272.4014 | 309.6698 | 269.2516 | 284.0461 | 270.239 | 208.4137 | 273.1535
PEPCO | 2028 | 2 | 319.3273 | 268.8794 | 250.6045 | 271.5276 | 365.8506 | 267.0866 | 250.6024 | 271.5277 | 252.2308 | 271.465 | 236.1378 | 272.0851 | 230.0856 | 272.3183 | 309.1602 | 269.2712 | 198.9121 | 273.5196 | 319.3229 | 268.8796 | 307.3263 | 269.3419 | 255.9155 | 271.323 | 251.5171 | 271.4925 | 278.0833 | 270.4687 | 234.1993 | 272.1598 | 304.5176 | 269.4501 | 253.6386 | 271.4107 | 293.3152 | 269.8818 | 190.7528 | 273.834 | 253.164 | 271.429 | 307.9999 | 269.3159 | 320.0302 | 268.8523 | 204.378 | 273.309 | 227.9293 | 272.4014 | 309.6698 | 269.2516 | 284.0461 | 270.239 | 208.4137 | 273.1535
PEPCO | 2028 | 3 | 321.1498 | 268.8092 | 252.1809 | 271.4669 | 367.8397 | 267.01 | 252.1788 | 271.467 | 253.813 | 271.404 | 237.6624 | 272.0264 | 231.5886 | 272.2604 | 310.9463 | 269.2024 | 200.3034 | 273.466 | 321.1454 | 268.8093 | 309.1058 | 269.2733 | 257.5109 | 271.2615 | 253.0967 | 271.4316 | 279.7581 | 270.4042 | 235.717 | 272.1013 | 306.2871 | 269.3819 | 255.2259 | 271.3495 | 295.0445 | 269.8151 | 192.1149 | 273.7815 | 254.7496 | 271.3679 | 309.7818 | 269.2472 | 321.8553 | 268.782 | 205.7889 | 273.2546 | 229.4245 | 272.3438 | 311.4577 | 269.1827 | 285.7422 | 270.1736 | 209.839 | 273.0985
PEPCO | 2028 | 4 | 321.1498 | 268.8092 | 252.1809 | 271.4669 | 367.8397 | 267.01 | 252.1788 | 271.467 | 253.813 | 271.404 | 237.6624 | 272.0264 | 231.5886 | 272.2604 | 310.9463 | 269.2024 | 200.3034 | 273.466 | 321.1454 | 268.8093 | 309.1058 | 269.2733 | 257.5109 | 271.2615 | 253.0967 | 271.4316 | 279.7581 | 270.4042 | 235.717 | 272.1013 | 306.2871 | 269.3819 | 255.2259 | 271.3495 | 295.0445 | 269.8151 | 192.1149 | 273.7815 | 254.7496 | 271.3679 | 309.7818 | 269.2472 | 321.8553 | 268.782 | 205.7889 | 273.2546 | 229.4245 | 272.3438 | 311.4577 | 269.1827 | 285.7422 | 270.1736 | 209.839 | 273.0985
PEPCO | 2029 | 1 | 321.1498 | 268.8092 | 252.1809 | 271.4669 | 367.8397 | 267.01 | 252.1788 | 271.467 | 253.813 | 271.404 | 237.6624 | 272.0264 | 231.5886 | 272.2604 | 310.9463 | 269.2024 | 200.3034 | 273.466 | 321.1454 | 268.8093 | 309.1058 | 269.2733 | 257.5109 | 271.2615 | 253.0967 | 271.4316 | 279.7581 | 270.4042 | 235.717 | 272.1013 | 306.2871 | 269.3819 | 255.2259 | 271.3495 | 295.0445 | 269.8151 | 192.1149 | 273.7815 | 254.7496 | 271.3679 | 309.7818 | 269.2472 | 321.8553 | 268.782 | 205.7889 | 273.2546 | 229.4245 | 272.3438 | 311.4577 | 269.1827 | 285.7422 | 270.1736 | 209.839 | 273.0985
PEPCO | 2029 | 2 | 321.1498 | 268.8092 | 252.1809 | 271.4669 | 367.8397 | 267.01 | 252.1788 | 271.467 | 253.813 | 271.404 | 237.6624 | 272.0264 | 231.5886 | 272.2604 | 310.9463 | 269.2024 | 200.3034 | 273.466 | 321.1454 | 268.8093 | 309.1058 | 269.2733 | 257.5109 | 271.2615 | 253.0967 | 271.4316 | 279.7581 | 270.4042 | 235.717 | 272.1013 | 306.2871 | 269.3819 | 255.2259 | 271.3495 | 295.0445 | 269.8151 | 192.1149 | 273.7815 | 254.7496 | 271.3679 | 309.7818 | 269.2472 | 321.8553 | 268.782 | 205.7889 | 273.2546 | 229.4245 | 272.3438 | 311.4577 | 269.1827 | 285.7422 | 270.1736 | 209.839 | 273.0985
PEPCO | 2029 | 3 | 322.8165 | 268.7449 | 253.6225 | 271.4113 | 369.6588 | 266.9399 | 253.6205 | 271.4114 | 255.26 | 271.3482 | 239.0567 | 271.9726 | 232.963 | 272.2074 | 312.5797 | 269.1394 | 201.5758 | 273.417 | 322.8121 | 268.7451 | 310.7333 | 269.2106 | 258.97 | 271.2053 | 254.5414 | 271.3759 | 281.2898 | 270.3452 | 237.1049 | 272.0478 | 307.9053 | 269.3195 | 256.6775 | 271.2936 | 296.6261 | 269.7542 | 193.3606 | 273.7335 | 256.1996 | 271.312 | 311.4115 | 269.1844 | 323.5243 | 268.7177 | 207.0792 | 273.2049 | 230.7919 | 272.2911 | 313.0928 | 269.1196 | 287.2934 | 270.1138 | 211.1425 | 273.0483
PEPCO | 2029 | 4 | 322.8165 | 268.7449 | 253.6225 | 271.4113 | 369.6588 | 266.9399 | 253.6205 | 271.4114 | 255.26 | 271.3482 | 239.0567 | 271.9726 | 232.963 | 272.2074 | 312.5797 | 269.1394 | 201.5758 | 273.417 | 322.8121 | 268.7451 | 310.7333 | 269.2106 | 258.97 | 271.2053 | 254.5414 | 271.3759 | 281.2898 | 270.3452 | 237.1049 | 272.0478 | 307.9053 | 269.3195 | 256.6775 | 271.2936 | 296.6261 | 269.7542 | 193.3606 | 273.7335 | 256.1996 | 271.312 | 311.4115 | 269.1844 | 323.5243 | 268.7177 | 207.0792 | 273.2049 | 230.7919 | 272.2911 | 313.0928 | 269.1196 | 287.2934 | 270.1138 | 211.1425 | 273.0483
PEPCO | 2030 | 1 | 322.8165 | 268.7449 | 253.6225 | 271.4113 | 369.6588 | 266.9399 | 253.6205 | 271.4114 | 255.26 | 271.3482 | 239.0567 | 271.9726 | 232.963 | 272.2074 | 312.5797 | 269.1394 | 201.5758 | 273.417 | 322.8121 | 268.7451 | 310.7333 | 269.2106 | 258.97 | 271.2053 | 254.5414 | 271.3759 | 281.2898 | 270.3452 | 237.1049 | 272.0478 | 307.9053 | 269.3195 | 256.6775 | 271.2936 | 296.6261 | 269.7542 | 193.3606 | 273.7335 | 256.1996 | 271.312 | 311.4115 | 269.1844 | 323.5243 | 268.7177 | 207.0792 | 273.2049 | 230.7919 | 272.2911 | 313.0928 | 269.1196 | 287.2934 | 270.1138 | 211.1425 | 273.0483
PEPCO | 2030 | 2 | 322.8165 | 268.7449 | 253.6225 | 271.4113 | 369.6588 | 266.9399 | 253.6205 | 271.4114 | 255.26 | 271.3482 | 239.0567 | 271.9726 | 232.963 | 272.2074 | 312.5797 | 269.1394 | 201.5758 | 273.417 | 322.8121 | 268.7451 | 310.7333 | 269.2106 | 258.97 | 271.2053 | 254.5414 | 271.3759 | 281.2898 | 270.3452 | 237.1049 | 272.0478 | 307.9053 | 269.3195 | 256.6775 | 271.2936 | 296.6261 | 269.7542 | 193.3606 | 273.7335 | 256.1996 | 271.312 | 311.4115 | 269.1844 | 323.5243 | 268.7177 | 207.0792 | 273.2049 | 230.7919 | 272.2911 | 313.0928 | 269.1196 | 287.2934 | 270.1138 | 211.1425 | 273.0483
PEPCO | 2030 | 3 | 324.3342 | 268.6865 | 254.9352 | 271.3607 | 371.3152 | 266.876 | 254.9332 | 271.3608 | 256.5776 | 271.2975 | 240.3262 | 271.9237 | 234.2146 | 272.1592 | 314.067 | 269.0821 | 202.7344 | 273.3723 | 324.3297 | 268.6866 | 312.2151 | 269.1535 | 260.2985 | 271.1541 | 255.8568 | 271.3252 | 282.6844 | 270.2914 | 238.3687 | 271.9991 | 309.3788 | 269.2628 | 257.9993 | 271.2427 | 298.0662 | 269.6987 | 194.4948 | 273.6898 | 257.52 | 271.2611 | 312.8953 | 269.1273 | 325.0441 | 268.6591 | 208.254 | 273.1596 | 232.037 | 272.2431 | 314.5817 | 269.0623 | 288.7059 | 270.0594 | 212.3294 | 273.0026
PEPCO | 2030 | 4 | 324.3342 | 268.6865 | 254.9352 | 271.3607 | 371.3152 | 266.876 | 254.9332 | 271.3608 | 256.5776 | 271.2975 | 240.3262 | 271.9237 | 234.2146 | 272.1592 | 314.067 | 269.0821 | 202.7344 | 273.3723 | 324.3297 | 268.6866 | 312.2151 | 269.1535 | 260.2985 | 271.1541 | 255.8568 | 271.3252 | 282.6844 | 270.2914 | 238.3687 | 271.9991 | 309.3788 | 269.2628 | 257.9993 | 271.2427 | 298.0662 | 269.6987 | 194.4948 | 273.6898 | 257.52 | 271.2611 | 312.8953 | 269.1273 | 325.0441 | 268.6591 | 208.254 | 273.1596 | 232.037 | 272.2431 | 314.5817 | 269.0623 | 288.7059 | 270.0594 | 212.3294 | 273.0026
PEPCO | 2031 | 1 | 324.3342 | 268.6865 | 254.9352 | 271.3607 | 371.3152 | 266.876 | 254.9332 | 271.3608 | 256.5776 | 271.2975 | 240.3262 | 271.9237 | 234.2146 | 272.1592 | 314.067 | 269.0821 | 202.7344 | 273.3723 | 324.3297 | 268.6866 | 312.2151 | 269.1535 | 260.2985 | 271.1541 | 255.8568 | 271.3252 | 282.6844 | 270.2914 | 238.3687 | 271.9991 | 309.3788 | 269.2628 | 257.9993 | 271.2427 | 298.0662 | 269.6987 | 194.4948 | 273.6898 | 257.52 | 271.2611 | 312.8953 | 269.1273 | 325.0441 | 268.6591 | 208.254 | 273.1596 | 232.037 | 272.2431 | 314.5817 | 269.0623 | 288.7059 | 270.0594 | 212.3294 | 273.0026
PEPCO | 2031 | 2 | 324.3342 | 268.6865 | 254.9352 | 271.3607 | 371.3152 | 266.876 | 254.9332 | 271.3608 | 256.5776 | 271.2975 | 240.3262 | 271.9237 | 234.2146 | 272.1592 | 314.067 | 269.0821 | 202.7344 | 273.3723 | 324.3297 | 268.6866 | 312.2151 | 269.1535 | 260.2985 | 271.1541 | 255.8568 | 271.3252 | 282.6844 | 270.2914 | 238.3687 | 271.9991 | 309.3788 | 269.2628 | 257.9993 | 271.2427 | 298.0662 | 269.6987 | 194.4948 | 273.6898 | 257.52 | 271.2611 | 312.8953 | 269.1273 | 325.0441 | 268.6591 | 208.254 | 273.1596 | 232.037 | 272.2431 | 314.5817 | 269.0623 | 288.7059 | 270.0594 | 212.3294 | 273.0026
PEPCO | 2031 | 3 | 325.6418 | 268.6361 | 256.0663 | 271.3172 | 372.7424 | 266.821 | 256.0642 | 271.3172 | 257.7129 | 271.2537 | 241.4201 | 271.8816 | 235.2929 | 272.1177 | 315.3486 | 269.0327 | 203.7326 | 273.3338 | 325.6374 | 268.6362 | 313.4919 | 269.1043 | 261.4432 | 271.11 | 256.9903 | 271.2816 | 283.8861 | 270.2451 | 239.4576 | 271.9572 | 310.6484 | 269.2138 | 259.1381 | 271.1988 | 299.307 | 269.6509 | 195.4721 | 273.6522 | 258.6576 | 271.2173 | 314.1739 | 269.078 | 326.3535 | 268.6086 | 209.2663 | 273.1206 | 233.1098 | 272.2018 | 315.8645 | 269.0128 | 289.9229 | 270.0125 | 213.3521 | 272.9632
PEPCO | 2031 | 4 | 325.6418 | 268.6361 | 256.0663 | 271.3172 | 372.7424 | 266.821 | 256.0642 | 271.3172 | 257.7129 | 271.2537 | 241.4201 | 271.8816 | 235.2929 | 272.1177 | 315.3486 | 269.0327 | 203.7326 | 273.3338 | 325.6374 | 268.6362 | 313.4919 | 269.1043 | 261.4432 | 271.11 | 256.9903 | 271.2816 | 283.8861 | 270.2451 | 239.4576 | 271.9572 | 310.6484 | 269.2138 | 259.1381 | 271.1988 | 299.307 | 269.6509 | 195.4721 | 273.6522 | 258.6576 | 271.2173 | 314.1739 | 269.078 | 326.3535 | 268.6086 | 209.2663 | 273.1206 | 233.1098 | 272.2018 | 315.8645 | 269.0128 | 289.9229 | 270.0125 | 213.3521 | 272.9632
PEPCO | 2032 | 1 | 325.6418 | 268.6361 | 256.0663 | 271.3172 | 372.7424 | 266.821 | 256.0642 | 271.3172 | 257.7129 | 271.2537 | 241.4201 | 271.8816 | 235.2929 | 272.1177 | 315.3486 | 269.0327 | 203.7326 | 273.3338 | 325.6374 | 268.6362 | 313.4919 | 269.1043 | 261.4432 | 271.11 | 256.9903 | 271.2816 | 283.8861 | 270.2451 | 239.4576 | 271.9572 | 310.6484 | 269.2138 | 259.1381 | 271.1988 | 299.307 | 269.6509 | 195.4721 | 273.6522 | 258.6576 | 271.2173 | 314.1739 | 269.078 | 326.3535 | 268.6086 | 209.2663 | 273.1206 | 233.1098 | 272.2018 | 315.8645 | 269.0128 | 289.9229 | 270.0125 | 213.3521 | 272.9632
PEPCO | 2032 | 2 | 325.6418 | 268.6361 | 256.0663 | 271.3172 | 372.7424 | 266.821 | 256.0642 | 271.3172 | 257.7129 | 271.2537 | 241.4201 | 271.8816 | 235.2929 | 272.1177 | 315.3486 | 269.0327 | 203.7326 | 273.3338 | 325.6374 | 268.6362 | 313.4919 | 269.1043 | 261.4432 | 271.11 | 256.9903 | 271.2816 | 283.8861 | 270.2451 | 239.4576 | 271.9572 | 310.6484 | 269.2138 | 259.1381 | 271.1988 | 299.307 | 269.6509 | 195.4721 | 273.6522 | 258.6576 | 271.2173 | 314.1739 | 269.078 | 326.3535 | 268.6086 | 209.2663 | 273.1206 | 233.1098 | 272.2018 | 315.8645 | 269.0128 | 289.9229 | 270.0125 | 213.3521 | 272.9632
PEPCO | 2032 | 3 | 326.7158 | 268.5947 | 256.9953 | 271.2814 | 373.9146 | 266.7759 | 256.9932 | 271.2814 | 258.6453 | 271.2178 | 242.3186 | 271.8469 | 236.1786 | 272.0835 | 316.4011 | 268.9922 | 204.5525 | 273.3022 | 326.7114 | 268.5949 | 314.5406 | 269.0639 | 262.3834 | 271.0737 | 257.9212 | 271.2457 | 284.8731 | 270.2071 | 240.352 | 271.9227 | 311.6911 | 269.1737 | 260.0735 | 271.1627 | 300.3261 | 269.6116 | 196.2747 | 273.6212 | 259.592 | 271.1813 | 315.224 | 269.0375 | 327.429 | 268.5672 | 210.0977 | 273.0886 | 233.9909 | 272.1678 | 316.9181 | 268.9722 | 290.9224 | 269.974 | 214.192 | 272.9308
PEPCO | 2032 | 4 | 326.7158 | 268.5947 | 256.9953 | 271.2814 | 373.9146 | 266.7759 | 256.9932 | 271.2814 | 258.6453 | 271.2178 | 242.3186 | 271.8469 | 236.1786 | 272.0835 | 316.4011 | 268.9922 | 204.5525 | 273.3022 | 326.7114 | 268.5949 | 314.5406 | 269.0639 | 262.3834 | 271.0737 | 257.9212 | 271.2457 | 284.8731 | 270.2071 | 240.352 | 271.9227 | 311.6911 | 269.1737 | 260.0735 | 271.1627 | 300.3261 | 269.6116 | 196.2747 | 273.6212 | 259.592 | 271.1813 | 315.224 | 269.0375 | 327.429 | 268.5672 | 210.0977 | 273.0886 | 233.9909 | 272.1678 | 316.9181 | 268.9722 | 290.9224 | 269.974 | 214.192 | 272.9308
PEPCO | 2033 | 1 | 326.7158 | 268.5947 | 256.9953 | 271.2814 | 373.9146 | 266.7759 | 256.9932 | 271.2814 | 258.6453 | 271.2178 | 242.3186 | 271.8469 | 236.1786 | 272.0835 | 316.4011 | 268.9922 | 204.5525 | 273.3022 | 326.7114 | 268.5949 | 314.5406 | 269.0639 | 262.3834 | 271.0737 | 257.9212 | 271.2457 | 284.8731 | 270.2071 | 240.352 | 271.9227 | 311.6911 | 269.1737 | 260.0735 | 271.1627 | 300.3261 | 269.6116 | 196.2747 | 273.6212 | 259.592 | 271.1813 | 315.224 | 269.0375 | 327.429 | 268.5672 | 210.0977 | 273.0886 | 233.9909 | 272.1678 | 316.9181 | 268.9722 | 290.9224 | 269.974 | 214.192 | 272.9308
PEPCO | 2033 | 2 | 326.7158 | 268.5947 | 256.9953 | 271.2814 | 373.9146 | 266.7759 | 256.9932 | 271.2814 | 258.6453 | 271.2178 | 242.3186 | 271.8469 | 236.1786 | 272.0835 | 316.4011 | 268.9922 | 204.5525 | 273.3022 | 326.7114 | 268.5949 | 314.5406 | 269.0639 | 262.3834 | 271.0737 | 257.9212 | 271.2457 | 284.8731 | 270.2071 | 240.352 | 271.9227 | 311.6911 | 269.1737 | 260.0735 | 271.1627 | 300.3261 | 269.6116 | 196.2747 | 273.6212 | 259.592 | 271.1813 | 315.224 | 269.0375 | 327.429 | 268.5672 | 210.0977 | 273.0886 | 233.9909 | 272.1678 | 316.9181 | 268.9722 | 290.9224 | 269.974 | 214.192 | 272.9308
PEPCO | 2033 | 3 | 327.4978 | 268.5645 | 257.6717 | 271.2553 | 374.7681 | 266.743 | 257.6696 | 271.2554 | 259.3242 | 271.1916 | 242.9728 | 271.8217 | 236.8235 | 272.0587 | 317.1675 | 268.9626 | 205.1495 | 273.2792 | 327.4934 | 268.5647 | 315.3042 | 269.0344 | 263.068 | 271.0474 | 258.599 | 271.2196 | 285.5917 | 270.1794 | 241.0032 | 271.8976 | 312.4504 | 269.1444 | 260.7546 | 271.1365 | 301.0681 | 269.583 | 196.8592 | 273.5987 | 260.2723 | 271.1551 | 315.9886 | 269.0081 | 328.2121 | 268.537 | 210.7031 | 273.0652 | 234.6325 | 272.1431 | 317.6853 | 268.9427 | 291.6502 | 269.9459 | 214.8036 | 272.9072
PEPCO | 2033 | 4 | 327.4978 | 268.5645 | 257.6717 | 271.2553 | 374.7681 | 266.743 | 257.6696 | 271.2554 | 259.3242 | 271.1916 | 242.9728 | 271.8217 | 236.8235 | 272.0587 | 317.1675 | 268.9626 | 205.1495 | 273.2792 | 327.4934 | 268.5647 | 315.3042 | 269.0344 | 263.068 | 271.0474 | 258.599 | 271.2196 | 285.5917 | 270.1794 | 241.0032 | 271.8976 | 312.4504 | 269.1444 | 260.7546 | 271.1365 | 301.0681 | 269.583 | 196.8592 | 273.5987 | 260.2723 | 271.1551 | 315.9886 | 269.0081 | 328.2121 | 268.537 | 210.7031 | 273.0652 | 234.6325 | 272.1431 | 317.6853 | 268.9427 | 291.6502 | 269.9459 | 214.8036 | 272.9072
PEPCO | 2034 | 1 | 327.4978 | 268.5645 | 257.6717 | 271.2553 | 374.7681 | 266.743 | 257.6696 | 271.2554 | 259.3242 | 271.1916 | 242.9728 | 271.8217 | 236.8235 | 272.0587 | 317.1675 | 268.9626 | 205.1495 | 273.2792 | 327.4934 | 268.5647 | 315.3042 | 269.0344 | 263.068 | 271.0474 | 258.599 | 271.2196 | 285.5917 | 270.1794 | 241.0032 | 271.8976 | 312.4504 | 269.1444 | 260.7546 | 271.1365 | 301.0681 | 269.583 | 196.8592 | 273.5987 | 260.2723 | 271.1551 | 315.9886 | 269.0081 | 328.2121 | 268.537 | 210.7031 | 273.0652 | 234.6325 | 272.1431 | 317.6853 | 268.9427 | 291.6502 | 269.9459 | 214.8036 | 272.9072
PEPCO | 2034 | 2 | 327.4978 | 268.5645 | 257.6717 | 271.2553 | 374.7681 | 266.743 | 257.6696 | 271.2554 | 259.3242 | 271.1916 | 242.9728 | 271.8217 | 236.8235 | 272.0587 | 317.1675 | 268.9626 | 205.1495 | 273.2792 | 327.4934 | 268.5647 | 315.3042 | 269.0344 | 263.068 | 271.0474 | 258.599 | 271.2196 | 285.5917 | 270.1794 | 241.0032 | 271.8976 | 312.4504 | 269.1444 | 260.7546 | 271.1365 | 301.0681 | 269.583 | 196.8592 | 273.5987 | 260.2723 | 271.1551 | 315.9886 | 269.0081 | 328.2121 | 268.537 | 210.7031 | 273.0652 | 234.6325 | 272.1431 | 317.6853 | 268.9427 | 291.6502 | 269.9459 | 214.8036 | 272.9072
PEPCO | 2034 | 3 | 328.1848 | 268.5381 | 258.2659 | 271.2324 | 375.5178 | 266.7141 | 258.2638 | 271.2325 | 259.9206 | 271.1686 | 243.5474 | 271.7996 | 237.39 | 272.0369 | 317.8407 | 268.9367 | 205.6739 | 273.259 | 328.1803 | 268.5382 | 315.9749 | 269.0086 | 263.6693 | 271.0242 | 259.1944 | 271.1966 | 286.223 | 270.1551 | 241.5752 | 271.8756 | 313.1174 | 269.1187 | 261.3529 | 271.1134 | 301.72 | 269.5579 | 197.3726 | 273.5789 | 260.87 | 271.1321 | 316.6602 | 268.9822 | 328.9 | 268.5105 | 211.2349 | 273.0447 | 235.1961 | 272.1214 | 318.3592 | 268.9167 | 292.2895 | 269.9213 | 215.3409 | 272.8865
PEPCO | 2034 | 4 | 328.1848 | 268.5381 | 258.2659 | 271.2324 | 375.5178 | 266.7141 | 258.2638 | 271.2325 | 259.9206 | 271.1686 | 243.5474 | 271.7996 | 237.39 | 272.0369 | 317.8407 | 268.9367 | 205.6739 | 273.259 | 328.1803 | 268.5382 | 315.9749 | 269.0086 | 263.6693 | 271.0242 | 259.1944 | 271.1966 | 286.223 | 270.1551 | 241.5752 | 271.8756 | 313.1174 | 269.1187 | 261.3529 | 271.1134 | 301.72 | 269.5579 | 197.3726 | 273.5789 | 260.87 | 271.1321 | 316.6602 | 268.9822 | 328.9 | 268.5105 | 211.2349 | 273.0447 | 235.1961 | 272.1214 | 318.3592 | 268.9167 | 292.2895 | 269.9213 | 215.3409 | 272.8865
PEPCO | 2035 | 1 | 328.1848 | 268.5381 | 258.2659 | 271.2324 | 375.5178 | 266.7141 | 258.2638 | 271.2325 | 259.9206 | 271.1686 | 243.5474 | 271.7996 | 237.39 | 272.0369 | 317.8407 | 268.9367 | 205.6739 | 273.259 | 328.1803 | 268.5382 | 315.9749 | 269.0086 | 263.6693 | 271.0242 | 259.1944 | 271.1966 | 286.223 | 270.1551 | 241.5752 | 271.8756 | 313.1174 | 269.1187 | 261.3529 | 271.1134 | 301.72 | 269.5579 | 197.3726 | 273.5789 | 260.87 | 271.1321 | 316.6602 | 268.9822 | 328.9 | 268.5105 | 211.2349 | 273.0447 | 235.1961 | 272.1214 | 318.3592 | 268.9167 | 292.2895 | 269.9213 | 215.3409 | 272.8865
PEPCO | 2035 | 2 | 328.1848 | 268.5381 | 258.2659 | 271.2324 | 375.5178 | 266.7141 | 258.2638 | 271.2325 | 259.9206 | 271.1686 | 243.5474 | 271.7996 | 237.39 | 272.0369 | 317.8407 | 268.9367 | 205.6739 | 273.259 | 328.1803 | 268.5382 | 315.9749 | 269.0086 | 263.6693 | 271.0242 | 259.1944 | 271.1966 | 286.223 | 270.1551 | 241.5752 | 271.8756 | 313.1174 | 269.1187 | 261.3529 | 271.1134 | 301.72 | 269.5579 | 197.3726 | 273.5789 | 260.87 | 271.1321 | 316.6602 | 268.9822 | 328.9 | 268.5105 | 211.2349 | 273.0447 | 235.1961 | 272.1214 | 318.3592 | 268.9167 | 292.2895 | 269.9213 | 215.3409 | 272.8865
PEPCO | 2035 | 3 | 328.9388 | 268.509 | 258.9181 | 271.2073 | 376.3408 | 266.6824 | 258.916 | 271.2074 | 260.5752 | 271.1434 | 244.1782 | 271.7753 | 238.0117 | 272.0129 | 318.5797 | 268.9082 | 206.2495 | 273.2369 | 328.9343 | 268.5092 | 316.7112 | 268.9802 | 264.3294 | 270.9987 | 259.8479 | 271.1714 | 286.9159 | 270.1284 | 242.2031 | 271.8514 | 313.8494 | 269.0905 | 262.0095 | 271.0881 | 302.4354 | 269.5303 | 197.9361 | 273.5572 | 261.526 | 271.1068 | 317.3975 | 268.9538 | 329.655 | 268.4814 | 211.8186 | 273.0222 | 235.8147 | 272.0976 | 319.0989 | 268.8882 | 292.9913 | 269.8943 | 215.9305 | 272.8638
PEPCO | 2035 | 4 | 328.9388 | 268.509 | 258.9181 | 271.2073 | 376.3408 | 266.6824 | 258.916 | 271.2074 | 260.5752 | 271.1434 | 244.1782 | 271.7753 | 238.0117 | 272.0129 | 318.5797 | 268.9082 | 206.2495 | 273.2369 | 328.9343 | 268.5092 | 316.7112 | 268.9802 | 264.3294 | 270.9987 | 259.8479 | 271.1714 | 286.9159 | 270.1284 | 242.2031 | 271.8514 | 313.8494 | 269.0905 | 262.0095 | 271.0881 | 302.4354 | 269.5303 | 197.9361 | 273.5572 | 261.526 | 271.1068 | 317.3975 | 268.9538 | 329.655 | 268.4814 | 211.8186 | 273.0222 | 235.8147 | 272.0976 | 319.0989 | 268.8882 | 292.9913 | 269.8943 | 215.9305 | 272.8638
PEPCO | 2036 | 1 | 328.9388 | 268.509 | 258.9181 | 271.2073 | 376.3408 | 266.6824 | 258.916 | 271.2074 | 260.5752 | 271.1434 | 244.1782 | 271.7753 | 238.0117 | 272.0129 | 318.5797 | 268.9082 | 206.2495 | 273.2369 | 328.9343 | 268.5092 | 316.7112 | 268.9802 | 264.3294 | 270.9987 | 259.8479 | 271.1714 | 286.9159 | 270.1284 | 242.2031 | 271.8514 | 313.8494 | 269.0905 | 262.0095 | 271.0881 | 302.4354 | 269.5303 | 197.9361 | 273.5572 | 261.526 | 271.1068 | 317.3975 | 268.9538 | 329.655 | 268.4814 | 211.8186 | 273.0222 | 235.8147 | 272.0976 | 319.0989 | 268.8882 | 292.9913 | 269.8943 | 215.9305 | 272.8638
PEPCO | 2036 | 2 | 328.9388 | 268.509 | 258.9181 | 271.2073 | 376.3408 | 266.6824 | 258.916 | 271.2074 | 260.5752 | 271.1434 | 244.1782 | 271.7753 | 238.0117 | 272.0129 | 318.5797 | 268.9082 | 206.2495 | 273.2369 | 328.9343 | 268.5092 | 316.7112 | 268.9802 | 264.3294 | 270.9987 | 259.8479 | 271.1714 | 286.9159 | 270.1284 | 242.2031 | 271.8514 | 313.8494 | 269.0905 | 262.0095 | 271.0881 | 302.4354 | 269.5303 | 197.9361 | 273.5572 | 261.526 | 271.1068 | 317.3975 | 268.9538 | 329.655 | 268.4814 | 211.8186 | 273.0222 | 235.8147 | 272.0976 | 319.0989 | 268.8882 | 292.9913 | 269.8943 | 215.9305 | 272.8638
PEPCO | 2036 | 3 | 329.7266 | 268.4787 | 259.5995 | 271.181 | 377.2006 | 266.6493 | 259.5974 | 271.1811 | 261.2591 | 271.1171 | 244.8372 | 271.7499 | 238.6614 | 271.9879 | 319.3518 | 268.8785 | 206.8509 | 273.2137 | 329.7222 | 268.4788 | 317.4804 | 268.9506 | 265.0191 | 270.9722 | 260.5308 | 271.1451 | 287.6399 | 270.1005 | 242.8592 | 271.8261 | 314.6143 | 269.061 | 262.6957 | 271.0617 | 303.183 | 269.5015 | 198.5249 | 273.5345 | 262.2114 | 271.0804 | 318.1678 | 268.9241 | 330.444 | 268.451 | 212.4285 | 272.9987 | 236.461 | 272.0727 | 319.8718 | 268.8584 | 293.7245 | 269.866 | 216.5467 | 272.8401
PEPCO | 2036 | 4 | 329.7266 | 268.4787 | 259.5995 | 271.181 | 377.2006 | 266.6493 | 259.5974 | 271.1811 | 261.2591 | 271.1171 | 244.8372 | 271.7499 | 238.6614 | 271.9879 | 319.3518 | 268.8785 | 206.8509 | 273.2137 | 329.7222 | 268.4788 | 317.4804 | 268.9506 | 265.0191 | 270.9722 | 260.5308 | 271.1451 | 287.6399 | 270.1005 | 242.8592 | 271.8261 | 314.6143 | 269.061 | 262.6957 | 271.0617 | 303.183 | 269.5015 | 198.5249 | 273.5345 | 262.2114 | 271.0804 | 318.1678 | 268.9241 | 330.444 | 268.451 | 212.4285 | 272.9987 | 236.461 | 272.0727 | 319.8718 | 268.8584 | 293.7245 | 269.866 | 216.5467 | 272.8401
PL | 1998 | 1 | 318.1054 | 186.1654 | 240.7322 | 220.4993 | 338.7195 | 177.018 | 249.1864 | 216.7478 | 240.7077 | 220.5102 | 237.7406 | 221.8268 | 236.9273 | 222.1877 | 277.1864 | 204.323 | 217.8098 | 230.671 | 306.1914 | 191.4521 | 308.7981 | 190.2954 | 262.1313 | 211.0036 | 236.1744 | 222.5218 | 248.0504 | 217.2519 | 258.1146 | 212.786 | 276.7919 | 204.498 | 230.0528 | 225.2383 | 292.0365 | 197.7333 | 203.6604 | 236.9497 | 243.0733 | 219.4605 | 320.7375 | 184.9974 | 319.0274 | 185.7562 | 198.0581 | 239.4357 | 221.0154 | 229.2485 | 305.0862 | 191.9426 | 278.9701 | 203.5315 | 218.4184 | 230.4009
PL | 1998 | 2 | 318.1054 | 186.1654 | 240.7322 | 220.4993 | 338.7195 | 177.018 | 249.1864 | 216.7478 | 240.7077 | 220.5102 | 237.7406 | 221.8268 | 236.9273 | 222.1877 | 277.1864 | 204.323 | 217.8098 | 230.671 | 306.1914 | 191.4521 | 308.7981 | 190.2954 | 262.1313 | 211.0036 | 236.1744 | 222.5218 | 248.0504 | 217.2519 | 258.1146 | 212.786 | 276.7919 | 204.498 | 230.0528 | 225.2383 | 292.0365 | 197.7333 | 203.6604 | 236.9497 | 243.0733 | 219.4605 | 320.7375 | 184.9974 | 319.0274 | 185.7562 | 198.0581 | 239.4357 | 221.0154 | 229.2485 | 305.0862 | 191.9426 | 278.9701 | 203.5315 | 218.4184 | 230.4009
PL | 1998 | 3 | 318.3851 | 186.0412 | 240.9717 | 220.393 | 339.01 | 176.8891 | 249.4303 | 216.6396 | 240.9472 | 220.4039 | 237.9786 | 221.7212 | 237.1648 | 222.0823 | 277.4448 | 204.2083 | 218.0374 | 230.57 | 306.465 | 191.3308 | 309.073 | 190.1734 | 262.3819 | 210.8924 | 236.4116 | 222.4166 | 248.2937 | 217.1439 | 258.3631 | 212.6757 | 277.0501 | 204.3834 | 230.2867 | 225.1344 | 292.3027 | 197.6152 | 203.8806 | 236.852 | 243.314 | 219.3536 | 321.0186 | 184.8726 | 319.3076 | 185.6319 | 198.2754 | 239.3393 | 221.2447 | 229.1468 | 305.3592 | 191.8214 | 279.2295 | 203.4164 | 218.6463 | 230.2998
PL | 1998 | 4 | 318.3851 | 186.0412 | 240.9717 | 220.393 | 339.01 | 176.8891 | 249.4303 | 216.6396 | 240.9472 | 220.4039 | 237.9786 | 221.7212 | 237.1648 | 222.0823 | 277.4448 | 204.2083 | 218.0374 | 230.57 | 306.465 | 191.3308 | 309.073 | 190.1734 | 262.3819 | 210.8924 | 236.4116 | 222.4166 | 248.2937 | 217.1439 | 258.3631 | 212.6757 | 277.0501 | 204.3834 | 230.2867 | 225.1344 | 292.3027 | 197.6152 | 203.8806 | 236.852 | 243.314 | 219.3536 | 321.0186 | 184.8726 | 319.3076 | 185.6319 | 198.2754 | 239.3393 | 221.2447 | 229.1468 | 305.3592 | 191.8214 | 279.2295 | 203.4164 | 218.6463 | 230.2998
PL | 1999 | 1 | 318.3851 | 186.0412 | 240.9717 | 220.393 | 339.01 | 176.8891 | 249.4303 | 216.6396 | 240.9472 | 220.4039 | 237.9786 | 221.7212 | 237.1648 | 222.0823 | 277.4448 | 204.2083 | 218.0374 | 230.57 | 306.465 | 191.3308 | 309.073 | 190.1734 | 262.3819 | 210.8924 | 236.4116 | 222.4166 | 248.2937 | 217.1439 | 258.3631 | 212.6757 | 277.0501 | 204.3834 | 230.2867 | 225.1344 | 292.3027 | 197.6152 | 203.8806 | 236.852 | 243.314 | 219.3536 | 321.0186 | 184.8726 | 319.3076 | 185.6319 | 198.2754 | 239.3393 | 221.2447 | 229.1468 | 305.3592 | 191.8214 | 279.2295 | 203.4164 | 218.6463 | 230.2998
PL | 1999 | 2 | 318.3851 | 186.0412 | 240.9717 | 220.393 | 339.01 | 176.8891 | 249.4303 | 216.6396 | 240.9472 | 220.4039 | 237.9786 | 221.7212 | 237.1648 | 222.0823 | 277.4448 | 204.2083 | 218.0374 | 230.57 | 306.465 | 191.3308 | 309.073 | 190.1734 | 262.3819 | 210.8924 | 236.4116 | 222.4166 | 248.2937 | 217.1439 | 258.3631 | 212.6757 | 277.0501 | 204.3834 | 230.2867 | 225.1344 | 292.3027 | 197.6152 | 203.8806 | 236.852 | 243.314 | 219.3536 | 321.0186 | 184.8726 | 319.3076 | 185.6319 | 198.2754 | 239.3393 | 221.2447 | 229.1468 | 305.3592 | 191.8214 | 279.2295 | 203.4164 | 218.6463 | 230.2998
PL | 1999 | 3 | 318.3064 | 186.0762 | 240.9043 | 220.4229 | 338.9282 | 176.9253 | 249.3617 | 216.67 | 240.8798 | 220.4338 | 237.9117 | 221.7509 | 237.098 | 222.112 | 277.3721 | 204.2405 | 217.9734 | 230.5984 | 306.388 | 191.3649 | 308.9957 | 190.2078 | 262.3114 | 210.9237 | 236.3449 | 222.4462 | 248.2252 | 217.1743 | 258.2932 | 212.7067 | 276.9775 | 204.4157 | 230.2209 | 225.1637 | 292.2278 | 197.6484 | 203.8187 | 236.8795 | 243.2463 | 219.3837 | 320.9396 | 184.9077 | 319.2288 | 185.6669 | 198.2143 | 239.3664 | 221.1802 | 229.1754 | 305.2824 | 191.8555 | 279.1565 | 203.4487 | 218.5822 | 230.3283
PL | 1999 | 4 | 318.3064 | 186.0762 | 240.9043 | 220.4229 | 338.9282 | 176.9253 | 249.3617 | 216.67 | 240.8798 | 220.4338 | 237.9117 | 221.7509 | 237.098 | 222.112 | 277.3721 | 204.2405 | 217.9734 | 230.5984 | 306.388 | 191.3649 | 308.9957 | 190.2078 | 262.3114 | 210.9237 | 236.3449 | 222.4462 | 248.2252 | 217.1743 | 258.2932 | 212.7067 | 276.9775 | 204.4157 | 230.2209 | 225.1637 | 292.2278 | 197.6484 | 203.8187 | 236.8795 | 243.2463 | 219.3837 | 320.9396 | 184.9077 | 319.2288 | 185.6669 | 198.2143 | 239.3664 | 221.1802 | 229.1754 | 305.2824 | 191.8555 | 279.1565 | 203.4487 | 218.5822 | 230.3283
PL | 2000 | 1 | 318.3064 | 186.0762 | 240.9043 | 220.4229 | 338.9282 | 176.9253 | 249.3617 | 216.67 | 240.8798 | 220.4338 | 237.9117 | 221.7509 | 237.098 | 222.112 | 277.3721 | 204.2405 | 217.9734 | 230.5984 | 306.388 | 191.3649 | 308.9957 | 190.2078 | 262.3114 | 210.9237 | 236.3449 | 222.4462 | 248.2252 | 217.1743 | 258.2932 | 212.7067 | 276.9775 | 204.4157 | 230.2209 | 225.1637 | 292.2278 | 197.6484 | 203.8187 | 236.8795 | 243.2463 | 219.3837 | 320.9396 | 184.9077 | 319.2288 | 185.6669 | 198.2143 | 239.3664 | 221.1802 | 229.1754 | 305.2824 | 191.8555 | 279.1565 | 203.4487 | 218.5822 | 230.3283
PL | 2000 | 2 | 318.3064 | 186.0762 | 240.9043 | 220.4229 | 338.9282 | 176.9253 | 249.3617 | 216.67 | 240.8798 | 220.4338 | 237.9117 | 221.7509 | 237.098 | 222.112 | 277.3721 | 204.2405 | 217.9734 | 230.5984 | 306.388 | 191.3649 | 308.9957 | 190.2078 | 262.3114 | 210.9237 | 236.3449 | 222.4462 | 248.2252 | 217.1743 | 258.2932 | 212.7067 | 276.9775 | 204.4157 | 230.2209 | 225.1637 | 292.2278 | 197.6484 | 203.8187 | 236.8795 | 243.2463 | 219.3837 | 320.9396 | 184.9077 | 319.2288 | 185.6669 | 198.2143 | 239.3664 | 221.1802 | 229.1754 | 305.2824 | 191.8555 | 279.1565 | 203.4487 | 218.5822 | 230.3283
PL | 2000 | 3 | 323.3278 | 183.848 | 245.2033 | 218.5153 | 344.142 | 174.6117 | 253.7397 | 214.7273 | 245.1786 | 218.5263 | 242.1828 | 219.8556 | 241.3615 | 220.2201 | 282.0115 | 202.1819 | 222.0584 | 228.7857 | 311.2981 | 189.1861 | 313.9301 | 188.0181 | 266.8102 | 208.9273 | 240.6014 | 220.5574 | 252.5926 | 215.2363 | 262.7545 | 210.727 | 281.6131 | 202.3586 | 234.4202 | 223.3002 | 297.0058 | 195.5282 | 207.7716 | 235.1254 | 247.5672 | 217.4663 | 325.9855 | 182.6686 | 324.2587 | 183.4349 | 202.1149 | 237.6355 | 225.2951 | 227.3494 | 310.1822 | 189.6812 | 283.8125 | 201.3827 | 222.673 | 228.513
PL | 2000 | 4 | 323.3278 | 183.848 | 245.2033 | 218.5153 | 344.142 | 174.6117 | 253.7397 | 214.7273 | 245.1786 | 218.5263 | 242.1828 | 219.8556 | 241.3615 | 220.2201 | 282.0115 | 202.1819 | 222.0584 | 228.7857 | 311.2981 | 189.1861 | 313.9301 | 188.0181 | 266.8102 | 208.9273 | 240.6014 | 220.5574 | 252.5926 | 215.2363 | 262.7545 | 210.727 | 281.6131 | 202.3586 | 234.4202 | 223.3002 | 297.0058 | 195.5282 | 207.7716 | 235.1254 | 247.5672 | 217.4663 | 325.9855 | 182.6686 | 324.2587 | 183.4349 | 202.1149 | 237.6355 | 225.2951 | 227.3494 | 310.1822 | 189.6812 | 283.8125 | 201.3827 | 222.673 | 228.513
PL | 2001 | 1 | 323.3278 | 183.848 | 245.2033 | 218.5153 | 344.142 | 174.6117 | 253.7397 | 214.7273 | 245.1786 | 218.5263 | 242.1828 | 219.8556 | 241.3615 | 220.2201 | 282.0115 | 202.1819 | 222.0584 | 228.7857 | 311.2981 | 189.1861 | 313.9301 | 188.0181 | 266.8102 | 208.9273 | 240.6014 | 220.5574 | 252.5926 | 215.2363 | 262.7545 | 210.727 | 281.6131 | 202.3586 | 234.4202 | 223.3002 | 297.0058 | 195.5282 | 207.7716 | 235.1254 | 247.5672 | 217.4663 | 325.9855 | 182.6686 | 324.2587 | 183.4349 | 202.1149 | 237.6355 | 225.2951 | 227.3494 | 310.1822 | 189.6812 | 283.8125 | 201.3827 | 222.673 | 228.513
PL | 2001 | 2 | 323.3278 | 183.848 | 245.2033 | 218.5153 | 344.142 | 174.6117 | 253.7397 | 214.7273 | 245.1786 | 218.5263 | 242.1828 | 219.8556 | 241.3615 | 220.2201 | 282.0115 | 202.1819 | 222.0584 | 228.7857 | 311.2981 | 189.1861 | 313.9301 | 188.0181 | 266.8102 | 208.9273 | 240.6014 | 220.5574 | 252.5926 | 215.2363 | 262.7545 | 210.727 | 281.6131 | 202.3586 | 234.4202 | 223.3002 | 297.0058 | 195.5282 | 207.7716 | 235.1254 | 247.5672 | 217.4663 | 325.9855 | 182.6686 | 324.2587 | 183.4349 | 202.1149 | 237.6355 | 225.2951 | 227.3494 | 310.1822 | 189.6812 | 283.8125 | 201.3827 | 222.673 | 228.513
PL | 2001 | 3 | 328.6623 | 181.4808 | 249.7705 | 216.4886 | 349.6811 | 172.1538 | 258.3907 | 212.6634 | 249.7456 | 216.4997 | 246.7203 | 217.8421 | 245.8909 | 218.2102 | 286.9402 | 199.9948 | 226.3983 | 226.8599 | 316.5145 | 186.8713 | 319.1724 | 185.6919 | 271.5896 | 206.8065 | 245.1234 | 218.5508 | 257.2324 | 213.1775 | 267.4941 | 208.6239 | 286.538 | 200.1732 | 238.8815 | 221.3205 | 302.0819 | 193.2757 | 211.9711 | 233.2619 | 252.1576 | 215.4293 | 331.3462 | 180.2898 | 329.6025 | 181.0636 | 206.2589 | 235.7967 | 229.6668 | 225.4095 | 315.3877 | 187.3713 | 288.7589 | 199.1877 | 227.0188 | 226.5845
PL | 2001 | 4 | 328.6623 | 181.4808 | 249.7705 | 216.4886 | 349.6811 | 172.1538 | 258.3907 | 212.6634 | 249.7456 | 216.4997 | 246.7203 | 217.8421 | 245.8909 | 218.2102 | 286.9402 | 199.9948 | 226.3983 | 226.8599 | 316.5145 | 186.8713 | 319.1724 | 185.6919 | 271.5896 | 206.8065 | 245.1234 | 218.5508 | 257.2324 | 213.1775 | 267.4941 | 208.6239 | 286.538 | 200.1732 | 238.8815 | 221.3205 | 302.0819 | 193.2757 | 211.9711 | 233.2619 | 252.1576 | 215.4293 | 331.3462 | 180.2898 | 329.6025 | 181.0636 | 206.2589 | 235.7967 | 229.6668 | 225.4095 | 315.3877 | 187.3713 | 288.7589 | 199.1877 | 227.0188 | 226.5845
PL | 2002 | 1 | 328.6623 | 181.4808 | 249.7705 | 216.4886 | 349.6811 | 172.1538 | 258.3907 | 212.6634 | 249.7456 | 216.4997 | 246.7203 | 217.8421 | 245.8909 | 218.2102 | 286.9402 | 199.9948 | 226.3983 | 226.8599 | 316.5145 | 186.8713 | 319.1724 | 185.6919 | 271.5896 | 206.8065 | 245.1234 | 218.5508 | 257.2324 | 213.1775 | 267.4941 | 208.6239 | 286.538 | 200.1732 | 238.8815 | 221.3205 | 302.0819 | 193.2757 | 211.9711 | 233.2619 | 252.1576 | 215.4293 | 331.3462 | 180.2898 | 329.6025 | 181.0636 | 206.2589 | 235.7967 | 229.6668 | 225.4095 | 315.3877 | 187.3713 | 288.7589 | 199.1877 | 227.0188 | 226.5845
PL | 2002 | 2 | 328.6623 | 181.4808 | 249.7705 | 216.4886 | 349.6811 | 172.1538 | 258.3907 | 212.6634 | 249.7456 | 216.4997 | 246.7203 | 217.8421 | 245.8909 | 218.2102 | 286.9402 | 199.9948 | 226.3983 | 226.8599 | 316.5145 | 186.8713 | 319.1724 | 185.6919 | 271.5896 | 206.8065 | 245.1234 | 218.5508 | 257.2324 | 213.1775 | 267.4941 | 208.6239 | 286.538 | 200.1732 | 238.8815 | 221.3205 | 302.0819 | 193.2757 | 211.9711 | 233.2619 | 252.1576 | 215.4293 | 331.3462 | 180.2898 | 329.6025 | 181.0636 | 206.2589 | 235.7967 | 229.6668 | 225.4095 | 315.3877 | 187.3713 | 288.7589 | 199.1877 | 227.0188 | 226.5845
PL | 2002 | 3 | 335.4877 | 178.4521 | 255.6141 | 213.8956 | 356.768 | 169.009 | 264.3415 | 210.0228 | 255.5888 | 213.9068 | 252.5258 | 215.2659 | 251.6862 | 215.6385 | 293.2463 | 197.1965 | 231.9509 | 224.396 | 323.1887 | 183.9097 | 325.8797 | 182.7156 | 277.7047 | 204.093 | 250.909 | 215.9834 | 263.1688 | 210.5432 | 273.5582 | 205.933 | 292.8391 | 197.3772 | 244.5895 | 218.7876 | 308.5764 | 190.3938 | 217.3442 | 230.8776 | 258.0309 | 212.8231 | 338.2049 | 177.2463 | 336.4395 | 178.0297 | 211.5609 | 233.4439 | 235.2601 | 222.9275 | 322.0478 | 184.4159 | 295.0877 | 196.3794 | 232.5792 | 224.1172
PL | 2002 | 4 | 335.4877 | 178.4521 | 255.6141 | 213.8956 | 356.768 | 169.009 | 264.3415 | 210.0228 | 255.5888 | 213.9068 | 252.5258 | 215.2659 | 251.6862 | 215.6385 | 293.2463 | 197.1965 | 231.9509 | 224.396 | 323.1887 | 183.9097 | 325.8797 | 182.7156 | 277.7047 | 204.093 | 250.909 | 215.9834 | 263.1688 | 210.5432 | 273.5582 | 205.933 | 292.8391 | 197.3772 | 244.5895 | 218.7876 | 308.5764 | 190.3938 | 217.3442 | 230.8776 | 258.0309 | 212.8231 | 338.2049 | 177.2463 | 336.4395 | 178.0297 | 211.5609 | 233.4439 | 235.2601 | 222.9275 | 322.0478 | 184.4159 | 295.0877 | 196.3794 | 232.5792 | 224.1172
PL | 2003 | 1 | 335.4877 | 178.4521 | 255.6141 | 213.8956 | 356.768 | 169.009 | 264.3415 | 210.0228 | 255.5888 | 213.9068 | 252.5258 | 215.2659 | 251.6862 | 215.6385 | 293.2463 | 197.1965 | 231.9509 | 224.396 | 323.1887 | 183.9097 | 325.8797 | 182.7156 | 277.7047 | 204.093 | 250.909 | 215.9834 | 263.1688 | 210.5432 | 273.5582 | 205.933 | 292.8391 | 197.3772 | 244.5895 | 218.7876 | 308.5764 | 190.3938 | 217.3442 | 230.8776 | 258.0309 | 212.8231 | 338.2049 | 177.2463 | 336.4395 | 178.0297 | 211.5609 | 233.4439 | 235.2601 | 222.9275 | 322.0478 | 184.4159 | 295.0877 | 196.3794 | 232.5792 | 224.1172
PL | 2003 | 2 | 335.4877 | 178.4521 | 255.6141 | 213.8956 | 356.768 | 169.009 | 264.3415 | 210.0228 | 255.5888 | 213.9068 | 252.5258 | 215.2659 | 251.6862 | 215.6385 | 293.2463 | 197.1965 | 231.9509 | 224.396 | 323.1887 | 183.9097 | 325.8797 | 182.7156 | 277.7047 | 204.093 | 250.909 | 215.9834 | 263.1688 | 210.5432 | 273.5582 | 205.933 | 292.8391 | 197.3772 | 244.5895 | 218.7876 | 308.5764 | 190.3938 | 217.3442 | 230.8776 | 258.0309 | 212.8231 | 338.2049 | 177.2463 | 336.4395 | 178.0297 | 211.5609 | 233.4439 | 235.2601 | 222.9275 | 322.0478 | 184.4159 | 295.0877 | 196.3794 | 232.5792 | 224.1172
PL | 2003 | 3 | 350.2928 | 171.8824 | 268.2894 | 208.2709 | 372.1405 | 162.1876 | 277.2496 | 204.2949 | 268.2635 | 208.2825 | 265.1189 | 209.6779 | 264.2568 | 210.0604 | 306.9251 | 191.1266 | 243.9954 | 219.0513 | 337.6658 | 177.4855 | 340.4285 | 176.2596 | 290.9691 | 198.207 | 263.459 | 210.4144 | 276.0456 | 204.8292 | 286.712 | 200.096 | 306.507 | 191.3121 | 256.9709 | 213.2935 | 322.6639 | 184.1425 | 228.9992 | 225.7058 | 270.7707 | 207.1699 | 353.0824 | 170.6445 | 351.27 | 171.4488 | 223.0617 | 228.3405 | 247.3928 | 217.5437 | 336.4946 | 178.0053 | 308.8155 | 190.2877 | 244.6404 | 218.7651
PL | 2003 | 4 | 350.2928 | 171.8824 | 268.2894 | 208.2709 | 372.1405 | 162.1876 | 277.2496 | 204.2949 | 268.2635 | 208.2825 | 265.1189 | 209.6779 | 264.2568 | 210.0604 | 306.9251 | 191.1266 | 243.9954 | 219.0513 | 337.6658 | 177.4855 | 340.4285 | 176.2596 | 290.9691 | 198.207 | 263.459 | 210.4144 | 276.0456 | 204.8292 | 286.712 | 200.096 | 306.507 | 191.3121 | 256.9709 | 213.2935 | 322.6639 | 184.1425 | 228.9992 | 225.7058 | 270.7707 | 207.1699 | 353.0824 | 170.6445 | 351.27 | 171.4488 | 223.0617 | 228.3405 | 247.3928 | 217.5437 | 336.4946 | 178.0053 | 308.8155 | 190.2877 | 244.6404 | 218.7651
PL | 2004 | 1 | 350.2928 | 171.8824 | 268.2894 | 208.2709 | 372.1405 | 162.1876 | 277.2496 | 204.2949 | 268.2635 | 208.2825 | 265.1189 | 209.6779 | 264.2568 | 210.0604 | 306.9251 | 191.1266 | 243.9954 | 219.0513 | 337.6658 | 177.4855 | 340.4285 | 176.2596 | 290.9691 | 198.207 | 263.459 | 210.4144 | 276.0456 | 204.8292 | 286.712 | 200.096 | 306.507 | 191.3121 | 256.9709 | 213.2935 | 322.6639 | 184.1425 | 228.9992 | 225.7058 | 270.7707 | 207.1699 | 353.0824 | 170.6445 | 351.27 | 171.4488 | 223.0617 | 228.3405 | 247.3928 | 217.5437 | 336.4946 | 178.0053 | 308.8155 | 190.2877 | 244.6404 | 218.7651
PL | 2004 | 2 | 350.2928 | 171.8824 | 268.2894 | 208.2709 | 372.1405 | 162.1876 | 277.2496 | 204.2949 | 268.2635 | 208.2825 | 265.1189 | 209.6779 | 264.2568 | 210.0604 | 306.9251 | 191.1266 | 243.9954 | 219.0513 | 337.6658 | 177.4855 | 340.4285 | 176.2596 | 290.9691 | 198.207 | 263.459 | 210.4144 | 276.0456 | 204.8292 | 286.712 | 200.096 | 306.507 | 191.3121 | 256.9709 | 213.2935 | 322.6639 | 184.1425 | 228.9992 | 225.7058 | 270.7707 | 207.1699 | 353.0824 | 170.6445 | 351.27 | 171.4488 | 223.0617 | 228.3405 | 247.3928 | 217.5437 | 336.4946 | 178.0053 | 308.8155 | 190.2877 | 244.6404 | 218.7651
PL | 2004 | 3 | 366.5154 | 164.6837 | 282.1785 | 202.1077 | 388.9849 | 154.713 | 291.3936 | 198.0186 | 282.1518 | 202.1196 | 278.9177 | 203.5547 | 278.0311 | 203.9481 | 321.9136 | 184.4755 | 257.1931 | 213.1949 | 353.5292 | 170.4462 | 356.3705 | 169.1854 | 305.5035 | 191.7574 | 277.2105 | 204.3122 | 290.1553 | 198.5681 | 301.1253 | 193.7002 | 321.4836 | 184.6663 | 270.5379 | 207.2732 | 338.1004 | 177.2927 | 241.7701 | 220.0387 | 284.7303 | 200.9754 | 369.3845 | 163.4105 | 367.5204 | 164.2377 | 235.6637 | 222.7485 | 260.6872 | 211.6444 | 352.3246 | 170.9808 | 323.8579 | 183.6127 | 257.8565 | 212.9005
PL | 2004 | 4 | 366.5154 | 164.6837 | 282.1785 | 202.1077 | 388.9849 | 154.713 | 291.3936 | 198.0186 | 282.1518 | 202.1196 | 278.9177 | 203.5547 | 278.0311 | 203.9481 | 321.9136 | 184.4755 | 257.1931 | 213.1949 | 353.5292 | 170.4462 | 356.3705 | 169.1854 | 305.5035 | 191.7574 | 277.2105 | 204.3122 | 290.1553 | 198.5681 | 301.1253 | 193.7002 | 321.4836 | 184.6663 | 270.5379 | 207.2732 | 338.1004 | 177.2927 | 241.7701 | 220.0387 | 284.7303 | 200.9754 | 369.3845 | 163.4105 | 367.5204 | 164.2377 | 235.6637 | 222.7485 | 260.6872 | 211.6444 | 352.3246 | 170.9808 | 323.8579 | 183.6127 | 257.8565 | 212.9005
PL | 2005 | 1 | 366.5154 | 164.6837 | 282.1785 | 202.1077 | 388.9849 | 154.713 | 291.3936 | 198.0186 | 282.1518 | 202.1196 | 278.9177 | 203.5547 | 278.0311 | 203.9481 | 321.9136 | 184.4755 | 257.1931 | 213.1949 | 353.5292 | 170.4462 | 356.3705 | 169.1854 | 305.5035 | 191.7574 | 277.2105 | 204.3122 | 290.1553 | 198.5681 | 301.1253 | 193.7002 | 321.4836 | 184.6663 | 270.5379 | 207.2732 | 338.1004 | 177.2927 | 241.7701 | 220.0387 | 284.7303 | 200.9754 | 369.3845 | 163.4105 | 367.5204 | 164.2377 | 235.6637 | 222.7485 | 260.6872 | 211.6444 | 352.3246 | 170.9808 | 323.8579 | 183.6127 | 257.8565 | 212.9005
PL | 2005 | 2 | 366.5154 | 164.6837 | 282.1785 | 202.1077 | 388.9849 | 154.713 | 291.3936 | 198.0186 | 282.1518 | 202.1196 | 278.9177 | 203.5547 | 278.0311 | 203.9481 | 321.9136 | 184.4755 | 257.1931 | 213.1949 | 353.5292 | 170.4462 | 356.3705 | 169.1854 | 305.5035 | 191.7574 | 277.2105 | 204.3122 | 290.1553 | 198.5681 | 301.1253 | 193.7002 | 321.4836 | 184.6663 | 270.5379 | 207.2732 | 338.1004 | 177.2927 | 241.7701 | 220.0387 | 284.7303 | 200.9754 | 369.3845 | 163.4105 | 367.5204 | 164.2377 | 235.6637 | 222.7485 | 260.6872 | 211.6444 | 352.3246 | 170.9808 | 323.8579 | 183.6127 | 257.8565 | 212.9005
PL | 2005 | 3 | 377.5188 | 159.801 | 291.599 | 197.9274 | 400.41 | 149.6431 | 300.9871 | 193.7615 | 291.5718 | 197.9395 | 288.277 | 199.4015 | 287.3738 | 199.8024 | 332.0799 | 179.9642 | 266.1447 | 209.2227 | 364.2888 | 165.6717 | 367.1835 | 164.3872 | 315.3618 | 187.3828 | 286.5378 | 200.1733 | 299.7256 | 194.3213 | 310.9014 | 189.3621 | 331.6418 | 180.1586 | 279.74 | 203.1898 | 348.5704 | 172.6467 | 250.4323 | 216.195 | 294.1987 | 196.7738 | 380.4417 | 158.5039 | 378.5427 | 159.3466 | 244.2112 | 218.9555 | 269.7043 | 207.6431 | 363.0616 | 166.2163 | 334.0606 | 179.0853 | 266.8205 | 208.9228
PL | 2005 | 4 | 377.5188 | 159.801 | 291.599 | 197.9274 | 400.41 | 149.6431 | 300.9871 | 193.7615 | 291.5718 | 197.9395 | 288.277 | 199.4015 | 287.3738 | 199.8024 | 332.0799 | 179.9642 | 266.1447 | 209.2227 | 364.2888 | 165.6717 | 367.1835 | 164.3872 | 315.3618 | 187.3828 | 286.5378 | 200.1733 | 299.7256 | 194.3213 | 310.9014 | 189.3621 | 331.6418 | 180.1586 | 279.74 | 203.1898 | 348.5704 | 172.6467 | 250.4323 | 216.195 | 294.1987 | 196.7738 | 380.4417 | 158.5039 | 378.5427 | 159.3466 | 244.2112 | 218.9555 | 269.7043 | 207.6431 | 363.0616 | 166.2163 | 334.0606 | 179.0853 | 266.8205 | 208.9228
PL | 2006 | 1 | 377.5188 | 159.801 | 291.599 | 197.9274 | 400.41 | 149.6431 | 300.9871 | 193.7615 | 291.5718 | 197.9395 | 288.277 | 199.4015 | 287.3738 | 199.8024 | 332.0799 | 179.9642 | 266.1447 | 209.2227 | 364.2888 | 165.6717 | 367.1835 | 164.3872 | 315.3618 | 187.3828 | 286.5378 | 200.1733 | 299.7256 | 194.3213 | 310.9014 | 189.3621 | 331.6418 | 180.1586 | 279.74 | 203.1898 | 348.5704 | 172.6467 | 250.4323 | 216.195 | 294.1987 | 196.7738 | 380.4417 | 158.5039 | 378.5427 | 159.3466 | 244.2112 | 218.9555 | 269.7043 | 207.6431 | 363.0616 | 166.2163 | 334.0606 | 179.0853 | 266.8205 | 208.9228
PL | 2006 | 2 | 377.5188 | 159.801 | 291.599 | 197.9274 | 400.41 | 149.6431 | 300.9871 | 193.7615 | 291.5718 | 197.9395 | 288.277 | 199.4015 | 287.3738 | 199.8024 | 332.0799 | 179.9642 | 266.1447 | 209.2227 | 364.2888 | 165.6717 | 367.1835 | 164.3872 | 315.3618 | 187.3828 | 286.5378 | 200.1733 | 299.7256 | 194.3213 | 310.9014 | 189.3621 | 331.6418 | 180.1586 | 279.74 | 203.1898 | 348.5704 | 172.6467 | 250.4323 | 216.195 | 294.1987 | 196.7738 | 380.4417 | 158.5039 | 378.5427 | 159.3466 | 244.2112 | 218.9555 | 269.7043 | 207.6431 | 363.0616 | 166.2163 | 334.0606 | 179.0853 | 266.8205 | 208.9228
PL | 2006 | 3 | 393.1752 | 152.8535 | 305.0033 | 191.9794 | 416.6664 | 142.4294 | 314.6375 | 187.7042 | 304.9753 | 191.9918 | 301.5942 | 193.4921 | 300.6673 | 193.9034 | 346.5453 | 173.5453 | 278.8817 | 203.5707 | 379.5985 | 158.8781 | 382.569 | 157.56 | 329.389 | 181.1583 | 299.8094 | 194.2841 | 313.3428 | 188.2787 | 324.8117 | 183.1895 | 346.0957 | 173.7448 | 292.8334 | 197.3797 | 363.468 | 166.0359 | 262.7575 | 210.7257 | 307.6711 | 190.7955 | 396.1747 | 151.5225 | 394.2259 | 152.3873 | 256.3733 | 213.5587 | 282.5347 | 201.9497 | 378.3391 | 159.437 | 348.5779 | 172.6433 | 279.5752 | 203.2629
PL | 2006 | 4 | 393.1752 | 152.8535 | 305.0033 | 191.9794 | 416.6664 | 142.4294 | 314.6375 | 187.7042 | 304.9753 | 191.9918 | 301.5942 | 193.4921 | 300.6673 | 193.9034 | 346.5453 | 173.5453 | 278.8817 | 203.5707 | 379.5985 | 158.8781 | 382.569 | 157.56 | 329.389 | 181.1583 | 299.8094 | 194.2841 | 313.3428 | 188.2787 | 324.8117 | 183.1895 | 346.0957 | 173.7448 | 292.8334 | 197.3797 | 363.468 | 166.0359 | 262.7575 | 210.7257 | 307.6711 | 190.7955 | 396.1747 | 151.5225 | 394.2259 | 152.3873 | 256.3733 | 213.5587 | 282.5347 | 201.9497 | 378.3391 | 159.437 | 348.5779 | 172.6433 | 279.5752 | 203.2629
PL | 2007 | 1 | 393.1752 | 152.8535 | 305.0033 | 191.9794 | 416.6664 | 142.4294 | 314.6375 | 187.7042 | 304.9753 | 191.9918 | 301.5942 | 193.4921 | 300.6673 | 193.9034 | 346.5453 | 173.5453 | 278.8817 | 203.5707 | 379.5985 | 158.8781 | 382.569 | 157.56 | 329.389 | 181.1583 | 299.8094 | 194.2841 | 313.3428 | 188.2787 | 324.8117 | 183.1895 | 346.0957 | 173.7448 | 292.8334 | 197.3797 | 363.468 | 166.0359 | 262.7575 | 210.7257 | 307.6711 | 190.7955 | 396.1747 | 151.5225 | 394.2259 | 152.3873 | 256.3733 | 213.5587 | 282.5347 | 201.9497 | 378.3391 | 159.437 | 348.5779 | 172.6433 | 279.5752 | 203.2629
PL | 2007 | 2 | 393.1752 | 152.8535 | 305.0033 | 191.9794 | 416.6664 | 142.4294 | 314.6375 | 187.7042 | 304.9753 | 191.9918 | 301.5942 | 193.4921 | 300.6673 | 193.9034 | 346.5453 | 173.5453 | 278.8817 | 203.5707 | 379.5985 | 158.8781 | 382.569 | 157.56 | 329.389 | 181.1583 | 299.8094 | 194.2841 | 313.3428 | 188.2787 | 324.8117 | 183.1895 | 346.0957 | 173.7448 | 292.8334 | 197.3797 | 363.468 | 166.0359 | 262.7575 | 210.7257 | 307.6711 | 190.7955 | 396.1747 | 151.5225 | 394.2259 | 152.3873 | 256.3733 | 213.5587 | 282.5347 | 201.9497 | 378.3391 | 159.437 | 348.5779 | 172.6433 | 279.5752 | 203.2629
PL | 2007 | 3 | 407.0303 | 146.7054 | 316.8653 | 186.7157 | 431.0525 | 136.0457 | 326.7173 | 182.3439 | 316.8368 | 186.7283 | 313.3792 | 188.2626 | 312.4313 | 188.6832 | 359.3463 | 167.8649 | 290.1533 | 198.569 | 393.1467 | 152.8662 | 396.1843 | 151.5182 | 341.8022 | 175.65 | 311.5541 | 189.0725 | 325.3934 | 182.9314 | 337.1215 | 177.7271 | 358.8866 | 168.0689 | 304.4203 | 192.2381 | 376.6516 | 160.1858 | 273.6646 | 205.8858 | 319.5935 | 185.505 | 410.0976 | 145.3443 | 408.1048 | 146.2286 | 267.1361 | 208.7827 | 293.8888 | 196.9113 | 391.8588 | 153.4377 | 361.4249 | 166.9425 | 290.8625 | 198.2543
PL | 2007 | 4 | 407.0303 | 146.7054 | 316.8653 | 186.7157 | 431.0525 | 136.0457 | 326.7173 | 182.3439 | 316.8368 | 186.7283 | 313.3792 | 188.2626 | 312.4313 | 188.6832 | 359.3463 | 167.8649 | 290.1533 | 198.569 | 393.1467 | 152.8662 | 396.1843 | 151.5182 | 341.8022 | 175.65 | 311.5541 | 189.0725 | 325.3934 | 182.9314 | 337.1215 | 177.7271 | 358.8866 | 168.0689 | 304.4203 | 192.2381 | 376.6516 | 160.1858 | 273.6646 | 205.8858 | 319.5935 | 185.505 | 410.0976 | 145.3443 | 408.1048 | 146.2286 | 267.1361 | 208.7827 | 293.8888 | 196.9113 | 391.8588 | 153.4377 | 361.4249 | 166.9425 | 290.8625 | 198.2543
PL | 2008 | 1 | 407.0303 | 146.7054 | 316.8653 | 186.7157 | 431.0525 | 136.0457 | 326.7173 | 182.3439 | 316.8368 | 186.7283 | 313.3792 | 188.2626 | 312.4313 | 188.6832 | 359.3463 | 167.8649 | 290.1533 | 198.569 | 393.1467 | 152.8662 | 396.1843 | 151.5182 | 341.8022 | 175.65 | 311.5541 | 189.0725 | 325.3934 | 182.9314 | 337.1215 | 177.7271 | 358.8866 | 168.0689 | 304.4203 | 192.2381 | 376.6516 | 160.1858 | 273.6646 | 205.8858 | 319.5935 | 185.505 | 410.0976 | 145.3443 | 408.1048 | 146.2286 | 267.1361 | 208.7827 | 293.8888 | 196.9113 | 391.8588 | 153.4377 | 361.4249 | 166.9425 | 290.8625 | 198.2543
PL | 2008 | 2 | 407.0303 | 146.7054 | 316.8653 | 186.7157 | 431.0525 | 136.0457 | 326.7173 | 182.3439 | 316.8368 | 186.7283 | 313.3792 | 188.2626 | 312.4313 | 188.6832 | 359.3463 | 167.8649 | 290.1533 | 198.569 | 393.1467 | 152.8662 | 396.1843 | 151.5182 | 341.8022 | 175.65 | 311.5541 | 189.0725 | 325.3934 | 182.9314 | 337.1215 | 177.7271 | 358.8866 | 168.0689 | 304.4203 | 192.2381 | 376.6516 | 160.1858 | 273.6646 | 205.8858 | 319.5935 | 185.505 | 410.0976 | 145.3443 | 408.1048 | 146.2286 | 267.1361 | 208.7827 | 293.8888 | 196.9113 | 391.8588 | 153.4377 | 361.4249 | 166.9425 | 290.8625 | 198.2543
PL | 2008 | 3 | 410.2957 | 145.2564 | 319.661 | 185.4751 | 434.4431 | 134.5411 | 329.5643 | 181.0805 | 319.6323 | 185.4878 | 316.1567 | 187.0301 | 315.2039 | 187.4529 | 362.3633 | 166.5261 | 292.8098 | 197.3902 | 396.3397 | 151.4493 | 399.3932 | 150.0943 | 344.7278 | 174.3518 | 314.3221 | 187.8442 | 328.2335 | 181.6711 | 340.0227 | 176.4397 | 361.9012 | 166.7312 | 307.1511 | 191.0263 | 379.7588 | 158.807 | 276.2352 | 204.7451 | 322.4034 | 184.2582 | 413.379 | 143.8882 | 411.3758 | 144.7771 | 269.6727 | 207.6571 | 296.5648 | 195.7239 | 395.0452 | 152.0237 | 364.4527 | 165.599 | 293.5227 | 197.0738
PL | 2008 | 4 | 410.2957 | 145.2564 | 319.661 | 185.4751 | 434.4431 | 134.5411 | 329.5643 | 181.0805 | 319.6323 | 185.4878 | 316.1567 | 187.0301 | 315.2039 | 187.4529 | 362.3633 | 166.5261 | 292.8098 | 197.3902 | 396.3397 | 151.4493 | 399.3932 | 150.0943 | 344.7278 | 174.3518 | 314.3221 | 187.8442 | 328.2335 | 181.6711 | 340.0227 | 176.4397 | 361.9012 | 166.7312 | 307.1511 | 191.0263 | 379.7588 | 158.807 | 276.2352 | 204.7451 | 322.4034 | 184.2582 | 413.379 | 143.8882 | 411.3758 | 144.7771 | 269.6727 | 207.6571 | 296.5648 | 195.7239 | 395.0452 | 152.0237 | 364.4527 | 165.599 | 293.5227 | 197.0738
PL | 2009 | 1 | 410.2957 | 145.2564 | 319.661 | 185.4751 | 434.4431 | 134.5411 | 329.5643 | 181.0805 | 319.6323 | 185.4878 | 316.1567 | 187.0301 | 315.2039 | 187.4529 | 362.3633 | 166.5261 | 292.8098 | 197.3902 | 396.3397 | 151.4493 | 399.3932 | 150.0943 | 344.7278 | 174.3518 | 314.3221 | 187.8442 | 328.2335 | 181.6711 | 340.0227 | 176.4397 | 361.9012 | 166.7312 | 307.1511 | 191.0263 | 379.7588 | 158.807 | 276.2352 | 204.7451 | 322.4034 | 184.2582 | 413.379 | 143.8882 | 411.3758 | 144.7771 | 269.6727 | 207.6571 | 296.5648 | 195.7239 | 395.0452 | 152.0237 | 364.4527 | 165.599 | 293.5227 | 197.0738
PL | 2009 | 2 | 410.2957 | 145.2564 | 319.661 | 185.4751 | 434.4431 | 134.5411 | 329.5643 | 181.0805 | 319.6323 | 185.4878 | 316.1567 | 187.0301 | 315.2039 | 187.4529 | 362.3633 | 166.5261 | 292.8098 | 197.3902 | 396.3397 | 151.4493 | 399.3932 | 150.0943 | 344.7278 | 174.3518 | 314.3221 | 187.8442 | 328.2335 | 181.6711 | 340.0227 | 176.4397 | 361.9012 | 166.7312 | 307.1511 | 191.0263 | 379.7588 | 158.807 | 276.2352 | 204.7451 | 322.4034 | 184.2582 | 413.379 | 143.8882 | 411.3758 | 144.7771 | 269.6727 | 207.6571 | 296.5648 | 195.7239 | 395.0452 | 152.0237 | 364.4527 | 165.599 | 293.5227 | 197.0738
PL | 2009 | 3 | 410.9734 | 144.9557 | 320.2412 | 185.2176 | 435.1467 | 134.2289 | 330.1551 | 180.8184 | 320.2125 | 185.2304 | 316.7331 | 186.7743 | 315.7793 | 187.1976 | 362.9894 | 166.2483 | 293.3611 | 197.1455 | 397.0024 | 151.1552 | 400.0592 | 149.7988 | 345.335 | 174.0824 | 314.8965 | 187.5893 | 328.8229 | 181.4095 | 340.6248 | 176.1725 | 362.5268 | 166.4536 | 307.7179 | 190.7748 | 380.4036 | 158.5209 | 276.7687 | 204.5083 | 322.9865 | 183.9994 | 414.06 | 143.586 | 412.0546 | 144.4759 | 270.1991 | 207.4235 | 297.1202 | 195.4775 | 395.7064 | 151.7303 | 365.0811 | 165.3201 | 294.0748 | 196.8288
PL | 2009 | 4 | 410.9734 | 144.9557 | 320.2412 | 185.2176 | 435.1467 | 134.2289 | 330.1551 | 180.8184 | 320.2125 | 185.2304 | 316.7331 | 186.7743 | 315.7793 | 187.1976 | 362.9894 | 166.2483 | 293.3611 | 197.1455 | 397.0024 | 151.1552 | 400.0592 | 149.7988 | 345.335 | 174.0824 | 314.8965 | 187.5893 | 328.8229 | 181.4095 | 340.6248 | 176.1725 | 362.5268 | 166.4536 | 307.7179 | 190.7748 | 380.4036 | 158.5209 | 276.7687 | 204.5083 | 322.9865 | 183.9994 | 414.06 | 143.586 | 412.0546 | 144.4759 | 270.1991 | 207.4235 | 297.1202 | 195.4775 | 395.7064 | 151.7303 | 365.0811 | 165.3201 | 294.0748 | 196.8288
PL | 2010 | 1 | 410.9734 | 144.9557 | 320.2412 | 185.2176 | 435.1467 | 134.2289 | 330.1551 | 180.8184 | 320.2125 | 185.2304 | 316.7331 | 186.7743 | 315.7793 | 187.1976 | 362.9894 | 166.2483 | 293.3611 | 197.1455 | 397.0024 | 151.1552 | 400.0592 | 149.7988 | 345.335 | 174.0824 | 314.8965 | 187.5893 | 328.8229 | 181.4095 | 340.6248 | 176.1725 | 362.5268 | 166.4536 | 307.7179 | 190.7748 | 380.4036 | 158.5209 | 276.7687 | 204.5083 | 322.9865 | 183.9994 | 414.06 | 143.586 | 412.0546 | 144.4759 | 270.1991 | 207.4235 | 297.1202 | 195.4775 | 395.7064 | 151.7303 | 365.0811 | 165.3201 | 294.0748 | 196.8288
PL | 2010 | 2 | 410.9734 | 144.9557 | 320.2412 | 185.2176 | 435.1467 | 134.2289 | 330.1551 | 180.8184 | 320.2125 | 185.2304 | 316.7331 | 186.7743 | 315.7793 | 187.1976 | 362.9894 | 166.2483 | 293.3611 | 197.1455 | 397.0024 | 151.1552 | 400.0592 | 149.7988 | 345.335 | 174.0824 | 314.8965 | 187.5893 | 328.8229 | 181.4095 | 340.6248 | 176.1725 | 362.5268 | 166.4536 | 307.7179 | 190.7748 | 380.4036 | 158.5209 | 276.7687 | 204.5083 | 322.9865 | 183.9994 | 414.06 | 143.586 | 412.0546 | 144.4759 | 270.1991 | 207.4235 | 297.1202 | 195.4775 | 395.7064 | 151.7303 | 365.0811 | 165.3201 | 294.0748 | 196.8288
PL | 2010 | 3 | 412.7221 | 144.1797 | 321.7383 | 184.5533 | 436.9625 | 133.4232 | 331.6798 | 180.1418 | 321.7095 | 184.566 | 318.2206 | 186.1143 | 317.2641 | 186.5387 | 364.6051 | 165.5313 | 294.7838 | 196.5142 | 398.7124 | 150.3964 | 401.7777 | 149.0362 | 346.9017 | 173.3872 | 316.3789 | 186.9315 | 330.3439 | 180.7346 | 342.1784 | 175.4831 | 364.1412 | 165.7372 | 309.1803 | 190.1258 | 382.0676 | 157.7825 | 278.1453 | 203.8974 | 324.4913 | 183.3317 | 415.8173 | 142.8062 | 413.8063 | 143.6986 | 271.5576 | 206.8207 | 298.5532 | 194.8415 | 397.4128 | 150.9731 | 366.7026 | 164.6006 | 295.4994 | 196.1966
PL | 2010 | 4 | 412.7221 | 144.1797 | 321.7383 | 184.5533 | 436.9625 | 133.4232 | 331.6798 | 180.1418 | 321.7095 | 184.566 | 318.2206 | 186.1143 | 317.2641 | 186.5387 | 364.6051 | 165.5313 | 294.7838 | 196.5142 | 398.7124 | 150.3964 | 401.7777 | 149.0362 | 346.9017 | 173.3872 | 316.3789 | 186.9315 | 330.3439 | 180.7346 | 342.1784 | 175.4831 | 364.1412 | 165.7372 | 309.1803 | 190.1258 | 382.0676 | 157.7825 | 278.1453 | 203.8974 | 324.4913 | 183.3317 | 415.8173 | 142.8062 | 413.8063 | 143.6986 | 271.5576 | 206.8207 | 298.5532 | 194.8415 | 397.4128 | 150.9731 | 366.7026 | 164.6006 | 295.4994 | 196.1966
PL | 2011 | 1 | 412.7221 | 144.1797 | 321.7383 | 184.5533 | 436.9625 | 133.4232 | 331.6798 | 180.1418 | 321.7095 | 184.566 | 318.2206 | 186.1143 | 317.2641 | 186.5387 | 364.6051 | 165.5313 | 294.7838 | 196.5142 | 398.7124 | 150.3964 | 401.7777 | 149.0362 | 346.9017 | 173.3872 | 316.3789 | 186.9315 | 330.3439 | 180.7346 | 342.1784 | 175.4831 | 364.1412 | 165.7372 | 309.1803 | 190.1258 | 382.0676 | 157.7825 | 278.1453 | 203.8974 | 324.4913 | 183.3317 | 415.8173 | 142.8062 | 413.8063 | 143.6986 | 271.5576 | 206.8207 | 298.5532 | 194.8415 | 397.4128 | 150.9731 | 366.7026 | 164.6006 | 295.4994 | 196.1966
PL | 2011 | 2 | 412.7221 | 144.1797 | 321.7383 | 184.5533 | 436.9625 | 133.4232 | 331.6798 | 180.1418 | 321.7095 | 184.566 | 318.2206 | 186.1143 | 317.2641 | 186.5387 | 364.6051 | 165.5313 | 294.7838 | 196.5142 | 398.7124 | 150.3964 | 401.7777 | 149.0362 | 346.9017 | 173.3872 | 316.3789 | 186.9315 | 330.3439 | 180.7346 | 342.1784 | 175.4831 | 364.1412 | 165.7372 | 309.1803 | 190.1258 | 382.0676 | 157.7825 | 278.1453 | 203.8974 | 324.4913 | 183.3317 | 415.8173 | 142.8062 | 413.8063 | 143.6986 | 271.5576 | 206.8207 | 298.5532 | 194.8415 | 397.4128 | 150.9731 | 366.7026 | 164.6006 | 295.4994 | 196.1966
PL | 2011 | 3 | 415.1831 | 143.0876 | 323.8453 | 183.6183 | 439.5178 | 132.2892 | 333.8255 | 179.1897 | 323.8164 | 183.6311 | 320.3139 | 185.1854 | 319.3537 | 185.6114 | 366.8789 | 164.5224 | 296.7859 | 195.6258 | 401.1189 | 149.3286 | 404.1961 | 147.9631 | 349.1066 | 172.4087 | 318.465 | 186.0058 | 332.4844 | 179.7848 | 344.365 | 174.5128 | 366.4132 | 164.729 | 311.2385 | 189.2125 | 384.4093 | 156.7434 | 280.0827 | 203.0377 | 326.609 | 182.3919 | 418.2904 | 141.7088 | 416.2716 | 142.6046 | 273.4693 | 205.9724 | 300.57 | 193.9466 | 399.8143 | 149.9075 | 368.9846 | 163.588 | 297.5043 | 195.307
PL | 2011 | 4 | 415.1831 | 143.0876 | 323.8453 | 183.6183 | 439.5178 | 132.2892 | 333.8255 | 179.1897 | 323.8164 | 183.6311 | 320.3139 | 185.1854 | 319.3537 | 185.6114 | 366.8789 | 164.5224 | 296.7859 | 195.6258 | 401.1189 | 149.3286 | 404.1961 | 147.9631 | 349.1066 | 172.4087 | 318.465 | 186.0058 | 332.4844 | 179.7848 | 344.365 | 174.5128 | 366.4132 | 164.729 | 311.2385 | 189.2125 | 384.4093 | 156.7434 | 280.0827 | 203.0377 | 326.609 | 182.3919 | 418.2904 | 141.7088 | 416.2716 | 142.6046 | 273.4693 | 205.9724 | 300.57 | 193.9466 | 399.8143 | 149.9075 | 368.9846 | 163.588 | 297.5043 | 195.307
PL | 2012 | 1 | 415.1831 | 143.0876 | 323.8453 | 183.6183 | 439.5178 | 132.2892 | 333.8255 | 179.1897 | 323.8164 | 183.6311 | 320.3139 | 185.1854 | 319.3537 | 185.6114 | 366.8789 | 164.5224 | 296.7859 | 195.6258 | 401.1189 | 149.3286 | 404.1961 | 147.9631 | 349.1066 | 172.4087 | 318.465 | 186.0058 | 332.4844 | 179.7848 | 344.365 | 174.5128 | 366.4132 | 164.729 | 311.2385 | 189.2125 | 384.4093 | 156.7434 | 280.0827 | 203.0377 | 326.609 | 182.3919 | 418.2904 | 141.7088 | 416.2716 | 142.6046 | 273.4693 | 205.9724 | 300.57 | 193.9466 | 399.8143 | 149.9075 | 368.9846 | 163.588 | 297.5043 | 195.307
PL | 2012 | 2 | 415.1831 | 143.0876 | 323.8453 | 183.6183 | 439.5178 | 132.2892 | 333.8255 | 179.1897 | 323.8164 | 183.6311 | 320.3139 | 185.1854 | 319.3537 | 185.6114 | 366.8789 | 164.5224 | 296.7859 | 195.6258 | 401.1189 | 149.3286 | 404.1961 | 147.9631 | 349.1066 | 172.4087 | 318.465 | 186.0058 | 332.4844 | 179.7848 | 344.365 | 174.5128 | 366.4132 | 164.729 | 311.2385 | 189.2125 | 384.4093 | 156.7434 | 280.0827 | 203.0377 | 326.609 | 182.3919 | 418.2904 | 141.7088 | 416.2716 | 142.6046 | 273.4693 | 205.9724 | 300.57 | 193.9466 | 399.8143 | 149.9075 | 368.9846 | 163.588 | 297.5043 | 195.307
PL | 2012 | 3 | 415.8302 | 142.8005 | 324.3994 | 183.3725 | 440.1897 | 131.9911 | 334.3896 | 178.9393 | 324.3704 | 183.3853 | 320.8643 | 184.9411 | 319.9031 | 185.3676 | 367.4768 | 164.2571 | 297.3123 | 195.3922 | 401.7517 | 149.0478 | 404.832 | 147.6809 | 349.6864 | 172.1515 | 319.0135 | 185.7624 | 333.0472 | 179.535 | 344.9399 | 174.2577 | 367.0106 | 164.4639 | 311.7796 | 188.9724 | 385.025 | 156.4701 | 280.5921 | 202.8117 | 327.1658 | 182.1448 | 418.9406 | 141.4203 | 416.9198 | 142.317 | 273.972 | 205.7493 | 301.1003 | 193.7113 | 400.4457 | 149.6273 | 369.5846 | 163.3217 | 298.0315 | 195.0731
PL | 2012 | 4 | 415.8302 | 142.8005 | 324.3994 | 183.3725 | 440.1897 | 131.9911 | 334.3896 | 178.9393 | 324.3704 | 183.3853 | 320.8643 | 184.9411 | 319.9031 | 185.3676 | 367.4768 | 164.2571 | 297.3123 | 195.3922 | 401.7517 | 149.0478 | 404.832 | 147.6809 | 349.6864 | 172.1515 | 319.0135 | 185.7624 | 333.0472 | 179.535 | 344.9399 | 174.2577 | 367.0106 | 164.4639 | 311.7796 | 188.9724 | 385.025 | 156.4701 | 280.5921 | 202.8117 | 327.1658 | 182.1448 | 418.9406 | 141.4203 | 416.9198 | 142.317 | 273.972 | 205.7493 | 301.1003 | 193.7113 | 400.4457 | 149.6273 | 369.5846 | 163.3217 | 298.0315 | 195.0731
PL | 2013 | 1 | 415.8302 | 142.8005 | 324.3994 | 183.3725 | 440.1897 | 131.9911 | 334.3896 | 178.9393 | 324.3704 | 183.3853 | 320.8643 | 184.9411 | 319.9031 | 185.3676 | 367.4768 | 164.2571 | 297.3123 | 195.3922 | 401.7517 | 149.0478 | 404.832 | 147.6809 | 349.6864 | 172.1515 | 319.0135 | 185.7624 | 333.0472 | 179.535 | 344.9399 | 174.2577 | 367.0106 | 164.4639 | 311.7796 | 188.9724 | 385.025 | 156.4701 | 280.5921 | 202.8117 | 327.1658 | 182.1448 | 418.9406 | 141.4203 | 416.9198 | 142.317 | 273.972 | 205.7493 | 301.1003 | 193.7113 | 400.4457 | 149.6273 | 369.5846 | 163.3217 | 298.0315 | 195.0731
PL | 2013 | 2 | 415.8302 | 142.8005 | 324.3994 | 183.3725 | 440.1897 | 131.9911 | 334.3896 | 178.9393 | 324.3704 | 183.3853 | 320.8643 | 184.9411 | 319.9031 | 185.3676 | 367.4768 | 164.2571 | 297.3123 | 195.3922 | 401.7517 | 149.0478 | 404.832 | 147.6809 | 349.6864 | 172.1515 | 319.0135 | 185.7624 | 333.0472 | 179.535 | 344.9399 | 174.2577 | 367.0106 | 164.4639 | 311.7796 | 188.9724 | 385.025 | 156.4701 | 280.5921 | 202.8117 | 327.1658 | 182.1448 | 418.9406 | 141.4203 | 416.9198 | 142.317 | 273.972 | 205.7493 | 301.1003 | 193.7113 | 400.4457 | 149.6273 | 369.5846 | 163.3217 | 298.0315 | 195.0731
PL | 2013 | 3 | 415.7318 | 142.8441 | 324.3151 | 183.4098 | 440.0875 | 132.0364 | 334.3039 | 178.9774 | 324.2862 | 183.4227 | 320.7806 | 184.9783 | 319.8196 | 185.4047 | 367.3859 | 164.2974 | 297.2323 | 195.4277 | 401.6555 | 149.0905 | 404.7353 | 147.7238 | 349.5982 | 172.1906 | 318.9301 | 185.7994 | 332.9616 | 179.573 | 344.8525 | 174.2965 | 366.9198 | 164.5042 | 311.6974 | 189.0089 | 384.9314 | 156.5117 | 280.5146 | 202.8461 | 327.0812 | 182.1824 | 418.8418 | 141.4641 | 416.8212 | 142.3607 | 273.8955 | 205.7833 | 301.0197 | 193.7471 | 400.3497 | 149.6699 | 369.4933 | 163.3622 | 297.9513 | 195.1086
PL | 2013 | 4 | 415.7318 | 142.8441 | 324.3151 | 183.4098 | 440.0875 | 132.0364 | 334.3039 | 178.9774 | 324.2862 | 183.4227 | 320.7806 | 184.9783 | 319.8196 | 185.4047 | 367.3859 | 164.2974 | 297.2323 | 195.4277 | 401.6555 | 149.0905 | 404.7353 | 147.7238 | 349.5982 | 172.1906 | 318.9301 | 185.7994 | 332.9616 | 179.573 | 344.8525 | 174.2965 | 366.9198 | 164.5042 | 311.6974 | 189.0089 | 384.9314 | 156.5117 | 280.5146 | 202.8461 | 327.0812 | 182.1824 | 418.8418 | 141.4641 | 416.8212 | 142.3607 | 273.8955 | 205.7833 | 301.0197 | 193.7471 | 400.3497 | 149.6699 | 369.4933 | 163.3622 | 297.9513 | 195.1086
PL | 2014 | 1 | 415.7318 | 142.8441 | 324.3151 | 183.4098 | 440.0875 | 132.0364 | 334.3039 | 178.9774 | 324.2862 | 183.4227 | 320.7806 | 184.9783 | 319.8196 | 185.4047 | 367.3859 | 164.2974 | 297.2323 | 195.4277 | 401.6555 | 149.0905 | 404.7353 | 147.7238 | 349.5982 | 172.1906 | 318.9301 | 185.7994 | 332.9616 | 179.573 | 344.8525 | 174.2965 | 366.9198 | 164.5042 | 311.6974 | 189.0089 | 384.9314 | 156.5117 | 280.5146 | 202.8461 | 327.0812 | 182.1824 | 418.8418 | 141.4641 | 416.8212 | 142.3607 | 273.8955 | 205.7833 | 301.0197 | 193.7471 | 400.3497 | 149.6699 | 369.4933 | 163.3622 | 297.9513 | 195.1086
PL | 2014 | 2 | 415.7318 | 142.8441 | 324.3151 | 183.4098 | 440.0875 | 132.0364 | 334.3039 | 178.9774 | 324.2862 | 183.4227 | 320.7806 | 184.9783 | 319.8196 | 185.4047 | 367.3859 | 164.2974 | 297.2323 | 195.4277 | 401.6555 | 149.0905 | 404.7353 | 147.7238 | 349.5982 | 172.1906 | 318.9301 | 185.7994 | 332.9616 | 179.573 | 344.8525 | 174.2965 | 366.9198 | 164.5042 | 311.6974 | 189.0089 | 384.9314 | 156.5117 | 280.5146 | 202.8461 | 327.0812 | 182.1824 | 418.8418 | 141.4641 | 416.8212 | 142.3607 | 273.8955 | 205.7833 | 301.0197 | 193.7471 | 400.3497 | 149.6699 | 369.4933 | 163.3622 | 297.9513 | 195.1086
PL | 2014 | 3 | 418.9171 | 141.4307 | 327.0421 | 182.1997 | 443.3948 | 130.5688 | 337.0809 | 177.7451 | 327.013 | 182.2126 | 323.4899 | 183.776 | 322.5241 | 184.2046 | 370.3288 | 162.9915 | 299.8235 | 194.2778 | 404.7701 | 147.7083 | 407.8654 | 146.3348 | 352.452 | 170.9243 | 321.6302 | 184.6013 | 335.732 | 178.3437 | 347.6824 | 173.0407 | 369.8603 | 163.1994 | 314.3611 | 187.8269 | 387.9623 | 155.1667 | 283.0221 | 201.7334 | 329.8221 | 180.9662 | 422.0426 | 140.0438 | 420.0119 | 140.9449 | 276.3699 | 204.6853 | 303.6299 | 192.5888 | 403.4578 | 148.2907 | 372.4468 | 162.0516 | 300.5462 | 193.9572
PL | 2014 | 4 | 418.9171 | 141.4307 | 327.0421 | 182.1997 | 443.3948 | 130.5688 | 337.0809 | 177.7451 | 327.013 | 182.2126 | 323.4899 | 183.776 | 322.5241 | 184.2046 | 370.3288 | 162.9915 | 299.8235 | 194.2778 | 404.7701 | 147.7083 | 407.8654 | 146.3348 | 352.452 | 170.9243 | 321.6302 | 184.6013 | 335.732 | 178.3437 | 347.6824 | 173.0407 | 369.8603 | 163.1994 | 314.3611 | 187.8269 | 387.9623 | 155.1667 | 283.0221 | 201.7334 | 329.8221 | 180.9662 | 422.0426 | 140.0438 | 420.0119 | 140.9449 | 276.3699 | 204.6853 | 303.6299 | 192.5888 | 403.4578 | 148.2907 | 372.4468 | 162.0516 | 300.5462 | 193.9572
PL | 2015 | 1 | 418.9171 | 141.4307 | 327.0421 | 182.1997 | 443.3948 | 130.5688 | 337.0809 | 177.7451 | 327.013 | 182.2126 | 323.4899 | 183.776 | 322.5241 | 184.2046 | 370.3288 | 162.9915 | 299.8235 | 194.2778 | 404.7701 | 147.7083 | 407.8654 | 146.3348 | 352.452 | 170.9243 | 321.6302 | 184.6013 | 335.732 | 178.3437 | 347.6824 | 173.0407 | 369.8603 | 163.1994 | 314.3611 | 187.8269 | 387.9623 | 155.1667 | 283.0221 | 201.7334 | 329.8221 | 180.9662 | 422.0426 | 140.0438 | 420.0119 | 140.9449 | 276.3699 | 204.6853 | 303.6299 | 192.5888 | 403.4578 | 148.2907 | 372.4468 | 162.0516 | 300.5462 | 193.9572
PL | 2015 | 2 | 418.9171 | 141.4307 | 327.0421 | 182.1997 | 443.3948 | 130.5688 | 337.0809 | 177.7451 | 327.013 | 182.2126 | 323.4899 | 183.776 | 322.5241 | 184.2046 | 370.3288 | 162.9915 | 299.8235 | 194.2778 | 404.7701 | 147.7083 | 407.8654 | 146.3348 | 352.452 | 170.9243 | 321.6302 | 184.6013 | 335.732 | 178.3437 | 347.6824 | 173.0407 | 369.8603 | 163.1994 | 314.3611 | 187.8269 | 387.9623 | 155.1667 | 283.0221 | 201.7334 | 329.8221 | 180.9662 | 422.0426 | 140.0438 | 420.0119 | 140.9449 | 276.3699 | 204.6853 | 303.6299 | 192.5888 | 403.4578 | 148.2907 | 372.4468 | 162.0516 | 300.5462 | 193.9572
PL | 2015 | 3 | 417.9705 | 141.8507 | 326.2318 | 182.5593 | 442.412 | 131.005 | 336.2557 | 178.1113 | 326.2027 | 182.5722 | 322.6848 | 184.1333 | 321.7204 | 184.5612 | 369.4543 | 163.3796 | 299.0535 | 194.6195 | 403.8445 | 148.1191 | 406.9352 | 146.7476 | 351.6039 | 171.3006 | 320.8278 | 184.9573 | 334.9087 | 178.709 | 346.8415 | 173.4139 | 368.9865 | 163.5871 | 313.5695 | 188.1781 | 387.0616 | 155.5664 | 282.277 | 202.064 | 329.0076 | 181.3276 | 421.0914 | 140.4659 | 419.0637 | 141.3656 | 275.6346 | 205.0116 | 302.8543 | 192.933 | 402.5342 | 148.7005 | 371.5691 | 162.4411 | 299.7751 | 194.2993
PL | 2015 | 4 | 417.9705 | 141.8507 | 326.2318 | 182.5593 | 442.412 | 131.005 | 336.2557 | 178.1113 | 326.2027 | 182.5722 | 322.6848 | 184.1333 | 321.7204 | 184.5612 | 369.4543 | 163.3796 | 299.0535 | 194.6195 | 403.8445 | 148.1191 | 406.9352 | 146.7476 | 351.6039 | 171.3006 | 320.8278 | 184.9573 | 334.9087 | 178.709 | 346.8415 | 173.4139 | 368.9865 | 163.5871 | 313.5695 | 188.1781 | 387.0616 | 155.5664 | 282.277 | 202.064 | 329.0076 | 181.3276 | 421.0914 | 140.4659 | 419.0637 | 141.3656 | 275.6346 | 205.0116 | 302.8543 | 192.933 | 402.5342 | 148.7005 | 371.5691 | 162.4411 | 299.7751 | 194.2993
PL | 2016 | 1 | 417.9705 | 141.8507 | 326.2318 | 182.5593 | 442.412 | 131.005 | 336.2557 | 178.1113 | 326.2027 | 182.5722 | 322.6848 | 184.1333 | 321.7204 | 184.5612 | 369.4543 | 163.3796 | 299.0535 | 194.6195 | 403.8445 | 148.1191 | 406.9352 | 146.7476 | 351.6039 | 171.3006 | 320.8278 | 184.9573 | 334.9087 | 178.709 | 346.8415 | 173.4139 | 368.9865 | 163.5871 | 313.5695 | 188.1781 | 387.0616 | 155.5664 | 282.277 | 202.064 | 329.0076 | 181.3276 | 421.0914 | 140.4659 | 419.0637 | 141.3656 | 275.6346 | 205.0116 | 302.8543 | 192.933 | 402.5342 | 148.7005 | 371.5691 | 162.4411 | 299.7751 | 194.2993
PL | 2016 | 2 | 417.9705 | 141.8507 | 326.2318 | 182.5593 | 442.412 | 131.005 | 336.2557 | 178.1113 | 326.2027 | 182.5722 | 322.6848 | 184.1333 | 321.7204 | 184.5612 | 369.4543 | 163.3796 | 299.0535 | 194.6195 | 403.8445 | 148.1191 | 406.9352 | 146.7476 | 351.6039 | 171.3006 | 320.8278 | 184.9573 | 334.9087 | 178.709 | 346.8415 | 173.4139 | 368.9865 | 163.5871 | 313.5695 | 188.1781 | 387.0616 | 155.5664 | 282.277 | 202.064 | 329.0076 | 181.3276 | 421.0914 | 140.4659 | 419.0637 | 141.3656 | 275.6346 | 205.0116 | 302.8543 | 192.933 | 402.5342 | 148.7005 | 371.5691 | 162.4411 | 299.7751 | 194.2993
PL | 2016 | 3 | 416.7067 | 142.4115 | 325.1497 | 183.0395 | 441.0997 | 131.5873 | 335.1538 | 178.6002 | 325.1208 | 183.0523 | 321.6098 | 184.6103 | 320.6473 | 185.0374 | 368.2866 | 163.8977 | 298.0253 | 195.0758 | 402.6087 | 148.6675 | 405.6933 | 147.2987 | 350.4716 | 171.803 | 319.7565 | 185.4327 | 333.8095 | 179.1968 | 345.7186 | 173.9121 | 367.8198 | 164.1049 | 312.5126 | 188.6471 | 385.859 | 156.1 | 281.2821 | 202.5055 | 327.92 | 181.8102 | 419.8214 | 141.0294 | 417.7977 | 141.9274 | 274.6528 | 205.4472 | 301.8186 | 193.3926 | 401.301 | 149.2478 | 370.3973 | 162.9611 | 298.7455 | 194.7562
PL | 2016 | 4 | 416.7067 | 142.4115 | 325.1497 | 183.0395 | 441.0997 | 131.5873 | 335.1538 | 178.6002 | 325.1208 | 183.0523 | 321.6098 | 184.6103 | 320.6473 | 185.0374 | 368.2866 | 163.8977 | 298.0253 | 195.0758 | 402.6087 | 148.6675 | 405.6933 | 147.2987 | 350.4716 | 171.803 | 319.7565 | 185.4327 | 333.8095 | 179.1968 | 345.7186 | 173.9121 | 367.8198 | 164.1049 | 312.5126 | 188.6471 | 385.859 | 156.1 | 281.2821 | 202.5055 | 327.92 | 181.8102 | 419.8214 | 141.0294 | 417.7977 | 141.9274 | 274.6528 | 205.4472 | 301.8186 | 193.3926 | 401.301 | 149.2478 | 370.3973 | 162.9611 | 298.7455 | 194.7562
PL | 2017 | 1 | 416.7067 | 142.4115 | 325.1497 | 183.0395 | 441.0997 | 131.5873 | 335.1538 | 178.6002 | 325.1208 | 183.0523 | 321.6098 | 184.6103 | 320.6473 | 185.0374 | 368.2866 | 163.8977 | 298.0253 | 195.0758 | 402.6087 | 148.6675 | 405.6933 | 147.2987 | 350.4716 | 171.803 | 319.7565 | 185.4327 | 333.8095 | 179.1968 | 345.7186 | 173.9121 | 367.8198 | 164.1049 | 312.5126 | 188.6471 | 385.859 | 156.1 | 281.2821 | 202.5055 | 327.92 | 181.8102 | 419.8214 | 141.0294 | 417.7977 | 141.9274 | 274.6528 | 205.4472 | 301.8186 | 193.3926 | 401.301 | 149.2478 | 370.3973 | 162.9611 | 298.7455 | 194.7562
PL | 2017 | 2 | 416.7067 | 142.4115 | 325.1497 | 183.0395 | 441.0997 | 131.5873 | 335.1538 | 178.6002 | 325.1208 | 183.0523 | 321.6098 | 184.6103 | 320.6473 | 185.0374 | 368.2866 | 163.8977 | 298.0253 | 195.0758 | 402.6087 | 148.6675 | 405.6933 | 147.2987 | 350.4716 | 171.803 | 319.7565 | 185.4327 | 333.8095 | 179.1968 | 345.7186 | 173.9121 | 367.8198 | 164.1049 | 312.5126 | 188.6471 | 385.859 | 156.1 | 281.2821 | 202.5055 | 327.92 | 181.8102 | 419.8214 | 141.0294 | 417.7977 | 141.9274 | 274.6528 | 205.4472 | 301.8186 | 193.3926 | 401.301 | 149.2478 | 370.3973 | 162.9611 | 298.7455 | 194.7562
PL | 2017 | 3 | 421.863 | 140.1235 | 329.5643 | 181.0805 | 446.4537 | 129.2115 | 339.6494 | 176.6053 | 329.5351 | 181.0935 | 325.9957 | 182.6641 | 325.0254 | 183.0946 | 373.0506 | 161.7837 | 302.2202 | 193.2144 | 407.6508 | 146.4301 | 410.7604 | 145.0502 | 355.0913 | 169.753 | 324.1274 | 183.4931 | 338.2942 | 177.2067 | 350.2998 | 171.8793 | 372.58 | 161.9925 | 316.8248 | 186.7336 | 390.7654 | 153.9229 | 285.3413 | 200.7043 | 332.3571 | 179.8413 | 425.0029 | 138.7301 | 422.9629 | 139.6354 | 278.6583 | 203.6698 | 306.0441 | 191.5175 | 406.3325 | 147.0151 | 375.1784 | 160.8395 | 302.9462 | 192.8922
PL | 2017 | 4 | 421.863 | 140.1235 | 329.5643 | 181.0805 | 446.4537 | 129.2115 | 339.6494 | 176.6053 | 329.5351 | 181.0935 | 325.9957 | 182.6641 | 325.0254 | 183.0946 | 373.0506 | 161.7837 | 302.2202 | 193.2144 | 407.6508 | 146.4301 | 410.7604 | 145.0502 | 355.0913 | 169.753 | 324.1274 | 183.4931 | 338.2942 | 177.2067 | 350.2998 | 171.8793 | 372.58 | 161.9925 | 316.8248 | 186.7336 | 390.7654 | 153.9229 | 285.3413 | 200.7043 | 332.3571 | 179.8413 | 425.0029 | 138.7301 | 422.9629 | 139.6354 | 278.6583 | 203.6698 | 306.0441 | 191.5175 | 406.3325 | 147.0151 | 375.1784 | 160.8395 | 302.9462 | 192.8922
PL | 2018 | 1 | 421.863 | 140.1235 | 329.5643 | 181.0805 | 446.4537 | 129.2115 | 339.6494 | 176.6053 | 329.5351 | 181.0935 | 325.9957 | 182.6641 | 325.0254 | 183.0946 | 373.0506 | 161.7837 | 302.2202 | 193.2144 | 407.6508 | 146.4301 | 410.7604 | 145.0502 | 355.0913 | 169.753 | 324.1274 | 183.4931 | 338.2942 | 177.2067 | 350.2998 | 171.8793 | 372.58 | 161.9925 | 316.8248 | 186.7336 | 390.7654 | 153.9229 | 285.3413 | 200.7043 | 332.3571 | 179.8413 | 425.0029 | 138.7301 | 422.9629 | 139.6354 | 278.6583 | 203.6698 | 306.0441 | 191.5175 | 406.3325 | 147.0151 | 375.1784 | 160.8395 | 302.9462 | 192.8922
PL | 2018 | 2 | 421.863 | 140.1235 | 329.5643 | 181.0805 | 446.4537 | 129.2115 | 339.6494 | 176.6053 | 329.5351 | 181.0935 | 325.9957 | 182.6641 | 325.0254 | 183.0946 | 373.0506 | 161.7837 | 302.2202 | 193.2144 | 407.6508 | 146.4301 | 410.7604 | 145.0502 | 355.0913 | 169.753 | 324.1274 | 183.4931 | 338.2942 | 177.2067 | 350.2998 | 171.8793 | 372.58 | 161.9925 | 316.8248 | 186.7336 | 390.7654 | 153.9229 | 285.3413 | 200.7043 | 332.3571 | 179.8413 | 425.0029 | 138.7301 | 422.9629 | 139.6354 | 278.6583 | 203.6698 | 306.0441 | 191.5175 | 406.3325 | 147.0151 | 375.1784 | 160.8395 | 302.9462 | 192.8922
PL | 2018 | 3 | 429.2391 | 136.8504 | 335.8794 | 178.2783 | 454.1125 | 125.8129 | 346.0804 | 173.7516 | 335.8498 | 178.2914 | 332.2697 | 179.88 | 331.2883 | 180.3155 | 379.8656 | 158.7596 | 308.2209 | 190.5516 | 414.8635 | 143.2294 | 418.0088 | 141.8337 | 361.6998 | 166.8206 | 330.3799 | 180.7186 | 344.7096 | 174.3599 | 356.8532 | 168.9712 | 379.3896 | 158.9708 | 322.9934 | 183.9963 | 397.784 | 150.8084 | 291.1479 | 198.1276 | 338.7042 | 177.0248 | 432.4151 | 135.441 | 430.3516 | 136.3567 | 284.3881 | 201.1272 | 312.0888 | 188.8352 | 413.53 | 143.8212 | 382.0178 | 157.8046 | 308.9552 | 190.2257
PL | 2018 | 4 | 429.2391 | 136.8504 | 335.8794 | 178.2783 | 454.1125 | 125.8129 | 346.0804 | 173.7516 | 335.8498 | 178.2914 | 332.2697 | 179.88 | 331.2883 | 180.3155 | 379.8656 | 158.7596 | 308.2209 | 190.5516 | 414.8635 | 143.2294 | 418.0088 | 141.8337 | 361.6998 | 166.8206 | 330.3799 | 180.7186 | 344.7096 | 174.3599 | 356.8532 | 168.9712 | 379.3896 | 158.9708 | 322.9934 | 183.9963 | 397.784 | 150.8084 | 291.1479 | 198.1276 | 338.7042 | 177.0248 | 432.4151 | 135.441 | 430.3516 | 136.3567 | 284.3881 | 201.1272 | 312.0888 | 188.8352 | 413.53 | 143.8212 | 382.0178 | 157.8046 | 308.9552 | 190.2257
PL | 2019 | 1 | 429.2391 | 136.8504 | 335.8794 | 178.2783 | 454.1125 | 125.8129 | 346.0804 | 173.7516 | 335.8498 | 178.2914 | 332.2697 | 179.88 | 331.2883 | 180.3155 | 379.8656 | 158.7596 | 308.2209 | 190.5516 | 414.8635 | 143.2294 | 418.0088 | 141.8337 | 361.6998 | 166.8206 | 330.3799 | 180.7186 | 344.7096 | 174.3599 | 356.8532 | 168.9712 | 379.3896 | 158.9708 | 322.9934 | 183.9963 | 397.784 | 150.8084 | 291.1479 | 198.1276 | 338.7042 | 177.0248 | 432.4151 | 135.441 | 430.3516 | 136.3567 | 284.3881 | 201.1272 | 312.0888 | 188.8352 | 413.53 | 143.8212 | 382.0178 | 157.8046 | 308.9552 | 190.2257
PL | 2019 | 2 | 429.2391 | 136.8504 | 335.8794 | 178.2783 | 454.1125 | 125.8129 | 346.0804 | 173.7516 | 335.8498 | 178.2914 | 332.2697 | 179.88 | 331.2883 | 180.3155 | 379.8656 | 158.7596 | 308.2209 | 190.5516 | 414.8635 | 143.2294 | 418.0088 | 141.8337 | 361.6998 | 166.8206 | 330.3799 | 180.7186 | 344.7096 | 174.3599 | 356.8532 | 168.9712 | 379.3896 | 158.9708 | 322.9934 | 183.9963 | 397.784 | 150.8084 | 291.1479 | 198.1276 | 338.7042 | 177.0248 | 432.4151 | 135.441 | 430.3516 | 136.3567 | 284.3881 | 201.1272 | 312.0888 | 188.8352 | 413.53 | 143.8212 | 382.0178 | 157.8046 | 308.9552 | 190.2257
PL | 2019 | 3 | 436.2697 | 133.7306 | 341.8986 | 175.6072 | 461.4125 | 122.5736 | 352.2102 | 171.0315 | 341.8687 | 175.6205 | 338.2499 | 177.2264 | 337.2578 | 177.6666 | 386.3613 | 155.8771 | 313.9405 | 188.0135 | 421.7384 | 140.1788 | 424.9178 | 138.7679 | 367.9988 | 164.0254 | 336.3396 | 178.074 | 350.8245 | 171.6464 | 363.0997 | 166.1994 | 385.8802 | 156.0907 | 328.8731 | 181.3873 | 404.4739 | 147.8398 | 296.6826 | 195.6716 | 344.7541 | 174.3402 | 439.4801 | 132.306 | 437.3943 | 133.2315 | 289.8496 | 198.7037 | 317.8503 | 186.2786 | 420.3905 | 140.7769 | 388.5369 | 154.9118 | 314.6828 | 187.6841
PL | 2019 | 4 | 436.2697 | 133.7306 | 341.8986 | 175.6072 | 461.4125 | 122.5736 | 352.2102 | 171.0315 | 341.8687 | 175.6205 | 338.2499 | 177.2264 | 337.2578 | 177.6666 | 386.3613 | 155.8771 | 313.9405 | 188.0135 | 421.7384 | 140.1788 | 424.9178 | 138.7679 | 367.9988 | 164.0254 | 336.3396 | 178.074 | 350.8245 | 171.6464 | 363.0997 | 166.1994 | 385.8802 | 156.0907 | 328.8731 | 181.3873 | 404.4739 | 147.8398 | 296.6826 | 195.6716 | 344.7541 | 174.3402 | 439.4801 | 132.306 | 437.3943 | 133.2315 | 289.8496 | 198.7037 | 317.8503 | 186.2786 | 420.3905 | 140.7769 | 388.5369 | 154.9118 | 314.6828 | 187.6841
PL | 2020 | 1 | 436.2697 | 133.7306 | 341.8986 | 175.6072 | 461.4125 | 122.5736 | 352.2102 | 171.0315 | 341.8687 | 175.6205 | 338.2499 | 177.2264 | 337.2578 | 177.6666 | 386.3613 | 155.8771 | 313.9405 | 188.0135 | 421.7384 | 140.1788 | 424.9178 | 138.7679 | 367.9988 | 164.0254 | 336.3396 | 178.074 | 350.8245 | 171.6464 | 363.0997 | 166.1994 | 385.8802 | 156.0907 | 328.8731 | 181.3873 | 404.4739 | 147.8398 | 296.6826 | 195.6716 | 344.7541 | 174.3402 | 439.4801 | 132.306 | 437.3943 | 133.2315 | 289.8496 | 198.7037 | 317.8503 | 186.2786 | 420.3905 | 140.7769 | 388.5369 | 154.9118 | 314.6828 | 187.6841
PL | 2020 | 2 | 436.2697 | 133.7306 | 341.8986 | 175.6072 | 461.4125 | 122.5736 | 352.2102 | 171.0315 | 341.8687 | 175.6205 | 338.2499 | 177.2264 | 337.2578 | 177.6666 | 386.3613 | 155.8771 | 313.9405 | 188.0135 | 421.7384 | 140.1788 | 424.9178 | 138.7679 | 367.9988 | 164.0254 | 336.3396 | 178.074 | 350.8245 | 171.6464 | 363.0997 | 166.1994 | 385.8802 | 156.0907 | 328.8731 | 181.3873 | 404.4739 | 147.8398 | 296.6826 | 195.6716 | 344.7541 | 174.3402 | 439.4801 | 132.306 | 437.3943 | 133.2315 | 289.8496 | 198.7037 | 317.8503 | 186.2786 | 420.3905 | 140.7769 | 388.5369 | 154.9118 | 314.6828 | 187.6841
PL | 2020 | 3 | 431.5278 | 135.8348 | 337.8388 | 177.4088 | 456.4888 | 124.7584 | 348.0758 | 172.8661 | 337.8091 | 177.4219 | 334.2164 | 179.0162 | 333.2315 | 179.4532 | 381.9801 | 157.8213 | 310.0828 | 189.7254 | 417.1015 | 142.2364 | 420.2579 | 140.8357 | 363.7503 | 165.9107 | 332.32 | 179.8577 | 346.7002 | 173.4766 | 358.8866 | 168.0689 | 381.5024 | 158.0333 | 324.9074 | 183.147 | 399.9618 | 149.842 | 292.9496 | 197.3281 | 340.6736 | 176.1508 | 434.715 | 134.4205 | 432.6442 | 135.3394 | 286.166 | 200.3383 | 313.9643 | 188.0029 | 415.7633 | 142.8302 | 384.14 | 156.8629 | 310.8197 | 189.3983
PL | 2020 | 4 | 431.5278 | 135.8348 | 337.8388 | 177.4088 | 456.4888 | 124.7584 | 348.0758 | 172.8661 | 337.8091 | 177.4219 | 334.2164 | 179.0162 | 333.2315 | 179.4532 | 381.9801 | 157.8213 | 310.0828 | 189.7254 | 417.1015 | 142.2364 | 420.2579 | 140.8357 | 363.7503 | 165.9107 | 332.32 | 179.8577 | 346.7002 | 173.4766 | 358.8866 | 168.0689 | 381.5024 | 158.0333 | 324.9074 | 183.147 | 399.9618 | 149.842 | 292.9496 | 197.3281 | 340.6736 | 176.1508 | 434.715 | 134.4205 | 432.6442 | 135.3394 | 286.166 | 200.3383 | 313.9643 | 188.0029 | 415.7633 | 142.8302 | 384.14 | 156.8629 | 310.8197 | 189.3983
PL | 2021 | 1 | 431.5278 | 135.8348 | 337.8388 | 177.4088 | 456.4888 | 124.7584 | 348.0758 | 172.8661 | 337.8091 | 177.4219 | 334.2164 | 179.0162 | 333.2315 | 179.4532 | 381.9801 | 157.8213 | 310.0828 | 189.7254 | 417.1015 | 142.2364 | 420.2579 | 140.8357 | 363.7503 | 165.9107 | 332.32 | 179.8577 | 346.7002 | 173.4766 | 358.8866 | 168.0689 | 381.5024 | 158.0333 | 324.9074 | 183.147 | 399.9618 | 149.842 | 292.9496 | 197.3281 | 340.6736 | 176.1508 | 434.715 | 134.4205 | 432.6442 | 135.3394 | 286.166 | 200.3383 | 313.9643 | 188.0029 | 415.7633 | 142.8302 | 384.14 | 156.8629 | 310.8197 | 189.3983
PL | 2021 | 2 | 431.5278 | 135.8348 | 337.8388 | 177.4088 | 456.4888 | 124.7584 | 348.0758 | 172.8661 | 337.8091 | 177.4219 | 334.2164 | 179.0162 | 333.2315 | 179.4532 | 381.9801 | 157.8213 | 310.0828 | 189.7254 | 417.1015 | 142.2364 | 420.2579 | 140.8357 | 363.7503 | 165.9107 | 332.32 | 179.8577 | 346.7002 | 173.4766 | 358.8866 | 168.0689 | 381.5024 | 158.0333 | 324.9074 | 183.147 | 399.9618 | 149.842 | 292.9496 | 197.3281 | 340.6736 | 176.1508 | 434.715 | 134.4205 | 432.6442 | 135.3394 | 286.166 | 200.3383 | 313.9643 | 188.0029 | 415.7633 | 142.8302 | 384.14 | 156.8629 | 310.8197 | 189.3983
PL | 2021 | 3 | 422.1389 | 140.001 | 329.8005 | 180.9757 | 446.7401 | 129.0844 | 339.89 | 176.4986 | 329.7713 | 180.9887 | 326.2304 | 182.5599 | 325.2597 | 182.9907 | 373.3055 | 161.6706 | 302.4446 | 193.1148 | 407.9206 | 146.3103 | 411.0315 | 144.9299 | 355.3385 | 169.6434 | 324.3613 | 183.3894 | 338.5342 | 177.1002 | 350.5449 | 171.7705 | 372.8347 | 161.8795 | 317.0555 | 186.6312 | 391.028 | 153.8064 | 285.5585 | 200.6079 | 332.5945 | 179.7359 | 425.2802 | 138.6071 | 423.2393 | 139.5128 | 278.8726 | 203.5747 | 306.2702 | 191.4172 | 406.6017 | 146.8956 | 375.4342 | 160.726 | 303.171 | 192.7924
PL | 2021 | 4 | 422.1389 | 140.001 | 329.8005 | 180.9757 | 446.7401 | 129.0844 | 339.89 | 176.4986 | 329.7713 | 180.9887 | 326.2304 | 182.5599 | 325.2597 | 182.9907 | 373.3055 | 161.6706 | 302.4446 | 193.1148 | 407.9206 | 146.3103 | 411.0315 | 144.9299 | 355.3385 | 169.6434 | 324.3613 | 183.3894 | 338.5342 | 177.1002 | 350.5449 | 171.7705 | 372.8347 | 161.8795 | 317.0555 | 186.6312 | 391.028 | 153.8064 | 285.5585 | 200.6079 | 332.5945 | 179.7359 | 425.2802 | 138.6071 | 423.2393 | 139.5128 | 278.8726 | 203.5747 | 306.2702 | 191.4172 | 406.6017 | 146.8956 | 375.4342 | 160.726 | 303.171 | 192.7924
PL | 2022 | 1 | 422.1389 | 140.001 | 329.8005 | 180.9757 | 446.7401 | 129.0844 | 339.89 | 176.4986 | 329.7713 | 180.9887 | 326.2304 | 182.5599 | 325.2597 | 182.9907 | 373.3055 | 161.6706 | 302.4446 | 193.1148 | 407.9206 | 146.3103 | 411.0315 | 144.9299 | 355.3385 | 169.6434 | 324.3613 | 183.3894 | 338.5342 | 177.1002 | 350.5449 | 171.7705 | 372.8347 | 161.8795 | 317.0555 | 186.6312 | 391.028 | 153.8064 | 285.5585 | 200.6079 | 332.5945 | 179.7359 | 425.2802 | 138.6071 | 423.2393 | 139.5128 | 278.8726 | 203.5747 | 306.2702 | 191.4172 | 406.6017 | 146.8956 | 375.4342 | 160.726 | 303.171 | 192.7924
PL | 2022 | 2 | 422.1389 | 140.001 | 329.8005 | 180.9757 | 446.7401 | 129.0844 | 339.89 | 176.4986 | 329.7713 | 180.9887 | 326.2304 | 182.5599 | 325.2597 | 182.9907 | 373.3055 | 161.6706 | 302.4446 | 193.1148 | 407.9206 | 146.3103 | 411.0315 | 144.9299 | 355.3385 | 169.6434 | 324.3613 | 183.3894 | 338.5342 | 177.1002 | 350.5449 | 171.7705 | 372.8347 | 161.8795 | 317.0555 | 186.6312 | 391.028 | 153.8064 | 285.5585 | 200.6079 | 332.5945 | 179.7359 | 425.2802 | 138.6071 | 423.2393 | 139.5128 | 278.8726 | 203.5747 | 306.2702 | 191.4172 | 406.6017 | 146.8956 | 375.4342 | 160.726 | 303.171 | 192.7924
PL | 2022 | 3 | 418.7351 | 141.5115 | 326.8863 | 182.2689 | 443.2059 | 130.6527 | 336.9223 | 177.8155 | 326.8573 | 182.2818 | 323.3351 | 183.8447 | 322.3696 | 184.2732 | 370.1606 | 163.0661 | 299.6755 | 194.3435 | 404.5922 | 147.7873 | 407.6866 | 146.4142 | 352.2889 | 170.9966 | 321.4759 | 184.6697 | 335.5737 | 178.4139 | 347.5208 | 173.1125 | 369.6923 | 163.2739 | 314.2089 | 187.8944 | 387.7891 | 155.2436 | 282.8789 | 201.797 | 329.6655 | 181.0356 | 421.8597 | 140.1249 | 419.8296 | 141.0258 | 276.2285 | 204.748 | 303.4808 | 192.655 | 403.2802 | 148.3695 | 372.2781 | 162.1265 | 300.398 | 194.0229
PL | 2022 | 4 | 418.7351 | 141.5115 | 326.8863 | 182.2689 | 443.2059 | 130.6527 | 336.9223 | 177.8155 | 326.8573 | 182.2818 | 323.3351 | 183.8447 | 322.3696 | 184.2732 | 370.1606 | 163.0661 | 299.6755 | 194.3435 | 404.5922 | 147.7873 | 407.6866 | 146.4142 | 352.2889 | 170.9966 | 321.4759 | 184.6697 | 335.5737 | 178.4139 | 347.5208 | 173.1125 | 369.6923 | 163.2739 | 314.2089 | 187.8944 | 387.7891 | 155.2436 | 282.8789 | 201.797 | 329.6655 | 181.0356 | 421.8597 | 140.1249 | 419.8296 | 141.0258 | 276.2285 | 204.748 | 303.4808 | 192.655 | 403.2802 | 148.3695 | 372.2781 | 162.1265 | 300.398 | 194.0229
PL | 2023 | 1 | 418.7351 | 141.5115 | 326.8863 | 182.2689 | 443.2059 | 130.6527 | 336.9223 | 177.8155 | 326.8573 | 182.2818 | 323.3351 | 183.8447 | 322.3696 | 184.2732 | 370.1606 | 163.0661 | 299.6755 | 194.3435 | 404.5922 | 147.7873 | 407.6866 | 146.4142 | 352.2889 | 170.9966 | 321.4759 | 184.6697 | 335.5737 | 178.4139 | 347.5208 | 173.1125 | 369.6923 | 163.2739 | 314.2089 | 187.8944 | 387.7891 | 155.2436 | 282.8789 | 201.797 | 329.6655 | 181.0356 | 421.8597 | 140.1249 | 419.8296 | 141.0258 | 276.2285 | 204.748 | 303.4808 | 192.655 | 403.2802 | 148.3695 | 372.2781 | 162.1265 | 300.398 | 194.0229
PL | 2023 | 2 | 418.7351 | 141.5115 | 326.8863 | 182.2689 | 443.2059 | 130.6527 | 336.9223 | 177.8155 | 326.8573 | 182.2818 | 323.3351 | 183.8447 | 322.3696 | 184.2732 | 370.1606 | 163.0661 | 299.6755 | 194.3435 | 404.5922 | 147.7873 | 407.6866 | 146.4142 | 352.2889 | 170.9966 | 321.4759 | 184.6697 | 335.5737 | 178.4139 | 347.5208 | 173.1125 | 369.6923 | 163.2739 | 314.2089 | 187.8944 | 387.7891 | 155.2436 | 282.8789 | 201.797 | 329.6655 | 181.0356 | 421.8597 | 140.1249 | 419.8296 | 141.0258 | 276.2285 | 204.748 | 303.4808 | 192.655 | 403.2802 | 148.3695 | 372.2781 | 162.1265 | 300.398 | 194.0229
PL | 2023 | 3 | 417.3546 | 142.1241 | 325.7044 | 182.7934 | 441.7724 | 131.2888 | 335.7186 | 178.3496 | 325.6754 | 182.8062 | 322.1609 | 184.3658 | 321.1974 | 184.7933 | 368.8851 | 163.6321 | 298.5524 | 194.8419 | 403.2422 | 148.3863 | 406.3299 | 147.0162 | 351.0521 | 171.5455 | 320.3057 | 185.189 | 334.373 | 178.9467 | 346.2942 | 173.6567 | 368.4178 | 163.8395 | 313.0544 | 188.4067 | 386.4755 | 155.8265 | 281.7921 | 202.2792 | 328.4775 | 181.5628 | 420.4724 | 140.7405 | 418.4467 | 141.6394 | 275.1561 | 205.2239 | 302.3495 | 193.157 | 401.9331 | 148.9672 | 370.998 | 162.6946 | 299.2733 | 194.522
PL | 2023 | 4 | 417.3546 | 142.1241 | 325.7044 | 182.7934 | 441.7724 | 131.2888 | 335.7186 | 178.3496 | 325.6754 | 182.8062 | 322.1609 | 184.3658 | 321.1974 | 184.7933 | 368.8851 | 163.6321 | 298.5524 | 194.8419 | 403.2422 | 148.3863 | 406.3299 | 147.0162 | 351.0521 | 171.5455 | 320.3057 | 185.189 | 334.373 | 178.9467 | 346.2942 | 173.6567 | 368.4178 | 163.8395 | 313.0544 | 188.4067 | 386.4755 | 155.8265 | 281.7921 | 202.2792 | 328.4775 | 181.5628 | 420.4724 | 140.7405 | 418.4467 | 141.6394 | 275.1561 | 205.2239 | 302.3495 | 193.157 | 401.9331 | 148.9672 | 370.998 | 162.6946 | 299.2733 | 194.522
PL | 2024 | 1 | 417.3546 | 142.1241 | 325.7044 | 182.7934 | 441.7724 | 131.2888 | 335.7186 | 178.3496 | 325.6754 | 182.8062 | 322.1609 | 184.3658 | 321.1974 | 184.7933 | 368.8851 | 163.6321 | 298.5524 | 194.8419 | 403.2422 | 148.3863 | 406.3299 | 147.0162 | 351.0521 | 171.5455 | 320.3057 | 185.189 | 334.373 | 178.9467 | 346.2942 | 173.6567 | 368.4178 | 163.8395 | 313.0544 | 188.4067 | 386.4755 | 155.8265 | 281.7921 | 202.2792 | 328.4775 | 181.5628 | 420.4724 | 140.7405 | 418.4467 | 141.6394 | 275.1561 | 205.2239 | 302.3495 | 193.157 | 401.9331 | 148.9672 | 370.998 | 162.6946 | 299.2733 | 194.522
PL | 2024 | 2 | 417.3546 | 142.1241 | 325.7044 | 182.7934 | 441.7724 | 131.2888 | 335.7186 | 178.3496 | 325.6754 | 182.8062 | 322.1609 | 184.3658 | 321.1974 | 184.7933 | 368.8851 | 163.6321 | 298.5524 | 194.8419 | 403.2422 | 148.3863 | 406.3299 | 147.0162 | 351.0521 | 171.5455 | 320.3057 | 185.189 | 334.373 | 178.9467 | 346.2942 | 173.6567 | 368.4178 | 163.8395 | 313.0544 | 188.4067 | 386.4755 | 155.8265 | 281.7921 | 202.2792 | 328.4775 | 181.5628 | 420.4724 | 140.7405 | 418.4467 | 141.6394 | 275.1561 | 205.2239 | 302.3495 | 193.157 | 401.9331 | 148.9672 | 370.998 | 162.6946 | 299.2733 | 194.522
PL | 2024 | 3 | 416.3382 | 142.5751 | 324.8343 | 183.1795 | 440.7172 | 131.757 | 334.8325 | 178.7428 | 324.8053 | 183.1923 | 321.2964 | 184.7494 | 320.3345 | 185.1762 | 367.9461 | 164.0488 | 297.7256 | 195.2088 | 402.2484 | 148.8273 | 405.3312 | 147.4594 | 350.1415 | 171.9495 | 319.4442 | 185.5713 | 333.489 | 179.339 | 345.3912 | 174.0574 | 367.4796 | 164.2558 | 312.2045 | 188.7839 | 385.5084 | 156.2556 | 280.992 | 202.6342 | 327.603 | 181.9509 | 419.4511 | 141.1937 | 417.4286 | 142.0912 | 274.3666 | 205.5742 | 301.5166 | 193.5266 | 400.9414 | 149.4073 | 370.0556 | 163.1127 | 298.4453 | 194.8894
PL | 2024 | 4 | 416.3382 | 142.5751 | 324.8343 | 183.1795 | 440.7172 | 131.757 | 334.8325 | 178.7428 | 324.8053 | 183.1923 | 321.2964 | 184.7494 | 320.3345 | 185.1762 | 367.9461 | 164.0488 | 297.7256 | 195.2088 | 402.2484 | 148.8273 | 405.3312 | 147.4594 | 350.1415 | 171.9495 | 319.4442 | 185.5713 | 333.489 | 179.339 | 345.3912 | 174.0574 | 367.4796 | 164.2558 | 312.2045 | 188.7839 | 385.5084 | 156.2556 | 280.992 | 202.6342 | 327.603 | 181.9509 | 419.4511 | 141.1937 | 417.4286 | 142.0912 | 274.3666 | 205.5742 | 301.5166 | 193.5266 | 400.9414 | 149.4073 | 370.0556 | 163.1127 | 298.4453 | 194.8894
PL | 2025 | 1 | 416.3382 | 142.5751 | 324.8343 | 183.1795 | 440.7172 | 131.757 | 334.8325 | 178.7428 | 324.8053 | 183.1923 | 321.2964 | 184.7494 | 320.3345 | 185.1762 | 367.9461 | 164.0488 | 297.7256 | 195.2088 | 402.2484 | 148.8273 | 405.3312 | 147.4594 | 350.1415 | 171.9495 | 319.4442 | 185.5713 | 333.489 | 179.339 | 345.3912 | 174.0574 | 367.4796 | 164.2558 | 312.2045 | 188.7839 | 385.5084 | 156.2556 | 280.992 | 202.6342 | 327.603 | 181.9509 | 419.4511 | 141.1937 | 417.4286 | 142.0912 | 274.3666 | 205.5742 | 301.5166 | 193.5266 | 400.9414 | 149.4073 | 370.0556 | 163.1127 | 298.4453 | 194.8894
PL | 2025 | 2 | 416.3382 | 142.5751 | 324.8343 | 183.1795 | 440.7172 | 131.757 | 334.8325 | 178.7428 | 324.8053 | 183.1923 | 321.2964 | 184.7494 | 320.3345 | 185.1762 | 367.9461 | 164.0488 | 297.7256 | 195.2088 | 402.2484 | 148.8273 | 405.3312 | 147.4594 | 350.1415 | 171.9495 | 319.4442 | 185.5713 | 333.489 | 179.339 | 345.3912 | 174.0574 | 367.4796 | 164.2558 | 312.2045 | 188.7839 | 385.5084 | 156.2556 | 280.992 | 202.6342 | 327.603 | 181.9509 | 419.4511 | 141.1937 | 417.4286 | 142.0912 | 274.3666 | 205.5742 | 301.5166 | 193.5266 | 400.9414 | 149.4073 | 370.0556 | 163.1127 | 298.4453 | 194.8894
PL | 2025 | 3 | 415.7321 | 142.844 | 324.3153 | 183.4098 | 440.0877 | 132.0363 | 334.304 | 178.9773 | 324.2863 | 183.4226 | 320.7808 | 184.9782 | 319.8198 | 185.4046 | 367.3861 | 164.2973 | 297.2324 | 195.4276 | 401.6557 | 149.0904 | 404.7355 | 147.7237 | 349.5984 | 172.1905 | 318.9303 | 185.7993 | 332.9618 | 179.5729 | 344.8527 | 174.2964 | 366.92 | 164.5042 | 311.6975 | 189.0088 | 384.9316 | 156.5116 | 280.5148 | 202.846 | 327.0813 | 182.1823 | 418.842 | 141.464 | 416.8214 | 142.3606 | 273.8957 | 205.7832 | 301.0198 | 193.747 | 400.3499 | 149.6698 | 369.4935 | 163.3621 | 297.9515 | 195.1085
PL | 2025 | 4 | 415.7321 | 142.844 | 324.3153 | 183.4098 | 440.0877 | 132.0363 | 334.304 | 178.9773 | 324.2863 | 183.4226 | 320.7808 | 184.9782 | 319.8198 | 185.4046 | 367.3861 | 164.2973 | 297.2324 | 195.4276 | 401.6557 | 149.0904 | 404.7355 | 147.7237 | 349.5984 | 172.1905 | 318.9303 | 185.7993 | 332.9618 | 179.5729 | 344.8527 | 174.2964 | 366.92 | 164.5042 | 311.6975 | 189.0088 | 384.9316 | 156.5116 | 280.5148 | 202.846 | 327.0813 | 182.1823 | 418.842 | 141.464 | 416.8214 | 142.3606 | 273.8957 | 205.7832 | 301.0198 | 193.747 | 400.3499 | 149.6698 | 369.4935 | 163.3621 | 297.9515 | 195.1085
PL | 2026 | 1 | 415.7321 | 142.844 | 324.3153 | 183.4098 | 440.0877 | 132.0363 | 334.304 | 178.9773 | 324.2863 | 183.4226 | 320.7808 | 184.9782 | 319.8198 | 185.4046 | 367.3861 | 164.2973 | 297.2324 | 195.4276 | 401.6557 | 149.0904 | 404.7355 | 147.7237 | 349.5984 | 172.1905 | 318.9303 | 185.7993 | 332.9618 | 179.5729 | 344.8527 | 174.2964 | 366.92 | 164.5042 | 311.6975 | 189.0088 | 384.9316 | 156.5116 | 280.5148 | 202.846 | 327.0813 | 182.1823 | 418.842 | 141.464 | 416.8214 | 142.3606 | 273.8957 | 205.7832 | 301.0198 | 193.747 | 400.3499 | 149.6698 | 369.4935 | 163.3621 | 297.9515 | 195.1085
PL | 2026 | 2 | 415.7321 | 142.844 | 324.3153 | 183.4098 | 440.0877 | 132.0363 | 334.304 | 178.9773 | 324.2863 | 183.4226 | 320.7808 | 184.9782 | 319.8198 | 185.4046 | 367.3861 | 164.2973 | 297.2324 | 195.4276 | 401.6557 | 149.0904 | 404.7355 | 147.7237 | 349.5984 | 172.1905 | 318.9303 | 185.7993 | 332.9618 | 179.5729 | 344.8527 | 174.2964 | 366.92 | 164.5042 | 311.6975 | 189.0088 | 384.9316 | 156.5116 | 280.5148 | 202.846 | 327.0813 | 182.1823 | 418.842 | 141.464 | 416.8214 | 142.3606 | 273.8957 | 205.7832 | 301.0198 | 193.747 | 400.3499 | 149.6698 | 369.4935 | 163.3621 | 297.9515 | 195.1085
PL | 2026 | 3 | 415.0732 | 143.1364 | 323.7512 | 183.6601 | 439.4037 | 132.3399 | 333.7296 | 179.2322 | 323.7223 | 183.6729 | 320.2204 | 185.2268 | 319.2604 | 185.6529 | 366.7774 | 164.5674 | 296.6965 | 195.6655 | 401.0114 | 149.3762 | 404.0881 | 148.011 | 349.0081 | 172.4524 | 318.3718 | 186.0471 | 332.3888 | 179.8272 | 344.2673 | 174.5562 | 366.3117 | 164.7741 | 311.1466 | 189.2533 | 384.3047 | 156.7898 | 279.9962 | 203.0761 | 326.5144 | 182.4339 | 418.1799 | 141.7578 | 416.1615 | 142.6535 | 273.3839 | 206.0103 | 300.4799 | 193.9866 | 399.707 | 149.9551 | 368.8826 | 163.6332 | 297.4148 | 195.3467
PL | 2026 | 4 | 415.0732 | 143.1364 | 323.7512 | 183.6601 | 439.4037 | 132.3399 | 333.7296 | 179.2322 | 323.7223 | 183.6729 | 320.2204 | 185.2268 | 319.2604 | 185.6529 | 366.7774 | 164.5674 | 296.6965 | 195.6655 | 401.0114 | 149.3762 | 404.0881 | 148.011 | 349.0081 | 172.4524 | 318.3718 | 186.0471 | 332.3888 | 179.8272 | 344.2673 | 174.5562 | 366.3117 | 164.7741 | 311.1466 | 189.2533 | 384.3047 | 156.7898 | 279.9962 | 203.0761 | 326.5144 | 182.4339 | 418.1799 | 141.7578 | 416.1615 | 142.6535 | 273.3839 | 206.0103 | 300.4799 | 193.9866 | 399.707 | 149.9551 | 368.8826 | 163.6332 | 297.4148 | 195.3467
PL | 2027 | 1 | 415.0732 | 143.1364 | 323.7512 | 183.6601 | 439.4037 | 132.3399 | 333.7296 | 179.2322 | 323.7223 | 183.6729 | 320.2204 | 185.2268 | 319.2604 | 185.6529 | 366.7774 | 164.5674 | 296.6965 | 195.6655 | 401.0114 | 149.3762 | 404.0881 | 148.011 | 349.0081 | 172.4524 | 318.3718 | 186.0471 | 332.3888 | 179.8272 | 344.2673 | 174.5562 | 366.3117 | 164.7741 | 311.1466 | 189.2533 | 384.3047 | 156.7898 | 279.9962 | 203.0761 | 326.5144 | 182.4339 | 418.1799 | 141.7578 | 416.1615 | 142.6535 | 273.3839 | 206.0103 | 300.4799 | 193.9866 | 399.707 | 149.9551 | 368.8826 | 163.6332 | 297.4148 | 195.3467
PL | 2027 | 2 | 415.0732 | 143.1364 | 323.7512 | 183.6601 | 439.4037 | 132.3399 | 333.7296 | 179.2322 | 323.7223 | 183.6729 | 320.2204 | 185.2268 | 319.2604 | 185.6529 | 366.7774 | 164.5674 | 296.6965 | 195.6655 | 401.0114 | 149.3762 | 404.0881 | 148.011 | 349.0081 | 172.4524 | 318.3718 | 186.0471 | 332.3888 | 179.8272 | 344.2673 | 174.5562 | 366.3117 | 164.7741 | 311.1466 | 189.2533 | 384.3047 | 156.7898 | 279.9962 | 203.0761 | 326.5144 | 182.4339 | 418.1799 | 141.7578 | 416.1615 | 142.6535 | 273.3839 | 206.0103 | 300.4799 | 193.9866 | 399.707 | 149.9551 | 368.8826 | 163.6332 | 297.4148 | 195.3467
PL | 2027 | 3 | 414.4763 | 143.4013 | 323.2402 | 183.8868 | 438.7839 | 132.6149 | 333.2092 | 179.4631 | 323.2113 | 183.8997 | 319.7127 | 185.4522 | 318.7535 | 185.8778 | 366.2259 | 164.8122 | 296.2108 | 195.881 | 400.4277 | 149.6353 | 403.5015 | 148.2713 | 348.4733 | 172.6898 | 317.8658 | 186.2717 | 331.8696 | 180.0576 | 343.737 | 174.7915 | 365.7607 | 165.0186 | 310.6473 | 189.4748 | 383.7367 | 157.0418 | 279.5262 | 203.2847 | 326.0008 | 182.6618 | 417.5801 | 142.024 | 415.5635 | 142.9188 | 272.9202 | 206.2161 | 299.9908 | 194.2036 | 399.1246 | 150.2135 | 368.3292 | 163.8788 | 296.9285 | 195.5625
PL | 2027 | 4 | 414.4763 | 143.4013 | 323.2402 | 183.8868 | 438.7839 | 132.6149 | 333.2092 | 179.4631 | 323.2113 | 183.8997 | 319.7127 | 185.4522 | 318.7535 | 185.8778 | 366.2259 | 164.8122 | 296.2108 | 195.881 | 400.4277 | 149.6353 | 403.5015 | 148.2713 | 348.4733 | 172.6898 | 317.8658 | 186.2717 | 331.8696 | 180.0576 | 343.737 | 174.7915 | 365.7607 | 165.0186 | 310.6473 | 189.4748 | 383.7367 | 157.0418 | 279.5262 | 203.2847 | 326.0008 | 182.6618 | 417.5801 | 142.024 | 415.5635 | 142.9188 | 272.9202 | 206.2161 | 299.9908 | 194.2036 | 399.1246 | 150.2135 | 368.3292 | 163.8788 | 296.9285 | 195.5625
PL | 2028 | 1 | 414.4763 | 143.4013 | 323.2402 | 183.8868 | 438.7839 | 132.6149 | 333.2092 | 179.4631 | 323.2113 | 183.8997 | 319.7127 | 185.4522 | 318.7535 | 185.8778 | 366.2259 | 164.8122 | 296.2108 | 195.881 | 400.4277 | 149.6353 | 403.5015 | 148.2713 | 348.4733 | 172.6898 | 317.8658 | 186.2717 | 331.8696 | 180.0576 | 343.737 | 174.7915 | 365.7607 | 165.0186 | 310.6473 | 189.4748 | 383.7367 | 157.0418 | 279.5262 | 203.2847 | 326.0008 | 182.6618 | 417.5801 | 142.024 | 415.5635 | 142.9188 | 272.9202 | 206.2161 | 299.9908 | 194.2036 | 399.1246 | 150.2135 | 368.3292 | 163.8788 | 296.9285 | 195.5625
PL | 2028 | 2 | 414.4763 | 143.4013 | 323.2402 | 183.8868 | 438.7839 | 132.6149 | 333.2092 | 179.4631 | 323.2113 | 183.8997 | 319.7127 | 185.4522 | 318.7535 | 185.8778 | 366.2259 | 164.8122 | 296.2108 | 195.881 | 400.4277 | 149.6353 | 403.5015 | 148.2713 | 348.4733 | 172.6898 | 317.8658 | 186.2717 | 331.8696 | 180.0576 | 343.737 | 174.7915 | 365.7607 | 165.0186 | 310.6473 | 189.4748 | 383.7367 | 157.0418 | 279.5262 | 203.2847 | 326.0008 | 182.6618 | 417.5801 | 142.024 | 415.5635 | 142.9188 | 272.9202 | 206.2161 | 299.9908 | 194.2036 | 399.1246 | 150.2135 | 368.3292 | 163.8788 | 296.9285 | 195.5625
PL | 2028 | 3 | 414.0285 | 143.6 | 322.8568 | 184.0569 | 438.3189 | 132.8212 | 332.8188 | 179.6364 | 322.828 | 184.0698 | 319.3318 | 185.6212 | 318.3734 | 186.0465 | 365.8122 | 164.9957 | 295.8466 | 196.0426 | 399.9899 | 149.8296 | 403.0615 | 148.4666 | 348.0722 | 172.8678 | 317.4863 | 186.4401 | 331.4801 | 180.2304 | 343.3391 | 174.968 | 365.3473 | 165.202 | 310.2729 | 189.641 | 383.3107 | 157.2309 | 279.1738 | 203.4411 | 325.6155 | 182.8328 | 417.1301 | 142.2237 | 415.115 | 143.1179 | 272.5724 | 206.3704 | 299.6238 | 194.3665 | 398.6876 | 150.4074 | 367.914 | 164.0631 | 296.5637 | 195.7244
PL | 2028 | 4 | 414.0285 | 143.6 | 322.8568 | 184.0569 | 438.3189 | 132.8212 | 332.8188 | 179.6364 | 322.828 | 184.0698 | 319.3318 | 185.6212 | 318.3734 | 186.0465 | 365.8122 | 164.9957 | 295.8466 | 196.0426 | 399.9899 | 149.8296 | 403.0615 | 148.4666 | 348.0722 | 172.8678 | 317.4863 | 186.4401 | 331.4801 | 180.2304 | 343.3391 | 174.968 | 365.3473 | 165.202 | 310.2729 | 189.641 | 383.3107 | 157.2309 | 279.1738 | 203.4411 | 325.6155 | 182.8328 | 417.1301 | 142.2237 | 415.115 | 143.1179 | 272.5724 | 206.3704 | 299.6238 | 194.3665 | 398.6876 | 150.4074 | 367.914 | 164.0631 | 296.5637 | 195.7244
PL | 2029 | 1 | 414.0285 | 143.6 | 322.8568 | 184.0569 | 438.3189 | 132.8212 | 332.8188 | 179.6364 | 322.828 | 184.0698 | 319.3318 | 185.6212 | 318.3734 | 186.0465 | 365.8122 | 164.9957 | 295.8466 | 196.0426 | 399.9899 | 149.8296 | 403.0615 | 148.4666 | 348.0722 | 172.8678 | 317.4863 | 186.4401 | 331.4801 | 180.2304 | 343.3391 | 174.968 | 365.3473 | 165.202 | 310.2729 | 189.641 | 383.3107 | 157.2309 | 279.1738 | 203.4411 | 325.6155 | 182.8328 | 417.1301 | 142.2237 | 415.115 | 143.1179 | 272.5724 | 206.3704 | 299.6238 | 194.3665 | 398.6876 | 150.4074 | 367.914 | 164.0631 | 296.5637 | 195.7244
PL | 2029 | 2 | 414.0285 | 143.6 | 322.8568 | 184.0569 | 438.3189 | 132.8212 | 332.8188 | 179.6364 | 322.828 | 184.0698 | 319.3318 | 185.6212 | 318.3734 | 186.0465 | 365.8122 | 164.9957 | 295.8466 | 196.0426 | 399.9899 | 149.8296 | 403.0615 | 148.4666 | 348.0722 | 172.8678 | 317.4863 | 186.4401 | 331.4801 | 180.2304 | 343.3391 | 174.968 | 365.3473 | 165.202 | 310.2729 | 189.641 | 383.3107 | 157.2309 | 279.1738 | 203.4411 | 325.6155 | 182.8328 | 417.1301 | 142.2237 | 415.115 | 143.1179 | 272.5724 | 206.3704 | 299.6238 | 194.3665 | 398.6876 | 150.4074 | 367.914 | 164.0631 | 296.5637 | 195.7244
PL | 2029 | 3 | 413.5116 | 143.8293 | 322.4143 | 184.2533 | 437.7822 | 133.0594 | 332.3681 | 179.8364 | 322.3854 | 184.2661 | 318.8921 | 185.8163 | 317.9345 | 186.2412 | 365.3346 | 165.2077 | 295.426 | 196.2292 | 399.4844 | 150.0539 | 402.5535 | 148.692 | 347.609 | 173.0733 | 317.0481 | 186.6345 | 331.0306 | 180.4299 | 342.8799 | 175.1718 | 364.8701 | 165.4138 | 309.8406 | 189.8328 | 382.8188 | 157.4491 | 278.7668 | 203.6217 | 325.1707 | 183.0302 | 416.6107 | 142.4542 | 414.5972 | 143.3476 | 272.1708 | 206.5486 | 299.2002 | 194.5544 | 398.1832 | 150.6312 | 367.4347 | 164.2758 | 296.1426 | 195.9112
PL | 2029 | 4 | 413.5116 | 143.8293 | 322.4143 | 184.2533 | 437.7822 | 133.0594 | 332.3681 | 179.8364 | 322.3854 | 184.2661 | 318.8921 | 185.8163 | 317.9345 | 186.2412 | 365.3346 | 165.2077 | 295.426 | 196.2292 | 399.4844 | 150.0539 | 402.5535 | 148.692 | 347.609 | 173.0733 | 317.0481 | 186.6345 | 331.0306 | 180.4299 | 342.8799 | 175.1718 | 364.8701 | 165.4138 | 309.8406 | 189.8328 | 382.8188 | 157.4491 | 278.7668 | 203.6217 | 325.1707 | 183.0302 | 416.6107 | 142.4542 | 414.5972 | 143.3476 | 272.1708 | 206.5486 | 299.2002 | 194.5544 | 398.1832 | 150.6312 | 367.4347 | 164.2758 | 296.1426 | 195.9112
PL | 2030 | 1 | 413.5116 | 143.8293 | 322.4143 | 184.2533 | 437.7822 | 133.0594 | 332.3681 | 179.8364 | 322.3854 | 184.2661 | 318.8921 | 185.8163 | 317.9345 | 186.2412 | 365.3346 | 165.2077 | 295.426 | 196.2292 | 399.4844 | 150.0539 | 402.5535 | 148.692 | 347.609 | 173.0733 | 317.0481 | 186.6345 | 331.0306 | 180.4299 | 342.8799 | 175.1718 | 364.8701 | 165.4138 | 309.8406 | 189.8328 | 382.8188 | 157.4491 | 278.7668 | 203.6217 | 325.1707 | 183.0302 | 416.6107 | 142.4542 | 414.5972 | 143.3476 | 272.1708 | 206.5486 | 299.2002 | 194.5544 | 398.1832 | 150.6312 | 367.4347 | 164.2758 | 296.1426 | 195.9112
PL | 2030 | 2 | 413.5116 | 143.8293 | 322.4143 | 184.2533 | 437.7822 | 133.0594 | 332.3681 | 179.8364 | 322.3854 | 184.2661 | 318.8921 | 185.8163 | 317.9345 | 186.2412 | 365.3346 | 165.2077 | 295.426 | 196.2292 | 399.4844 | 150.0539 | 402.5535 | 148.692 | 347.609 | 173.0733 | 317.0481 | 186.6345 | 331.0306 | 180.4299 | 342.8799 | 175.1718 | 364.8701 | 165.4138 | 309.8406 | 189.8328 | 382.8188 | 157.4491 | 278.7668 | 203.6217 | 325.1707 | 183.0302 | 416.6107 | 142.4542 | 414.5972 | 143.3476 | 272.1708 | 206.5486 | 299.2002 | 194.5544 | 398.1832 | 150.6312 | 367.4347 | 164.2758 | 296.1426 | 195.9112
PL | 2030 | 3 | 412.796 | 144.1469 | 321.8016 | 184.5252 | 437.0391 | 133.3891 | 331.7442 | 180.1132 | 321.7728 | 184.538 | 318.2834 | 186.0864 | 317.3268 | 186.5109 | 364.6734 | 165.5011 | 294.8438 | 196.4876 | 398.7846 | 150.3644 | 401.8502 | 149.004 | 346.9679 | 173.3578 | 316.4415 | 186.9037 | 330.4081 | 180.7061 | 342.2441 | 175.454 | 364.2094 | 165.707 | 309.2421 | 190.0984 | 382.1378 | 157.7513 | 278.2035 | 203.8716 | 324.5549 | 183.3035 | 415.8915 | 142.7733 | 413.8803 | 143.6657 | 271.6149 | 206.7953 | 298.6138 | 194.8147 | 397.4849 | 150.9411 | 366.7711 | 164.5702 | 295.5596 | 196.1699
PL | 2030 | 4 | 412.796 | 144.1469 | 321.8016 | 184.5252 | 437.0391 | 133.3891 | 331.7442 | 180.1132 | 321.7728 | 184.538 | 318.2834 | 186.0864 | 317.3268 | 186.5109 | 364.6734 | 165.5011 | 294.8438 | 196.4876 | 398.7846 | 150.3644 | 401.8502 | 149.004 | 346.9679 | 173.3578 | 316.4415 | 186.9037 | 330.4081 | 180.7061 | 342.2441 | 175.454 | 364.2094 | 165.707 | 309.2421 | 190.0984 | 382.1378 | 157.7513 | 278.2035 | 203.8716 | 324.5549 | 183.3035 | 415.8915 | 142.7733 | 413.8803 | 143.6657 | 271.6149 | 206.7953 | 298.6138 | 194.8147 | 397.4849 | 150.9411 | 366.7711 | 164.5702 | 295.5596 | 196.1699
PL | 2031 | 1 | 412.796 | 144.1469 | 321.8016 | 184.5252 | 437.0391 | 133.3891 | 331.7442 | 180.1132 | 321.7728 | 184.538 | 318.2834 | 186.0864 | 317.3268 | 186.5109 | 364.6734 | 165.5011 | 294.8438 | 196.4876 | 398.7846 | 150.3644 | 401.8502 | 149.004 | 346.9679 | 173.3578 | 316.4415 | 186.9037 | 330.4081 | 180.7061 | 342.2441 | 175.454 | 364.2094 | 165.707 | 309.2421 | 190.0984 | 382.1378 | 157.7513 | 278.2035 | 203.8716 | 324.5549 | 183.3035 | 415.8915 | 142.7733 | 413.8803 | 143.6657 | 271.6149 | 206.7953 | 298.6138 | 194.8147 | 397.4849 | 150.9411 | 366.7711 | 164.5702 | 295.5596 | 196.1699
PL | 2031 | 2 | 412.796 | 144.1469 | 321.8016 | 184.5252 | 437.0391 | 133.3891 | 331.7442 | 180.1132 | 321.7728 | 184.538 | 318.2834 | 186.0864 | 317.3268 | 186.5109 | 364.6734 | 165.5011 | 294.8438 | 196.4876 | 398.7846 | 150.3644 | 401.8502 | 149.004 | 346.9679 | 173.3578 | 316.4415 | 186.9037 | 330.4081 | 180.7061 | 342.2441 | 175.454 | 364.2094 | 165.707 | 309.2421 | 190.0984 | 382.1378 | 157.7513 | 278.2035 | 203.8716 | 324.5549 | 183.3035 | 415.8915 | 142.7733 | 413.8803 | 143.6657 | 271.6149 | 206.7953 | 298.6138 | 194.8147 | 397.4849 | 150.9411 | 366.7711 | 164.5702 | 295.5596 | 196.1699
PL | 2031 | 3 | 411.9069 | 144.5414 | 321.0404 | 184.863 | 436.116 | 133.7988 | 330.969 | 180.4572 | 321.0116 | 184.8757 | 317.5271 | 186.422 | 316.5719 | 186.8458 | 363.8519 | 165.8656 | 294.1205 | 196.8085 | 397.9152 | 150.7502 | 400.9765 | 149.3917 | 346.1713 | 173.7113 | 315.6878 | 187.2382 | 329.6348 | 181.0492 | 341.4541 | 175.8045 | 363.3886 | 166.0712 | 308.4986 | 190.4283 | 381.2919 | 158.1267 | 277.5035 | 204.1822 | 323.7898 | 183.6429 | 414.9981 | 143.1697 | 412.9897 | 144.0609 | 270.9243 | 207.1017 | 297.8852 | 195.138 | 396.6173 | 151.3261 | 365.9467 | 164.936 | 294.8353 | 196.4914
PL | 2031 | 4 | 411.9069 | 144.5414 | 321.0404 | 184.863 | 436.116 | 133.7988 | 330.969 | 180.4572 | 321.0116 | 184.8757 | 317.5271 | 186.422 | 316.5719 | 186.8458 | 363.8519 | 165.8656 | 294.1205 | 196.8085 | 397.9152 | 150.7502 | 400.9765 | 149.3917 | 346.1713 | 173.7113 | 315.6878 | 187.2382 | 329.6348 | 181.0492 | 341.4541 | 175.8045 | 363.3886 | 166.0712 | 308.4986 | 190.4283 | 381.2919 | 158.1267 | 277.5035 | 204.1822 | 323.7898 | 183.6429 | 414.9981 | 143.1697 | 412.9897 | 144.0609 | 270.9243 | 207.1017 | 297.8852 | 195.138 | 396.6173 | 151.3261 | 365.9467 | 164.936 | 294.8353 | 196.4914
PL | 2032 | 1 | 411.9069 | 144.5414 | 321.0404 | 184.863 | 436.116 | 133.7988 | 330.969 | 180.4572 | 321.0116 | 184.8757 | 317.5271 | 186.422 | 316.5719 | 186.8458 | 363.8519 | 165.8656 | 294.1205 | 196.8085 | 397.9152 | 150.7502 | 400.9765 | 149.3917 | 346.1713 | 173.7113 | 315.6878 | 187.2382 | 329.6348 | 181.0492 | 341.4541 | 175.8045 | 363.3886 | 166.0712 | 308.4986 | 190.4283 | 381.2919 | 158.1267 | 277.5035 | 204.1822 | 323.7898 | 183.6429 | 414.9981 | 143.1697 | 412.9897 | 144.0609 | 270.9243 | 207.1017 | 297.8852 | 195.138 | 396.6173 | 151.3261 | 365.9467 | 164.936 | 294.8353 | 196.4914
PL | 2032 | 2 | 411.9069 | 144.5414 | 321.0404 | 184.863 | 436.116 | 133.7988 | 330.969 | 180.4572 | 321.0116 | 184.8757 | 317.5271 | 186.422 | 316.5719 | 186.8458 | 363.8519 | 165.8656 | 294.1205 | 196.8085 | 397.9152 | 150.7502 | 400.9765 | 149.3917 | 346.1713 | 173.7113 | 315.6878 | 187.2382 | 329.6348 | 181.0492 | 341.4541 | 175.8045 | 363.3886 | 166.0712 | 308.4986 | 190.4283 | 381.2919 | 158.1267 | 277.5035 | 204.1822 | 323.7898 | 183.6429 | 414.9981 | 143.1697 | 412.9897 | 144.0609 | 270.9243 | 207.1017 | 297.8852 | 195.138 | 396.6173 | 151.3261 | 365.9467 | 164.936 | 294.8353 | 196.4914
PL | 2032 | 3 | 410.4599 | 145.1836 | 319.8015 | 185.4127 | 434.6135 | 134.4655 | 329.7074 | 181.017 | 319.7728 | 185.4255 | 316.2963 | 186.9681 | 315.3433 | 187.391 | 362.515 | 166.4589 | 292.9433 | 197.3309 | 396.5002 | 151.3781 | 399.5545 | 150.0227 | 344.8749 | 174.2866 | 314.4612 | 187.7825 | 328.3763 | 181.6077 | 340.1685 | 176.375 | 362.0527 | 166.664 | 307.2884 | 190.9653 | 379.9149 | 158.7377 | 276.3644 | 204.6877 | 322.5446 | 184.1955 | 413.544 | 143.815 | 411.5402 | 144.7042 | 269.8002 | 207.6005 | 296.6993 | 195.6642 | 395.2053 | 151.9527 | 364.6049 | 165.5314 | 293.6564 | 197.0145
PL | 2032 | 4 | 410.4599 | 145.1836 | 319.8015 | 185.4127 | 434.6135 | 134.4655 | 329.7074 | 181.017 | 319.7728 | 185.4255 | 316.2963 | 186.9681 | 315.3433 | 187.391 | 362.515 | 166.4589 | 292.9433 | 197.3309 | 396.5002 | 151.3781 | 399.5545 | 150.0227 | 344.8749 | 174.2866 | 314.4612 | 187.7825 | 328.3763 | 181.6077 | 340.1685 | 176.375 | 362.0527 | 166.664 | 307.2884 | 190.9653 | 379.9149 | 158.7377 | 276.3644 | 204.6877 | 322.5446 | 184.1955 | 413.544 | 143.815 | 411.5402 | 144.7042 | 269.8002 | 207.6005 | 296.6993 | 195.6642 | 395.2053 | 151.9527 | 364.6049 | 165.5314 | 293.6564 | 197.0145
PL | 2033 | 1 | 410.4599 | 145.1836 | 319.8015 | 185.4127 | 434.6135 | 134.4655 | 329.7074 | 181.017 | 319.7728 | 185.4255 | 316.2963 | 186.9681 | 315.3433 | 187.391 | 362.515 | 166.4589 | 292.9433 | 197.3309 | 396.5002 | 151.3781 | 399.5545 | 150.0227 | 344.8749 | 174.2866 | 314.4612 | 187.7825 | 328.3763 | 181.6077 | 340.1685 | 176.375 | 362.0527 | 166.664 | 307.2884 | 190.9653 | 379.9149 | 158.7377 | 276.3644 | 204.6877 | 322.5446 | 184.1955 | 413.544 | 143.815 | 411.5402 | 144.7042 | 269.8002 | 207.6005 | 296.6993 | 195.6642 | 395.2053 | 151.9527 | 364.6049 | 165.5314 | 293.6564 | 197.0145
PL | 2033 | 2 | 410.4599 | 145.1836 | 319.8015 | 185.4127 | 434.6135 | 134.4655 | 329.7074 | 181.017 | 319.7728 | 185.4255 | 316.2963 | 186.9681 | 315.3433 | 187.391 | 362.515 | 166.4589 | 292.9433 | 197.3309 | 396.5002 | 151.3781 | 399.5545 | 150.0227 | 344.8749 | 174.2866 | 314.4612 | 187.7825 | 328.3763 | 181.6077 | 340.1685 | 176.375 | 362.0527 | 166.664 | 307.2884 | 190.9653 | 379.9149 | 158.7377 | 276.3644 | 204.6877 | 322.5446 | 184.1955 | 413.544 | 143.815 | 411.5402 | 144.7042 | 269.8002 | 207.6005 | 296.6993 | 195.6642 | 395.2053 | 151.9527 | 364.6049 | 165.5314 | 293.6564 | 197.0145
PL | 2033 | 3 | 408.3285 | 146.1293 | 317.9768 | 186.2224 | 432.4005 | 135.4475 | 327.8492 | 181.8416 | 317.9482 | 186.2351 | 314.4834 | 187.7726 | 313.5336 | 188.1941 | 360.5458 | 167.3327 | 291.2094 | 198.1003 | 394.4161 | 152.3029 | 397.4601 | 150.9521 | 342.9653 | 175.1339 | 312.6545 | 188.5842 | 326.5225 | 182.4303 | 338.2749 | 177.2153 | 360.0851 | 167.5371 | 305.506 | 191.7563 | 377.8869 | 159.6376 | 274.6866 | 205.4322 | 320.7106 | 185.0093 | 411.4022 | 144.7654 | 409.4052 | 145.6515 | 268.1446 | 208.3352 | 294.9527 | 196.4392 | 393.1256 | 152.8755 | 362.6287 | 166.4084 | 291.9201 | 197.7849
PL | 2033 | 4 | 408.3285 | 146.1293 | 317.9768 | 186.2224 | 432.4005 | 135.4475 | 327.8492 | 181.8416 | 317.9482 | 186.2351 | 314.4834 | 187.7726 | 313.5336 | 188.1941 | 360.5458 | 167.3327 | 291.2094 | 198.1003 | 394.4161 | 152.3029 | 397.4601 | 150.9521 | 342.9653 | 175.1339 | 312.6545 | 188.5842 | 326.5225 | 182.4303 | 338.2749 | 177.2153 | 360.0851 | 167.5371 | 305.506 | 191.7563 | 377.8869 | 159.6376 | 274.6866 | 205.4322 | 320.7106 | 185.0093 | 411.4022 | 144.7654 | 409.4052 | 145.6515 | 268.1446 | 208.3352 | 294.9527 | 196.4392 | 393.1256 | 152.8755 | 362.6287 | 166.4084 | 291.9201 | 197.7849
PL | 2034 | 1 | 408.3285 | 146.1293 | 317.9768 | 186.2224 | 432.4005 | 135.4475 | 327.8492 | 181.8416 | 317.9482 | 186.2351 | 314.4834 | 187.7726 | 313.5336 | 188.1941 | 360.5458 | 167.3327 | 291.2094 | 198.1003 | 394.4161 | 152.3029 | 397.4601 | 150.9521 | 342.9653 | 175.1339 | 312.6545 | 188.5842 | 326.5225 | 182.4303 | 338.2749 | 177.2153 | 360.0851 | 167.5371 | 305.506 | 191.7563 | 377.8869 | 159.6376 | 274.6866 | 205.4322 | 320.7106 | 185.0093 | 411.4022 | 144.7654 | 409.4052 | 145.6515 | 268.1446 | 208.3352 | 294.9527 | 196.4392 | 393.1256 | 152.8755 | 362.6287 | 166.4084 | 291.9201 | 197.7849
PL | 2034 | 2 | 408.3285 | 146.1293 | 317.9768 | 186.2224 | 432.4005 | 135.4475 | 327.8492 | 181.8416 | 317.9482 | 186.2351 | 314.4834 | 187.7726 | 313.5336 | 188.1941 | 360.5458 | 167.3327 | 291.2094 | 198.1003 | 394.4161 | 152.3029 | 397.4601 | 150.9521 | 342.9653 | 175.1339 | 312.6545 | 188.5842 | 326.5225 | 182.4303 | 338.2749 | 177.2153 | 360.0851 | 167.5371 | 305.506 | 191.7563 | 377.8869 | 159.6376 | 274.6866 | 205.4322 | 320.7106 | 185.0093 | 411.4022 | 144.7654 | 409.4052 | 145.6515 | 268.1446 | 208.3352 | 294.9527 | 196.4392 | 393.1256 | 152.8755 | 362.6287 | 166.4084 | 291.9201 | 197.7849
PL | 2034 | 3 | 405.8138 | 147.2452 | 315.8238 | 187.1778 | 429.7894 | 136.6062 | 325.6566 | 182.8146 | 315.7953 | 187.1905 | 312.3444 | 188.7218 | 311.3984 | 189.1416 | 358.2223 | 168.3637 | 289.1636 | 199.0081 | 391.9571 | 153.3941 | 394.9888 | 152.0487 | 340.7123 | 176.1337 | 310.5228 | 189.5301 | 324.3353 | 183.4009 | 336.0406 | 178.2067 | 357.7635 | 168.5673 | 303.4029 | 192.6895 | 375.494 | 160.6995 | 272.7069 | 206.3107 | 318.5467 | 185.9696 | 408.8752 | 145.8868 | 406.8862 | 146.7694 | 266.1911 | 209.2021 | 292.8919 | 197.3537 | 390.6717 | 153.9644 | 360.2969 | 167.4431 | 289.8714 | 198.694
PL | 2034 | 4 | 405.8138 | 147.2452 | 315.8238 | 187.1778 | 429.7894 | 136.6062 | 325.6566 | 182.8146 | 315.7953 | 187.1905 | 312.3444 | 188.7218 | 311.3984 | 189.1416 | 358.2223 | 168.3637 | 289.1636 | 199.0081 | 391.9571 | 153.3941 | 394.9888 | 152.0487 | 340.7123 | 176.1337 | 310.5228 | 189.5301 | 324.3353 | 183.4009 | 336.0406 | 178.2067 | 357.7635 | 168.5673 | 303.4029 | 192.6895 | 375.494 | 160.6995 | 272.7069 | 206.3107 | 318.5467 | 185.9696 | 408.8752 | 145.8868 | 406.8862 | 146.7694 | 266.1911 | 209.2021 | 292.8919 | 197.3537 | 390.6717 | 153.9644 | 360.2969 | 167.4431 | 289.8714 | 198.694
PL | 2035 | 1 | 405.8138 | 147.2452 | 315.8238 | 187.1778 | 429.7894 | 136.6062 | 325.6566 | 182.8146 | 315.7953 | 187.1905 | 312.3444 | 188.7218 | 311.3984 | 189.1416 | 358.2223 | 168.3637 | 289.1636 | 199.0081 | 391.9571 | 153.3941 | 394.9888 | 152.0487 | 340.7123 | 176.1337 | 310.5228 | 189.5301 | 324.3353 | 183.4009 | 336.0406 | 178.2067 | 357.7635 | 168.5673 | 303.4029 | 192.6895 | 375.494 | 160.6995 | 272.7069 | 206.3107 | 318.5467 | 185.9696 | 408.8752 | 145.8868 | 406.8862 | 146.7694 | 266.1911 | 209.2021 | 292.8919 | 197.3537 | 390.6717 | 153.9644 | 360.2969 | 167.4431 | 289.8714 | 198.694
PL | 2035 | 2 | 405.8138 | 147.2452 | 315.8238 | 187.1778 | 429.7894 | 136.6062 | 325.6566 | 182.8146 | 315.7953 | 187.1905 | 312.3444 | 188.7218 | 311.3984 | 189.1416 | 358.2223 | 168.3637 | 289.1636 | 199.0081 | 391.9571 | 153.3941 | 394.9888 | 152.0487 | 340.7123 | 176.1337 | 310.5228 | 189.5301 | 324.3353 | 183.4009 | 336.0406 | 178.2067 | 357.7635 | 168.5673 | 303.4029 | 192.6895 | 375.494 | 160.6995 | 272.7069 | 206.3107 | 318.5467 | 185.9696 | 408.8752 | 145.8868 | 406.8862 | 146.7694 | 266.1911 | 209.2021 | 292.8919 | 197.3537 | 390.6717 | 153.9644 | 360.2969 | 167.4431 | 289.8714 | 198.694
PL | 2035 | 3 | 403.1551 | 148.425 | 313.5476 | 188.1879 | 427.0288 | 137.8312 | 323.3386 | 183.8432 | 313.5192 | 188.2005 | 310.083 | 189.7253 | 309.141 | 190.1433 | 355.7659 | 169.4537 | 287.0007 | 199.9679 | 389.3573 | 154.5477 | 392.3762 | 153.2081 | 338.3303 | 177.1907 | 308.2691 | 190.5302 | 322.0229 | 184.427 | 333.6785 | 179.2549 | 355.3091 | 169.6564 | 301.1795 | 193.6761 | 372.9642 | 161.822 | 270.6139 | 207.2395 | 316.2589 | 186.9848 | 406.2035 | 147.0723 | 404.2229 | 147.9512 | 264.1258 | 210.1185 | 290.7131 | 198.3205 | 388.0774 | 155.1157 | 357.8317 | 168.537 | 287.7055 | 199.6552
PL | 2035 | 4 | 403.1551 | 148.425 | 313.5476 | 188.1879 | 427.0288 | 137.8312 | 323.3386 | 183.8432 | 313.5192 | 188.2005 | 310.083 | 189.7253 | 309.141 | 190.1433 | 355.7659 | 169.4537 | 287.0007 | 199.9679 | 389.3573 | 154.5477 | 392.3762 | 153.2081 | 338.3303 | 177.1907 | 308.2691 | 190.5302 | 322.0229 | 184.427 | 333.6785 | 179.2549 | 355.3091 | 169.6564 | 301.1795 | 193.6761 | 372.9642 | 161.822 | 270.6139 | 207.2395 | 316.2589 | 186.9848 | 406.2035 | 147.0723 | 404.2229 | 147.9512 | 264.1258 | 210.1185 | 290.7131 | 198.3205 | 388.0774 | 155.1157 | 357.8317 | 168.537 | 287.7055 | 199.6552
PL | 2036 | 1 | 403.1551 | 148.425 | 313.5476 | 188.1879 | 427.0288 | 137.8312 | 323.3386 | 183.8432 | 313.5192 | 188.2005 | 310.083 | 189.7253 | 309.141 | 190.1433 | 355.7659 | 169.4537 | 287.0007 | 199.9679 | 389.3573 | 154.5477 | 392.3762 | 153.2081 | 338.3303 | 177.1907 | 308.2691 | 190.5302 | 322.0229 | 184.427 | 333.6785 | 179.2549 | 355.3091 | 169.6564 | 301.1795 | 193.6761 | 372.9642 | 161.822 | 270.6139 | 207.2395 | 316.2589 | 186.9848 | 406.2035 | 147.0723 | 404.2229 | 147.9512 | 264.1258 | 210.1185 | 290.7131 | 198.3205 | 388.0774 | 155.1157 | 357.8317 | 168.537 | 287.7055 | 199.6552
PL | 2036 | 2 | 403.1551 | 148.425 | 313.5476 | 188.1879 | 427.0288 | 137.8312 | 323.3386 | 183.8432 | 313.5192 | 188.2005 | 310.083 | 189.7253 | 309.141 | 190.1433 | 355.7659 | 169.4537 | 287.0007 | 199.9679 | 389.3573 | 154.5477 | 392.3762 | 153.2081 | 338.3303 | 177.1907 | 308.2691 | 190.5302 | 322.0229 | 184.427 | 333.6785 | 179.2549 | 355.3091 | 169.6564 | 301.1795 | 193.6761 | 372.9642 | 161.822 | 270.6139 | 207.2395 | 316.2589 | 186.9848 | 406.2035 | 147.0723 | 404.2229 | 147.9512 | 264.1258 | 210.1185 | 290.7131 | 198.3205 | 388.0774 | 155.1157 | 357.8317 | 168.537 | 287.7055 | 199.6552
PL | 2036 | 3 | 400.5106 | 149.5985 | 311.2835 | 189.1926 | 424.283 | 139.0496 | 321.033 | 184.8663 | 311.2552 | 189.2051 | 307.8336 | 190.7234 | 306.8956 | 191.1396 | 353.3226 | 170.5379 | 284.8493 | 200.9226 | 386.7714 | 155.6952 | 389.7775 | 154.3613 | 335.961 | 178.242 | 306.0275 | 191.5249 | 319.7229 | 185.4476 | 331.3289 | 180.2975 | 352.8677 | 170.7398 | 298.9679 | 194.6575 | 370.4479 | 162.9386 | 268.5321 | 208.1633 | 313.9833 | 187.9945 | 403.546 | 148.2515 | 401.5739 | 149.1266 | 262.0715 | 211.0301 | 288.546 | 199.2822 | 385.4969 | 156.2607 | 355.3796 | 169.6251 | 285.5511 | 200.6111
PL | 2036 | 4 | 400.5106 | 149.5985 | 311.2835 | 189.1926 | 424.283 | 139.0496 | 321.033 | 184.8663 | 311.2552 | 189.2051 | 307.8336 | 190.7234 | 306.8956 | 191.1396 | 353.3226 | 170.5379 | 284.8493 | 200.9226 | 386.7714 | 155.6952 | 389.7775 | 154.3613 | 335.961 | 178.242 | 306.0275 | 191.5249 | 319.7229 | 185.4476 | 331.3289 | 180.2975 | 352.8677 | 170.7398 | 298.9679 | 194.6575 | 370.4479 | 162.9386 | 268.5321 | 208.1633 | 313.9833 | 187.9945 | 403.546 | 148.2515 | 401.5739 | 149.1266 | 262.0715 | 211.0301 | 288.546 | 199.2822 | 385.4969 | 156.2607 | 355.3796 | 169.6251 | 285.5511 | 200.6111
PS | 1998 | 1 | 132.5298 | 169.0025 | 120.0342 | 197.9303 | 141.6604 | 147.865 | 125.8452 | 184.4775 | 119.5799 | 198.982 | 119.133 | 200.0167 | 122.0773 | 193.2004 | 129.7406 | 175.4597 | 114.6158 | 210.4742 | 135.5063 | 162.1119 | 132.1966 | 169.7739 | 126.9641 | 181.8875 | 121.5373 | 194.4506 | 124.1766 | 188.3405 | 125.2406 | 185.8772 | 129.6945 | 175.5663 | 122.6777 | 191.8106 | 130.2164 | 174.3582 | 110.2849 | 220.5003 | 123.9978 | 188.7545 | 135.4099 | 162.335 | 139.0766 | 153.8466 | 114.2477 | 211.3262 | 120.2144 | 197.5132 | 133.5589 | 166.6203 | 131.5656 | 171.2348 | 117.2289 | 204.4247
PS | 1998 | 2 | 132.5298 | 169.0025 | 120.0342 | 197.9303 | 141.6604 | 147.865 | 125.8452 | 184.4775 | 119.5799 | 198.982 | 119.133 | 200.0167 | 122.0773 | 193.2004 | 129.7406 | 175.4597 | 114.6158 | 210.4742 | 135.5063 | 162.1119 | 132.1966 | 169.7739 | 126.9641 | 181.8875 | 121.5373 | 194.4506 | 124.1766 | 188.3405 | 125.2406 | 185.8772 | 129.6945 | 175.5663 | 122.6777 | 191.8106 | 130.2164 | 174.3582 | 110.2849 | 220.5003 | 123.9978 | 188.7545 | 135.4099 | 162.335 | 139.0766 | 153.8466 | 114.2477 | 211.3262 | 120.2144 | 197.5132 | 133.5589 | 166.6203 | 131.5656 | 171.2348 | 117.2289 | 204.4247
PS | 1998 | 3 | 133.0396 | 167.8223 | 120.4714 | 196.9183 | 142.2232 | 146.5621 | 126.3162 | 183.3873 | 120.0145 | 197.976 | 119.5649 | 199.0167 | 122.5264 | 192.1608 | 130.2341 | 174.3171 | 115.0215 | 209.535 | 136.0333 | 160.8918 | 132.7044 | 168.5983 | 127.4415 | 180.7822 | 121.9832 | 193.4183 | 124.6378 | 187.2728 | 125.708 | 184.7952 | 130.1878 | 174.4243 | 123.1302 | 190.763 | 130.7127 | 173.2092 | 110.6654 | 219.6194 | 124.458 | 187.6891 | 135.9364 | 161.1161 | 139.6244 | 152.5784 | 114.6513 | 210.3919 | 120.6526 | 196.4987 | 134.0746 | 165.4263 | 132.0697 | 170.0676 | 117.6497 | 203.4504
PS | 1998 | 4 | 133.0396 | 167.8223 | 120.4714 | 196.9183 | 142.2232 | 146.5621 | 126.3162 | 183.3873 | 120.0145 | 197.976 | 119.5649 | 199.0167 | 122.5264 | 192.1608 | 130.2341 | 174.3171 | 115.0215 | 209.535 | 136.0333 | 160.8918 | 132.7044 | 168.5983 | 127.4415 | 180.7822 | 121.9832 | 193.4183 | 124.6378 | 187.2728 | 125.708 | 184.7952 | 130.1878 | 174.4243 | 123.1302 | 190.763 | 130.7127 | 173.2092 | 110.6654 | 219.6194 | 124.458 | 187.6891 | 135.9364 | 161.1161 | 139.6244 | 152.5784 | 114.6513 | 210.3919 | 120.6526 | 196.4987 | 134.0746 | 165.4263 | 132.0697 | 170.0676 | 117.6497 | 203.4504
PS | 1999 | 1 | 133.0396 | 167.8223 | 120.4714 | 196.9183 | 142.2232 | 146.5621 | 126.3162 | 183.3873 | 120.0145 | 197.976 | 119.5649 | 199.0167 | 122.5264 | 192.1608 | 130.2341 | 174.3171 | 115.0215 | 209.535 | 136.0333 | 160.8918 | 132.7044 | 168.5983 | 127.4415 | 180.7822 | 121.9832 | 193.4183 | 124.6378 | 187.2728 | 125.708 | 184.7952 | 130.1878 | 174.4243 | 123.1302 | 190.763 | 130.7127 | 173.2092 | 110.6654 | 219.6194 | 124.458 | 187.6891 | 135.9364 | 161.1161 | 139.6244 | 152.5784 | 114.6513 | 210.3919 | 120.6526 | 196.4987 | 134.0746 | 165.4263 | 132.0697 | 170.0676 | 117.6497 | 203.4504
PS | 1999 | 2 | 133.0396 | 167.8223 | 120.4714 | 196.9183 | 142.2232 | 146.5621 | 126.3162 | 183.3873 | 120.0145 | 197.976 | 119.5649 | 199.0167 | 122.5264 | 192.1608 | 130.2341 | 174.3171 | 115.0215 | 209.535 | 136.0333 | 160.8918 | 132.7044 | 168.5983 | 127.4415 | 180.7822 | 121.9832 | 193.4183 | 124.6378 | 187.2728 | 125.708 | 184.7952 | 130.1878 | 174.4243 | 123.1302 | 190.763 | 130.7127 | 173.2092 | 110.6654 | 219.6194 | 124.458 | 187.6891 | 135.9364 | 161.1161 | 139.6244 | 152.5784 | 114.6513 | 210.3919 | 120.6526 | 196.4987 | 134.0746 | 165.4263 | 132.0697 | 170.0676 | 117.6497 | 203.4504
PS | 1999 | 3 | 132.7253 | 168.5501 | 120.2018 | 197.5424 | 141.8761 | 147.3655 | 126.0258 | 184.0596 | 119.7465 | 198.5963 | 119.2985 | 199.6334 | 122.2495 | 192.8019 | 129.9298 | 175.0217 | 114.7713 | 210.1141 | 135.7083 | 161.6442 | 132.3913 | 169.3233 | 127.1471 | 181.4638 | 121.7082 | 194.0548 | 124.3534 | 187.9312 | 125.4198 | 185.4624 | 129.8836 | 175.1286 | 122.8511 | 191.409 | 130.4066 | 173.9177 | 110.4307 | 220.1626 | 124.1742 | 188.3461 | 135.6118 | 161.8677 | 139.2866 | 153.3604 | 114.4024 | 210.9681 | 120.3824 | 197.1243 | 133.7566 | 166.1626 | 131.7588 | 170.7874 | 117.3902 | 204.0512
PS | 1999 | 4 | 132.7253 | 168.5501 | 120.2018 | 197.5424 | 141.8761 | 147.3655 | 126.0258 | 184.0596 | 119.7465 | 198.5963 | 119.2985 | 199.6334 | 122.2495 | 192.8019 | 129.9298 | 175.0217 | 114.7713 | 210.1141 | 135.7083 | 161.6442 | 132.3913 | 169.3233 | 127.1471 | 181.4638 | 121.7082 | 194.0548 | 124.3534 | 187.9312 | 125.4198 | 185.4624 | 129.8836 | 175.1286 | 122.8511 | 191.409 | 130.4066 | 173.9177 | 110.4307 | 220.1626 | 124.1742 | 188.3461 | 135.6118 | 161.8677 | 139.2866 | 153.3604 | 114.4024 | 210.9681 | 120.3824 | 197.1243 | 133.7566 | 166.1626 | 131.7588 | 170.7874 | 117.3902 | 204.0512
PS | 2000 | 1 | 132.7253 | 168.5501 | 120.2018 | 197.5424 | 141.8761 | 147.3655 | 126.0258 | 184.0596 | 119.7465 | 198.5963 | 119.2985 | 199.6334 | 122.2495 | 192.8019 | 129.9298 | 175.0217 | 114.7713 | 210.1141 | 135.7083 | 161.6442 | 132.3913 | 169.3233 | 127.1471 | 181.4638 | 121.7082 | 194.0548 | 124.3534 | 187.9312 | 125.4198 | 185.4624 | 129.8836 | 175.1286 | 122.8511 | 191.409 | 130.4066 | 173.9177 | 110.4307 | 220.1626 | 124.1742 | 188.3461 | 135.6118 | 161.8677 | 139.2866 | 153.3604 | 114.4024 | 210.9681 | 120.3824 | 197.1243 | 133.7566 | 166.1626 | 131.7588 | 170.7874 | 117.3902 | 204.0512
PS | 2000 | 2 | 132.7253 | 168.5501 | 120.2018 | 197.5424 | 141.8761 | 147.3655 | 126.0258 | 184.0596 | 119.7465 | 198.5963 | 119.2985 | 199.6334 | 122.2495 | 192.8019 | 129.9298 | 175.0217 | 114.7713 | 210.1141 | 135.7083 | 161.6442 | 132.3913 | 169.3233 | 127.1471 | 181.4638 | 121.7082 | 194.0548 | 124.3534 | 187.9312 | 125.4198 | 185.4624 | 129.8836 | 175.1286 | 122.8511 | 191.409 | 130.4066 | 173.9177 | 110.4307 | 220.1626 | 124.1742 | 188.3461 | 135.6118 | 161.8677 | 139.2866 | 153.3604 | 114.4024 | 210.9681 | 120.3824 | 197.1243 | 133.7566 | 166.1626 | 131.7588 | 170.7874 | 117.3902 | 204.0512
PS | 2000 | 3 | 133.0712 | 167.7492 | 120.4984 | 196.8556 | 142.258 | 146.4813 | 126.3454 | 183.3198 | 120.0414 | 197.9137 | 119.5917 | 198.9548 | 122.5542 | 192.0964 | 130.2647 | 174.2463 | 115.0466 | 209.4768 | 136.066 | 160.8162 | 132.7359 | 168.5254 | 127.4711 | 180.7137 | 122.0108 | 193.3543 | 124.6664 | 187.2066 | 125.737 | 184.7281 | 130.2184 | 174.3536 | 123.1582 | 190.6981 | 130.7435 | 173.138 | 110.689 | 219.5648 | 124.4865 | 187.6231 | 135.969 | 161.0406 | 139.6583 | 152.4998 | 114.6763 | 210.3341 | 120.6797 | 196.4358 | 134.1066 | 165.3523 | 132.101 | 169.9953 | 117.6758 | 203.39
PS | 2000 | 4 | 133.0712 | 167.7492 | 120.4984 | 196.8556 | 142.258 | 146.4813 | 126.3454 | 183.3198 | 120.0414 | 197.9137 | 119.5917 | 198.9548 | 122.5542 | 192.0964 | 130.2647 | 174.2463 | 115.0466 | 209.4768 | 136.066 | 160.8162 | 132.7359 | 168.5254 | 127.4711 | 180.7137 | 122.0108 | 193.3543 | 124.6664 | 187.2066 | 125.737 | 184.7281 | 130.2184 | 174.3536 | 123.1582 | 190.6981 | 130.7435 | 173.138 | 110.689 | 219.5648 | 124.4865 | 187.6231 | 135.969 | 161.0406 | 139.6583 | 152.4998 | 114.6763 | 210.3341 | 120.6797 | 196.4358 | 134.1066 | 165.3523 | 132.101 | 169.9953 | 117.6758 | 203.39
PS | 2001 | 1 | 133.0712 | 167.7492 | 120.4984 | 196.8556 | 142.258 | 146.4813 | 126.3454 | 183.3198 | 120.0414 | 197.9137 | 119.5917 | 198.9548 | 122.5542 | 192.0964 | 130.2647 | 174.2463 | 115.0466 | 209.4768 | 136.066 | 160.8162 | 132.7359 | 168.5254 | 127.4711 | 180.7137 | 122.0108 | 193.3543 | 124.6664 | 187.2066 | 125.737 | 184.7281 | 130.2184 | 174.3536 | 123.1582 | 190.6981 | 130.7435 | 173.138 | 110.689 | 219.5648 | 124.4865 | 187.6231 | 135.969 | 161.0406 | 139.6583 | 152.4998 | 114.6763 | 210.3341 | 120.6797 | 196.4358 | 134.1066 | 165.3523 | 132.101 | 169.9953 | 117.6758 | 203.39
PS | 2001 | 2 | 133.0712 | 167.7492 | 120.4984 | 196.8556 | 142.258 | 146.4813 | 126.3454 | 183.3198 | 120.0414 | 197.9137 | 119.5917 | 198.9548 | 122.5542 | 192.0964 | 130.2647 | 174.2463 | 115.0466 | 209.4768 | 136.066 | 160.8162 | 132.7359 | 168.5254 | 127.4711 | 180.7137 | 122.0108 | 193.3543 | 124.6664 | 187.2066 | 125.737 | 184.7281 | 130.2184 | 174.3536 | 123.1582 | 190.6981 | 130.7435 | 173.138 | 110.689 | 219.5648 | 124.4865 | 187.6231 | 135.969 | 161.0406 | 139.6583 | 152.4998 | 114.6763 | 210.3341 | 120.6797 | 196.4358 | 134.1066 | 165.3523 | 132.101 | 169.9953 | 117.6758 | 203.39
PS | 2001 | 3 | 133.3716 | 167.0538 | 120.7561 | 196.2592 | 142.5897 | 145.7136 | 126.6229 | 182.6773 | 120.2974 | 197.3209 | 119.8462 | 198.3655 | 122.8188 | 191.4838 | 130.5555 | 173.573 | 115.2857 | 208.9233 | 136.3766 | 160.0972 | 133.0351 | 167.8327 | 127.7524 | 180.0624 | 122.2736 | 192.746 | 124.9382 | 186.5774 | 126.0124 | 184.0905 | 130.5091 | 173.6806 | 123.4249 | 190.0807 | 131.0359 | 172.4609 | 110.9132 | 219.0457 | 124.7577 | 186.9953 | 136.2793 | 160.3224 | 139.9811 | 151.7525 | 114.9141 | 209.7835 | 120.938 | 195.838 | 134.4105 | 164.6487 | 132.3981 | 169.3075 | 117.9238 | 202.8159
PS | 2001 | 4 | 133.3716 | 167.0538 | 120.7561 | 196.2592 | 142.5897 | 145.7136 | 126.6229 | 182.6773 | 120.2974 | 197.3209 | 119.8462 | 198.3655 | 122.8188 | 191.4838 | 130.5555 | 173.573 | 115.2857 | 208.9233 | 136.3766 | 160.0972 | 133.0351 | 167.8327 | 127.7524 | 180.0624 | 122.2736 | 192.746 | 124.9382 | 186.5774 | 126.0124 | 184.0905 | 130.5091 | 173.6806 | 123.4249 | 190.0807 | 131.0359 | 172.4609 | 110.9132 | 219.0457 | 124.7577 | 186.9953 | 136.2793 | 160.3224 | 139.9811 | 151.7525 | 114.9141 | 209.7835 | 120.938 | 195.838 | 134.4105 | 164.6487 | 132.3981 | 169.3075 | 117.9238 | 202.8159
PS | 2002 | 1 | 133.3716 | 167.0538 | 120.7561 | 196.2592 | 142.5897 | 145.7136 | 126.6229 | 182.6773 | 120.2974 | 197.3209 | 119.8462 | 198.3655 | 122.8188 | 191.4838 | 130.5555 | 173.573 | 115.2857 | 208.9233 | 136.3766 | 160.0972 | 133.0351 | 167.8327 | 127.7524 | 180.0624 | 122.2736 | 192.746 | 124.9382 | 186.5774 | 126.0124 | 184.0905 | 130.5091 | 173.6806 | 123.4249 | 190.0807 | 131.0359 | 172.4609 | 110.9132 | 219.0457 | 124.7577 | 186.9953 | 136.2793 | 160.3224 | 139.9811 | 151.7525 | 114.9141 | 209.7835 | 120.938 | 195.838 | 134.4105 | 164.6487 | 132.3981 | 169.3075 | 117.9238 | 202.8159
PS | 2002 | 2 | 133.3716 | 167.0538 | 120.7561 | 196.2592 | 142.5897 | 145.7136 | 126.6229 | 182.6773 | 120.2974 | 197.3209 | 119.8462 | 198.3655 | 122.8188 | 191.4838 | 130.5555 | 173.573 | 115.2857 | 208.9233 | 136.3766 | 160.0972 | 133.0351 | 167.8327 | 127.7524 | 180.0624 | 122.2736 | 192.746 | 124.9382 | 186.5774 | 126.0124 | 184.0905 | 130.5091 | 173.6806 | 123.4249 | 190.0807 | 131.0359 | 172.4609 | 110.9132 | 219.0457 | 124.7577 | 186.9953 | 136.2793 | 160.3224 | 139.9811 | 151.7525 | 114.9141 | 209.7835 | 120.938 | 195.838 | 134.4105 | 164.6487 | 132.3981 | 169.3075 | 117.9238 | 202.8159
PS | 2002 | 3 | 133.6035 | 166.517 | 120.9549 | 195.7988 | 142.8457 | 145.1209 | 126.8371 | 182.1814 | 120.4951 | 196.8633 | 120.0427 | 197.9107 | 123.0231 | 191.011 | 130.78 | 173.0533 | 115.4702 | 208.4961 | 136.6163 | 159.5422 | 133.2661 | 167.2979 | 127.9696 | 179.5597 | 122.4764 | 192.2765 | 125.148 | 186.0917 | 126.225 | 183.5983 | 130.7334 | 173.1612 | 123.6307 | 189.6042 | 131.2617 | 171.9383 | 111.0863 | 218.645 | 124.967 | 186.5107 | 136.5188 | 159.7679 | 140.2303 | 151.1757 | 115.0976 | 209.3586 | 121.1373 | 195.3766 | 134.6451 | 164.1057 | 132.6274 | 168.7767 | 118.1153 | 202.3727
PS | 2002 | 4 | 133.6035 | 166.517 | 120.9549 | 195.7988 | 142.8457 | 145.1209 | 126.8371 | 182.1814 | 120.4951 | 196.8633 | 120.0427 | 197.9107 | 123.0231 | 191.011 | 130.78 | 173.0533 | 115.4702 | 208.4961 | 136.6163 | 159.5422 | 133.2661 | 167.2979 | 127.9696 | 179.5597 | 122.4764 | 192.2765 | 125.148 | 186.0917 | 126.225 | 183.5983 | 130.7334 | 173.1612 | 123.6307 | 189.6042 | 131.2617 | 171.9383 | 111.0863 | 218.645 | 124.967 | 186.5107 | 136.5188 | 159.7679 | 140.2303 | 151.1757 | 115.0976 | 209.3586 | 121.1373 | 195.3766 | 134.6451 | 164.1057 | 132.6274 | 168.7767 | 118.1153 | 202.3727
PS | 2003 | 1 | 133.6035 | 166.517 | 120.9549 | 195.7988 | 142.8457 | 145.1209 | 126.8371 | 182.1814 | 120.4951 | 196.8633 | 120.0427 | 197.9107 | 123.0231 | 191.011 | 130.78 | 173.0533 | 115.4702 | 208.4961 | 136.6163 | 159.5422 | 133.2661 | 167.2979 | 127.9696 | 179.5597 | 122.4764 | 192.2765 | 125.148 | 186.0917 | 126.225 | 183.5983 | 130.7334 | 173.1612 | 123.6307 | 189.6042 | 131.2617 | 171.9383 | 111.0863 | 218.645 | 124.967 | 186.5107 | 136.5188 | 159.7679 | 140.2303 | 151.1757 | 115.0976 | 209.3586 | 121.1373 | 195.3766 | 134.6451 | 164.1057 | 132.6274 | 168.7767 | 118.1153 | 202.3727
PS | 2003 | 2 | 133.6035 | 166.517 | 120.9549 | 195.7988 | 142.8457 | 145.1209 | 126.8371 | 182.1814 | 120.4951 | 196.8633 | 120.0427 | 197.9107 | 123.0231 | 191.011 | 130.78 | 173.0533 | 115.4702 | 208.4961 | 136.6163 | 159.5422 | 133.2661 | 167.2979 | 127.9696 | 179.5597 | 122.4764 | 192.2765 | 125.148 | 186.0917 | 126.225 | 183.5983 | 130.7334 | 173.1612 | 123.6307 | 189.6042 | 131.2617 | 171.9383 | 111.0863 | 218.645 | 124.967 | 186.5107 | 136.5188 | 159.7679 | 140.2303 | 151.1757 | 115.0976 | 209.3586 | 121.1373 | 195.3766 | 134.6451 | 164.1057 | 132.6274 | 168.7767 | 118.1153 | 202.3727
PS | 2003 | 3 | 135.655 | 161.7677 | 122.7143 | 191.7258 | 145.1107 | 139.8774 | 128.7323 | 177.7939 | 122.2438 | 192.8149 | 121.781 | 193.8865 | 124.8302 | 186.8274 | 132.7663 | 168.4549 | 117.1029 | 204.7164 | 138.7374 | 154.6317 | 135.3099 | 162.5666 | 129.891 | 175.1116 | 124.2709 | 188.1221 | 127.0042 | 181.7945 | 128.1061 | 179.2435 | 132.7187 | 168.5653 | 125.4519 | 185.3881 | 133.2591 | 167.3142 | 112.6177 | 215.0996 | 126.819 | 182.2232 | 138.6376 | 154.8627 | 142.4348 | 146.072 | 116.7217 | 205.5988 | 122.9009 | 191.2938 | 136.7206 | 159.3006 | 134.6564 | 164.0795 | 119.8091 | 198.4515
PS | 2003 | 4 | 135.655 | 161.7677 | 122.7143 | 191.7258 | 145.1107 | 139.8774 | 128.7323 | 177.7939 | 122.2438 | 192.8149 | 121.781 | 193.8865 | 124.8302 | 186.8274 | 132.7663 | 168.4549 | 117.1029 | 204.7164 | 138.7374 | 154.6317 | 135.3099 | 162.5666 | 129.891 | 175.1116 | 124.2709 | 188.1221 | 127.0042 | 181.7945 | 128.1061 | 179.2435 | 132.7187 | 168.5653 | 125.4519 | 185.3881 | 133.2591 | 167.3142 | 112.6177 | 215.0996 | 126.819 | 182.2232 | 138.6376 | 154.8627 | 142.4348 | 146.072 | 116.7217 | 205.5988 | 122.9009 | 191.2938 | 136.7206 | 159.3006 | 134.6564 | 164.0795 | 119.8091 | 198.4515
PS | 2004 | 1 | 135.655 | 161.7677 | 122.7143 | 191.7258 | 145.1107 | 139.8774 | 128.7323 | 177.7939 | 122.2438 | 192.8149 | 121.781 | 193.8865 | 124.8302 | 186.8274 | 132.7663 | 168.4549 | 117.1029 | 204.7164 | 138.7374 | 154.6317 | 135.3099 | 162.5666 | 129.891 | 175.1116 | 124.2709 | 188.1221 | 127.0042 | 181.7945 | 128.1061 | 179.2435 | 132.7187 | 168.5653 | 125.4519 | 185.3881 | 133.2591 | 167.3142 | 112.6177 | 215.0996 | 126.819 | 182.2232 | 138.6376 | 154.8627 | 142.4348 | 146.072 | 116.7217 | 205.5988 | 122.9009 | 191.2938 | 136.7206 | 159.3006 | 134.6564 | 164.0795 | 119.8091 | 198.4515
PS | 2004 | 2 | 135.655 | 161.7677 | 122.7143 | 191.7258 | 145.1107 | 139.8774 | 128.7323 | 177.7939 | 122.2438 | 192.8149 | 121.781 | 193.8865 | 124.8302 | 186.8274 | 132.7663 | 168.4549 | 117.1029 | 204.7164 | 138.7374 | 154.6317 | 135.3099 | 162.5666 | 129.891 | 175.1116 | 124.2709 | 188.1221 | 127.0042 | 181.7945 | 128.1061 | 179.2435 | 132.7187 | 168.5653 | 125.4519 | 185.3881 | 133.2591 | 167.3142 | 112.6177 | 215.0996 | 126.819 | 182.2232 | 138.6376 | 154.8627 | 142.4348 | 146.072 | 116.7217 | 205.5988 | 122.9009 | 191.2938 | 136.7206 | 159.3006 | 134.6564 | 164.0795 | 119.8091 | 198.4515
PS | 2004 | 3 | 137.5311 | 157.4244 | 124.3233 | 188.001 | 147.182 | 135.0822 | 130.4655 | 173.7814 | 123.8431 | 189.1126 | 123.3707 | 190.2063 | 126.4829 | 183.0014 | 134.5828 | 164.2497 | 118.596 | 201.2598 | 140.6772 | 150.1411 | 137.1789 | 158.2398 | 131.6481 | 171.0437 | 125.912 | 184.3229 | 128.7017 | 177.8646 | 129.8264 | 175.2609 | 134.5342 | 164.3623 | 127.1174 | 181.5325 | 135.0858 | 163.0854 | 114.0183 | 211.8574 | 128.5127 | 178.3022 | 140.5753 | 150.3769 | 144.451 | 141.4047 | 118.207 | 202.1604 | 124.5137 | 187.5601 | 138.6188 | 154.9064 | 136.5119 | 159.7839 | 121.358 | 194.8656
PS | 2004 | 4 | 137.5311 | 157.4244 | 124.3233 | 188.001 | 147.182 | 135.0822 | 130.4655 | 173.7814 | 123.8431 | 189.1126 | 123.3707 | 190.2063 | 126.4829 | 183.0014 | 134.5828 | 164.2497 | 118.596 | 201.2598 | 140.6772 | 150.1411 | 137.1789 | 158.2398 | 131.6481 | 171.0437 | 125.912 | 184.3229 | 128.7017 | 177.8646 | 129.8264 | 175.2609 | 134.5342 | 164.3623 | 127.1174 | 181.5325 | 135.0858 | 163.0854 | 114.0183 | 211.8574 | 128.5127 | 178.3022 | 140.5753 | 150.3769 | 144.451 | 141.4047 | 118.207 | 202.1604 | 124.5137 | 187.5601 | 138.6188 | 154.9064 | 136.5119 | 159.7839 | 121.358 | 194.8656
PS | 2005 | 1 | 137.5311 | 157.4244 | 124.3233 | 188.001 | 147.182 | 135.0822 | 130.4655 | 173.7814 | 123.8431 | 189.1126 | 123.3707 | 190.2063 | 126.4829 | 183.0014 | 134.5828 | 164.2497 | 118.596 | 201.2598 | 140.6772 | 150.1411 | 137.1789 | 158.2398 | 131.6481 | 171.0437 | 125.912 | 184.3229 | 128.7017 | 177.8646 | 129.8264 | 175.2609 | 134.5342 | 164.3623 | 127.1174 | 181.5325 | 135.0858 | 163.0854 | 114.0183 | 211.8574 | 128.5127 | 178.3022 | 140.5753 | 150.3769 | 144.451 | 141.4047 | 118.207 | 202.1604 | 124.5137 | 187.5601 | 138.6188 | 154.9064 | 136.5119 | 159.7839 | 121.358 | 194.8656
PS | 2005 | 2 | 137.5311 | 157.4244 | 124.3233 | 188.001 | 147.182 | 135.0822 | 130.4655 | 173.7814 | 123.8431 | 189.1126 | 123.3707 | 190.2063 | 126.4829 | 183.0014 | 134.5828 | 164.2497 | 118.596 | 201.2598 | 140.6772 | 150.1411 | 137.1789 | 158.2398 | 131.6481 | 171.0437 | 125.912 | 184.3229 | 128.7017 | 177.8646 | 129.8264 | 175.2609 | 134.5342 | 164.3623 | 127.1174 | 181.5325 | 135.0858 | 163.0854 | 114.0183 | 211.8574 | 128.5127 | 178.3022 | 140.5753 | 150.3769 | 144.451 | 141.4047 | 118.207 | 202.1604 | 124.5137 | 187.5601 | 138.6188 | 154.9064 | 136.5119 | 159.7839 | 121.358 | 194.8656
PS | 2005 | 3 | 137.9343 | 156.491 | 124.669 | 187.2005 | 147.6272 | 134.0516 | 130.838 | 172.9192 | 124.1868 | 188.3169 | 123.7123 | 189.4154 | 126.838 | 182.1792 | 134.9732 | 163.346 | 118.9169 | 200.5169 | 141.094 | 149.176 | 137.5805 | 157.31 | 132.0257 | 170.1696 | 126.2647 | 183.5064 | 129.0666 | 177.0201 | 130.1961 | 174.4051 | 134.9243 | 163.4591 | 127.4753 | 180.7039 | 135.4783 | 162.1766 | 114.3192 | 211.1606 | 128.8767 | 177.4596 | 140.9918 | 149.4128 | 144.8842 | 140.4016 | 118.5262 | 201.4214 | 124.8603 | 186.7577 | 139.0267 | 153.962 | 136.9106 | 158.8608 | 121.6909 | 194.0949
PS | 2005 | 4 | 137.9343 | 156.491 | 124.669 | 187.2005 | 147.6272 | 134.0516 | 130.838 | 172.9192 | 124.1868 | 188.3169 | 123.7123 | 189.4154 | 126.838 | 182.1792 | 134.9732 | 163.346 | 118.9169 | 200.5169 | 141.094 | 149.176 | 137.5805 | 157.31 | 132.0257 | 170.1696 | 126.2647 | 183.5064 | 129.0666 | 177.0201 | 130.1961 | 174.4051 | 134.9243 | 163.4591 | 127.4753 | 180.7039 | 135.4783 | 162.1766 | 114.3192 | 211.1606 | 128.8767 | 177.4596 | 140.9918 | 149.4128 | 144.8842 | 140.4016 | 118.5262 | 201.4214 | 124.8603 | 186.7577 | 139.0267 | 153.962 | 136.9106 | 158.8608 | 121.6909 | 194.0949
PS | 2006 | 1 | 137.9343 | 156.491 | 124.669 | 187.2005 | 147.6272 | 134.0516 | 130.838 | 172.9192 | 124.1868 | 188.3169 | 123.7123 | 189.4154 | 126.838 | 182.1792 | 134.9732 | 163.346 | 118.9169 | 200.5169 | 141.094 | 149.176 | 137.5805 | 157.31 | 132.0257 | 170.1696 | 126.2647 | 183.5064 | 129.0666 | 177.0201 | 130.1961 | 174.4051 | 134.9243 | 163.4591 | 127.4753 | 180.7039 | 135.4783 | 162.1766 | 114.3192 | 211.1606 | 128.8767 | 177.4596 | 140.9918 | 149.4128 | 144.8842 | 140.4016 | 118.5262 | 201.4214 | 124.8603 | 186.7577 | 139.0267 | 153.962 | 136.9106 | 158.8608 | 121.6909 | 194.0949
PS | 2006 | 2 | 137.9343 | 156.491 | 124.669 | 187.2005 | 147.6272 | 134.0516 | 130.838 | 172.9192 | 124.1868 | 188.3169 | 123.7123 | 189.4154 | 126.838 | 182.1792 | 134.9732 | 163.346 | 118.9169 | 200.5169 | 141.094 | 149.176 | 137.5805 | 157.31 | 132.0257 | 170.1696 | 126.2647 | 183.5064 | 129.0666 | 177.0201 | 130.1961 | 174.4051 | 134.9243 | 163.4591 | 127.4753 | 180.7039 | 135.4783 | 162.1766 | 114.3192 | 211.1606 | 128.8767 | 177.4596 | 140.9918 | 149.4128 | 144.8842 | 140.4016 | 118.5262 | 201.4214 | 124.8603 | 186.7577 | 139.0267 | 153.962 | 136.9106 | 158.8608 | 121.6909 | 194.0949
PS | 2006 | 3 | 138.2266 | 155.8142 | 124.9197 | 186.6202 | 147.9499 | 133.3045 | 131.108 | 172.294 | 124.436 | 187.7401 | 123.96 | 188.842 | 127.0955 | 181.5831 | 135.2562 | 162.6907 | 119.1495 | 199.9784 | 141.3963 | 148.4764 | 137.8717 | 156.6358 | 132.2995 | 169.5358 | 126.5204 | 182.9145 | 129.331 | 176.4078 | 130.4642 | 173.7846 | 135.2072 | 162.8043 | 127.7348 | 180.1031 | 135.763 | 161.5177 | 114.5375 | 210.6555 | 129.1406 | 176.8486 | 141.2937 | 148.7139 | 145.1984 | 139.6744 | 118.7576 | 200.8857 | 125.1116 | 186.1759 | 139.3224 | 153.2774 | 137.1997 | 158.1915 | 121.9323 | 193.5362
PS | 2006 | 4 | 138.2266 | 155.8142 | 124.9197 | 186.6202 | 147.9499 | 133.3045 | 131.108 | 172.294 | 124.436 | 187.7401 | 123.96 | 188.842 | 127.0955 | 181.5831 | 135.2562 | 162.6907 | 119.1495 | 199.9784 | 141.3963 | 148.4764 | 137.8717 | 156.6358 | 132.2995 | 169.5358 | 126.5204 | 182.9145 | 129.331 | 176.4078 | 130.4642 | 173.7846 | 135.2072 | 162.8043 | 127.7348 | 180.1031 | 135.763 | 161.5177 | 114.5375 | 210.6555 | 129.1406 | 176.8486 | 141.2937 | 148.7139 | 145.1984 | 139.6744 | 118.7576 | 200.8857 | 125.1116 | 186.1759 | 139.3224 | 153.2774 | 137.1997 | 158.1915 | 121.9323 | 193.5362
PS | 2007 | 1 | 138.2266 | 155.8142 | 124.9197 | 186.6202 | 147.9499 | 133.3045 | 131.108 | 172.294 | 124.436 | 187.7401 | 123.96 | 188.842 | 127.0955 | 181.5831 | 135.2562 | 162.6907 | 119.1495 | 199.9784 | 141.3963 | 148.4764 | 137.8717 | 156.6358 | 132.2995 | 169.5358 | 126.5204 | 182.9145 | 129.331 | 176.4078 | 130.4642 | 173.7846 | 135.2072 | 162.8043 | 127.7348 | 180.1031 | 135.763 | 161.5177 | 114.5375 | 210.6555 | 129.1406 | 176.8486 | 141.2937 | 148.7139 | 145.1984 | 139.6744 | 118.7576 | 200.8857 | 125.1116 | 186.1759 | 139.3224 | 153.2774 | 137.1997 | 158.1915 | 121.9323 | 193.5362
PS | 2007 | 2 | 138.2266 | 155.8142 | 124.9197 | 186.6202 | 147.9499 | 133.3045 | 131.108 | 172.294 | 124.436 | 187.7401 | 123.96 | 188.842 | 127.0955 | 181.5831 | 135.2562 | 162.6907 | 119.1495 | 199.9784 | 141.3963 | 148.4764 | 137.8717 | 156.6358 | 132.2995 | 169.5358 | 126.5204 | 182.9145 | 129.331 | 176.4078 | 130.4642 | 173.7846 | 135.2072 | 162.8043 | 127.7348 | 180.1031 | 135.763 | 161.5177 | 114.5375 | 210.6555 | 129.1406 | 176.8486 | 141.2937 | 148.7139 | 145.1984 | 139.6744 | 118.7576 | 200.8857 | 125.1116 | 186.1759 | 139.3224 | 153.2774 | 137.1997 | 158.1915 | 121.9323 | 193.5362
PS | 2007 | 3 | 138.5477 | 155.071 | 125.195 | 185.9828 | 148.3043 | 132.4839 | 131.4046 | 171.6074 | 124.7096 | 187.1065 | 124.232 | 188.2122 | 127.3783 | 180.9284 | 135.5671 | 161.9711 | 119.405 | 199.3869 | 141.7282 | 147.7079 | 138.1916 | 155.8954 | 132.6002 | 168.8397 | 126.8012 | 182.2644 | 129.6215 | 175.7353 | 130.7585 | 173.1031 | 135.5179 | 162.085 | 128.0198 | 179.4434 | 136.0755 | 160.7941 | 114.7771 | 210.1006 | 129.4304 | 176.1777 | 141.6253 | 147.9463 | 145.5433 | 138.8758 | 119.0117 | 200.2973 | 125.3876 | 185.537 | 139.6472 | 152.5254 | 137.5173 | 157.4564 | 122.1973 | 192.9226
PS | 2007 | 4 | 138.5477 | 155.071 | 125.195 | 185.9828 | 148.3043 | 132.4839 | 131.4046 | 171.6074 | 124.7096 | 187.1065 | 124.232 | 188.2122 | 127.3783 | 180.9284 | 135.5671 | 161.9711 | 119.405 | 199.3869 | 141.7282 | 147.7079 | 138.1916 | 155.8954 | 132.6002 | 168.8397 | 126.8012 | 182.2644 | 129.6215 | 175.7353 | 130.7585 | 173.1031 | 135.5179 | 162.085 | 128.0198 | 179.4434 | 136.0755 | 160.7941 | 114.7771 | 210.1006 | 129.4304 | 176.1777 | 141.6253 | 147.9463 | 145.5433 | 138.8758 | 119.0117 | 200.2973 | 125.3876 | 185.537 | 139.6472 | 152.5254 | 137.5173 | 157.4564 | 122.1973 | 192.9226
PS | 2008 | 1 | 138.5477 | 155.071 | 125.195 | 185.9828 | 148.3043 | 132.4839 | 131.4046 | 171.6074 | 124.7096 | 187.1065 | 124.232 | 188.2122 | 127.3783 | 180.9284 | 135.5671 | 161.9711 | 119.405 | 199.3869 | 141.7282 | 147.7079 | 138.1916 | 155.8954 | 132.6002 | 168.8397 | 126.8012 | 182.2644 | 129.6215 | 175.7353 | 130.7585 | 173.1031 | 135.5179 | 162.085 | 128.0198 | 179.4434 | 136.0755 | 160.7941 | 114.7771 | 210.1006 | 129.4304 | 176.1777 | 141.6253 | 147.9463 | 145.5433 | 138.8758 | 119.0117 | 200.2973 | 125.3876 | 185.537 | 139.6472 | 152.5254 | 137.5173 | 157.4564 | 122.1973 | 192.9226
PS | 2008 | 2 | 138.5477 | 155.071 | 125.195 | 185.9828 | 148.3043 | 132.4839 | 131.4046 | 171.6074 | 124.7096 | 187.1065 | 124.232 | 188.2122 | 127.3783 | 180.9284 | 135.5671 | 161.9711 | 119.405 | 199.3869 | 141.7282 | 147.7079 | 138.1916 | 155.8954 | 132.6002 | 168.8397 | 126.8012 | 182.2644 | 129.6215 | 175.7353 | 130.7585 | 173.1031 | 135.5179 | 162.085 | 128.0198 | 179.4434 | 136.0755 | 160.7941 | 114.7771 | 210.1006 | 129.4304 | 176.1777 | 141.6253 | 147.9463 | 145.5433 | 138.8758 | 119.0117 | 200.2973 | 125.3876 | 185.537 | 139.6472 | 152.5254 | 137.5173 | 157.4564 | 122.1973 | 192.9226
PS | 2008 | 3 | 137.2538 | 158.0663 | 124.0854 | 188.5515 | 146.8759 | 135.7909 | 130.2093 | 174.3745 | 123.6067 | 189.6598 | 123.1357 | 190.7502 | 126.2386 | 183.5669 | 134.3144 | 164.8712 | 118.3753 | 201.7707 | 140.3905 | 150.8048 | 136.9026 | 158.8793 | 131.3884 | 171.645 | 125.6695 | 184.8844 | 128.4509 | 178.4455 | 129.5722 | 175.8496 | 134.2658 | 164.9835 | 126.8712 | 182.1023 | 134.8158 | 163.7104 | 113.8113 | 212.3366 | 128.2624 | 178.8817 | 140.2889 | 151.0399 | 144.153 | 142.0945 | 117.9875 | 202.6686 | 124.2753 | 188.1119 | 138.3382 | 155.5559 | 136.2376 | 160.4188 | 121.1291 | 195.3956
PS | 2008 | 4 | 137.2538 | 158.0663 | 124.0854 | 188.5515 | 146.8759 | 135.7909 | 130.2093 | 174.3745 | 123.6067 | 189.6598 | 123.1357 | 190.7502 | 126.2386 | 183.5669 | 134.3144 | 164.8712 | 118.3753 | 201.7707 | 140.3905 | 150.8048 | 136.9026 | 158.8793 | 131.3884 | 171.645 | 125.6695 | 184.8844 | 128.4509 | 178.4455 | 129.5722 | 175.8496 | 134.2658 | 164.9835 | 126.8712 | 182.1023 | 134.8158 | 163.7104 | 113.8113 | 212.3366 | 128.2624 | 178.8817 | 140.2889 | 151.0399 | 144.153 | 142.0945 | 117.9875 | 202.6686 | 124.2753 | 188.1119 | 138.3382 | 155.5559 | 136.2376 | 160.4188 | 121.1291 | 195.3956
PS | 2009 | 1 | 137.2538 | 158.0663 | 124.0854 | 188.5515 | 146.8759 | 135.7909 | 130.2093 | 174.3745 | 123.6067 | 189.6598 | 123.1357 | 190.7502 | 126.2386 | 183.5669 | 134.3144 | 164.8712 | 118.3753 | 201.7707 | 140.3905 | 150.8048 | 136.9026 | 158.8793 | 131.3884 | 171.645 | 125.6695 | 184.8844 | 128.4509 | 178.4455 | 129.5722 | 175.8496 | 134.2658 | 164.9835 | 126.8712 | 182.1023 | 134.8158 | 163.7104 | 113.8113 | 212.3366 | 128.2624 | 178.8817 | 140.2889 | 151.0399 | 144.153 | 142.0945 | 117.9875 | 202.6686 | 124.2753 | 188.1119 | 138.3382 | 155.5559 | 136.2376 | 160.4188 | 121.1291 | 195.3956
PS | 2009 | 2 | 137.2538 | 158.0663 | 124.0854 | 188.5515 | 146.8759 | 135.7909 | 130.2093 | 174.3745 | 123.6067 | 189.6598 | 123.1357 | 190.7502 | 126.2386 | 183.5669 | 134.3144 | 164.8712 | 118.3753 | 201.7707 | 140.3905 | 150.8048 | 136.9026 | 158.8793 | 131.3884 | 171.645 | 125.6695 | 184.8844 | 128.4509 | 178.4455 | 129.5722 | 175.8496 | 134.2658 | 164.9835 | 126.8712 | 182.1023 | 134.8158 | 163.7104 | 113.8113 | 212.3366 | 128.2624 | 178.8817 | 140.2889 | 151.0399 | 144.153 | 142.0945 | 117.9875 | 202.6686 | 124.2753 | 188.1119 | 138.3382 | 155.5559 | 136.2376 | 160.4188 | 121.1291 | 195.3956
PS | 2009 | 3 | 135.6653 | 161.7437 | 122.7232 | 191.7052 | 145.1221 | 139.8509 | 128.7419 | 177.7717 | 122.2527 | 192.7944 | 121.7897 | 193.8662 | 124.8393 | 186.8063 | 132.7764 | 168.4317 | 117.1111 | 204.6973 | 138.7481 | 154.6069 | 135.3202 | 162.5427 | 129.9007 | 175.0891 | 124.28 | 188.1011 | 127.0136 | 181.7728 | 128.1156 | 179.2215 | 132.7287 | 168.5421 | 125.4611 | 185.3668 | 133.2692 | 167.2908 | 112.6255 | 215.0817 | 126.8284 | 182.2015 | 138.6483 | 154.838 | 142.446 | 146.0463 | 116.7299 | 205.5798 | 122.9098 | 191.2732 | 136.7311 | 159.2764 | 134.6666 | 164.0558 | 119.8176 | 198.4317
PS | 2009 | 4 | 135.6653 | 161.7437 | 122.7232 | 191.7052 | 145.1221 | 139.8509 | 128.7419 | 177.7717 | 122.2527 | 192.7944 | 121.7897 | 193.8662 | 124.8393 | 186.8063 | 132.7764 | 168.4317 | 117.1111 | 204.6973 | 138.7481 | 154.6069 | 135.3202 | 162.5427 | 129.9007 | 175.0891 | 124.28 | 188.1011 | 127.0136 | 181.7728 | 128.1156 | 179.2215 | 132.7287 | 168.5421 | 125.4611 | 185.3668 | 133.2692 | 167.2908 | 112.6255 | 215.0817 | 126.8284 | 182.2015 | 138.6483 | 154.838 | 142.446 | 146.0463 | 116.7299 | 205.5798 | 122.9098 | 191.2732 | 136.7311 | 159.2764 | 134.6666 | 164.0558 | 119.8176 | 198.4317
PS | 2010 | 1 | 135.6653 | 161.7437 | 122.7232 | 191.7052 | 145.1221 | 139.8509 | 128.7419 | 177.7717 | 122.2527 | 192.7944 | 121.7897 | 193.8662 | 124.8393 | 186.8063 | 132.7764 | 168.4317 | 117.1111 | 204.6973 | 138.7481 | 154.6069 | 135.3202 | 162.5427 | 129.9007 | 175.0891 | 124.28 | 188.1011 | 127.0136 | 181.7728 | 128.1156 | 179.2215 | 132.7287 | 168.5421 | 125.4611 | 185.3668 | 133.2692 | 167.2908 | 112.6255 | 215.0817 | 126.8284 | 182.2015 | 138.6483 | 154.838 | 142.446 | 146.0463 | 116.7299 | 205.5798 | 122.9098 | 191.2732 | 136.7311 | 159.2764 | 134.6666 | 164.0558 | 119.8176 | 198.4317
PS | 2010 | 2 | 135.6653 | 161.7437 | 122.7232 | 191.7052 | 145.1221 | 139.8509 | 128.7419 | 177.7717 | 122.2527 | 192.7944 | 121.7897 | 193.8662 | 124.8393 | 186.8063 | 132.7764 | 168.4317 | 117.1111 | 204.6973 | 138.7481 | 154.6069 | 135.3202 | 162.5427 | 129.9007 | 175.0891 | 124.28 | 188.1011 | 127.0136 | 181.7728 | 128.1156 | 179.2215 | 132.7287 | 168.5421 | 125.4611 | 185.3668 | 133.2692 | 167.2908 | 112.6255 | 215.0817 | 126.8284 | 182.2015 | 138.6483 | 154.838 | 142.446 | 146.0463 | 116.7299 | 205.5798 | 122.9098 | 191.2732 | 136.7311 | 159.2764 | 134.6666 | 164.0558 | 119.8176 | 198.4317
PS | 2010 | 3 | 134.3625 | 164.7598 | 121.6059 | 194.2918 | 143.6837 | 143.1809 | 127.5383 | 180.5581 | 121.1421 | 195.3654 | 120.6858 | 196.4218 | 123.6917 | 189.4631 | 131.515 | 171.3519 | 116.0743 | 207.0976 | 137.4011 | 157.7253 | 134.0223 | 165.5474 | 128.6805 | 177.9139 | 123.1404 | 190.7394 | 125.8348 | 184.5017 | 126.921 | 181.987 | 131.468 | 171.4607 | 124.3046 | 188.0443 | 132.0007 | 170.2274 | 111.6529 | 217.3332 | 125.6522 | 184.9244 | 137.3027 | 157.953 | 141.046 | 149.2874 | 115.6986 | 207.9675 | 121.7898 | 193.866 | 135.413 | 162.3278 | 133.3781 | 167.0387 | 118.742 | 200.9219
PS | 2010 | 4 | 134.3625 | 164.7598 | 121.6059 | 194.2918 | 143.6837 | 143.1809 | 127.5383 | 180.5581 | 121.1421 | 195.3654 | 120.6858 | 196.4218 | 123.6917 | 189.4631 | 131.515 | 171.3519 | 116.0743 | 207.0976 | 137.4011 | 157.7253 | 134.0223 | 165.5474 | 128.6805 | 177.9139 | 123.1404 | 190.7394 | 125.8348 | 184.5017 | 126.921 | 181.987 | 131.468 | 171.4607 | 124.3046 | 188.0443 | 132.0007 | 170.2274 | 111.6529 | 217.3332 | 125.6522 | 184.9244 | 137.3027 | 157.953 | 141.046 | 149.2874 | 115.6986 | 207.9675 | 121.7898 | 193.866 | 135.413 | 162.3278 | 133.3781 | 167.0387 | 118.742 | 200.9219
PS | 2011 | 1 | 134.3625 | 164.7598 | 121.6059 | 194.2918 | 143.6837 | 143.1809 | 127.5383 | 180.5581 | 121.1421 | 195.3654 | 120.6858 | 196.4218 | 123.6917 | 189.4631 | 131.515 | 171.3519 | 116.0743 | 207.0976 | 137.4011 | 157.7253 | 134.0223 | 165.5474 | 128.6805 | 177.9139 | 123.1404 | 190.7394 | 125.8348 | 184.5017 | 126.921 | 181.987 | 131.468 | 171.4607 | 124.3046 | 188.0443 | 132.0007 | 170.2274 | 111.6529 | 217.3332 | 125.6522 | 184.9244 | 137.3027 | 157.953 | 141.046 | 149.2874 | 115.6986 | 207.9675 | 121.7898 | 193.866 | 135.413 | 162.3278 | 133.3781 | 167.0387 | 118.742 | 200.9219
PS | 2011 | 2 | 134.3625 | 164.7598 | 121.6059 | 194.2918 | 143.6837 | 143.1809 | 127.5383 | 180.5581 | 121.1421 | 195.3654 | 120.6858 | 196.4218 | 123.6917 | 189.4631 | 131.515 | 171.3519 | 116.0743 | 207.0976 | 137.4011 | 157.7253 | 134.0223 | 165.5474 | 128.6805 | 177.9139 | 123.1404 | 190.7394 | 125.8348 | 184.5017 | 126.921 | 181.987 | 131.468 | 171.4607 | 124.3046 | 188.0443 | 132.0007 | 170.2274 | 111.6529 | 217.3332 | 125.6522 | 184.9244 | 137.3027 | 157.953 | 141.046 | 149.2874 | 115.6986 | 207.9675 | 121.7898 | 193.866 | 135.413 | 162.3278 | 133.3781 | 167.0387 | 118.742 | 200.9219
PS | 2011 | 3 | 133.2125 | 167.4222 | 120.6196 | 196.5751 | 142.414 | 146.1203 | 126.4759 | 183.0176 | 120.1618 | 197.6349 | 119.7114 | 198.6777 | 122.6786 | 191.8083 | 130.4015 | 173.9297 | 115.159 | 209.2165 | 136.212 | 160.478 | 132.8766 | 168.1997 | 127.6034 | 180.4074 | 122.1344 | 193.0683 | 124.7942 | 186.9107 | 125.8665 | 184.4283 | 130.3551 | 174.0371 | 123.2836 | 190.4078 | 130.881 | 172.8196 | 110.7944 | 219.3207 | 124.614 | 187.3279 | 136.1149 | 160.7028 | 139.8101 | 152.1484 | 114.7881 | 210.0752 | 120.8012 | 196.1547 | 134.2495 | 165.0215 | 132.2407 | 169.6719 | 117.7925 | 203.12
PS | 2011 | 4 | 133.2125 | 167.4222 | 120.6196 | 196.5751 | 142.414 | 146.1203 | 126.4759 | 183.0176 | 120.1618 | 197.6349 | 119.7114 | 198.6777 | 122.6786 | 191.8083 | 130.4015 | 173.9297 | 115.159 | 209.2165 | 136.212 | 160.478 | 132.8766 | 168.1997 | 127.6034 | 180.4074 | 122.1344 | 193.0683 | 124.7942 | 186.9107 | 125.8665 | 184.4283 | 130.3551 | 174.0371 | 123.2836 | 190.4078 | 130.881 | 172.8196 | 110.7944 | 219.3207 | 124.614 | 187.3279 | 136.1149 | 160.7028 | 139.8101 | 152.1484 | 114.7881 | 210.0752 | 120.8012 | 196.1547 | 134.2495 | 165.0215 | 132.2407 | 169.6719 | 117.7925 | 203.12
PS | 2012 | 1 | 133.2125 | 167.4222 | 120.6196 | 196.5751 | 142.414 | 146.1203 | 126.4759 | 183.0176 | 120.1618 | 197.6349 | 119.7114 | 198.6777 | 122.6786 | 191.8083 | 130.4015 | 173.9297 | 115.159 | 209.2165 | 136.212 | 160.478 | 132.8766 | 168.1997 | 127.6034 | 180.4074 | 122.1344 | 193.0683 | 124.7942 | 186.9107 | 125.8665 | 184.4283 | 130.3551 | 174.0371 | 123.2836 | 190.4078 | 130.881 | 172.8196 | 110.7944 | 219.3207 | 124.614 | 187.3279 | 136.1149 | 160.7028 | 139.8101 | 152.1484 | 114.7881 | 210.0752 | 120.8012 | 196.1547 | 134.2495 | 165.0215 | 132.2407 | 169.6719 | 117.7925 | 203.12
PS | 2012 | 2 | 133.2125 | 167.4222 | 120.6196 | 196.5751 | 142.414 | 146.1203 | 126.4759 | 183.0176 | 120.1618 | 197.6349 | 119.7114 | 198.6777 | 122.6786 | 191.8083 | 130.4015 | 173.9297 | 115.159 | 209.2165 | 136.212 | 160.478 | 132.8766 | 168.1997 | 127.6034 | 180.4074 | 122.1344 | 193.0683 | 124.7942 | 186.9107 | 125.8665 | 184.4283 | 130.3551 | 174.0371 | 123.2836 | 190.4078 | 130.881 | 172.8196 | 110.7944 | 219.3207 | 124.614 | 187.3279 | 136.1149 | 160.7028 | 139.8101 | 152.1484 | 114.7881 | 210.0752 | 120.8012 | 196.1547 | 134.2495 | 165.0215 | 132.2407 | 169.6719 | 117.7925 | 203.12
PS | 2012 | 3 | 132.2645 | 169.6167 | 119.8066 | 198.4571 | 141.3674 | 148.5432 | 125.6001 | 185.045 | 119.3537 | 199.5056 | 118.9081 | 200.5372 | 121.8436 | 193.7415 | 129.4837 | 176.0545 | 114.4046 | 210.963 | 135.2319 | 162.747 | 131.9323 | 170.3859 | 126.7155 | 182.4628 | 121.3052 | 194.9879 | 123.9365 | 188.8963 | 124.9973 | 186.4405 | 129.4378 | 176.1607 | 122.4421 | 192.3559 | 129.958 | 174.9563 | 110.0868 | 220.9589 | 123.7582 | 189.309 | 135.1359 | 162.9694 | 138.7914 | 154.5067 | 114.0377 | 211.8125 | 119.9863 | 198.0412 | 133.2904 | 167.2417 | 131.3031 | 171.8423 | 117.0098 | 204.9319
PS | 2012 | 4 | 132.2645 | 169.6167 | 119.8066 | 198.4571 | 141.3674 | 148.5432 | 125.6001 | 185.045 | 119.3537 | 199.5056 | 118.9081 | 200.5372 | 121.8436 | 193.7415 | 129.4837 | 176.0545 | 114.4046 | 210.963 | 135.2319 | 162.747 | 131.9323 | 170.3859 | 126.7155 | 182.4628 | 121.3052 | 194.9879 | 123.9365 | 188.8963 | 124.9973 | 186.4405 | 129.4378 | 176.1607 | 122.4421 | 192.3559 | 129.958 | 174.9563 | 110.0868 | 220.9589 | 123.7582 | 189.309 | 135.1359 | 162.9694 | 138.7914 | 154.5067 | 114.0377 | 211.8125 | 119.9863 | 198.0412 | 133.2904 | 167.2417 | 131.3031 | 171.8423 | 117.0098 | 204.9319
PS | 2013 | 1 | 132.2645 | 169.6167 | 119.8066 | 198.4571 | 141.3674 | 148.5432 | 125.6001 | 185.045 | 119.3537 | 199.5056 | 118.9081 | 200.5372 | 121.8436 | 193.7415 | 129.4837 | 176.0545 | 114.4046 | 210.963 | 135.2319 | 162.747 | 131.9323 | 170.3859 | 126.7155 | 182.4628 | 121.3052 | 194.9879 | 123.9365 | 188.8963 | 124.9973 | 186.4405 | 129.4378 | 176.1607 | 122.4421 | 192.3559 | 129.958 | 174.9563 | 110.0868 | 220.9589 | 123.7582 | 189.309 | 135.1359 | 162.9694 | 138.7914 | 154.5067 | 114.0377 | 211.8125 | 119.9863 | 198.0412 | 133.2904 | 167.2417 | 131.3031 | 171.8423 | 117.0098 | 204.9319
PS | 2013 | 2 | 132.2645 | 169.6167 | 119.8066 | 198.4571 | 141.3674 | 148.5432 | 125.6001 | 185.045 | 119.3537 | 199.5056 | 118.9081 | 200.5372 | 121.8436 | 193.7415 | 129.4837 | 176.0545 | 114.4046 | 210.963 | 135.2319 | 162.747 | 131.9323 | 170.3859 | 126.7155 | 182.4628 | 121.3052 | 194.9879 | 123.9365 | 188.8963 | 124.9973 | 186.4405 | 129.4378 | 176.1607 | 122.4421 | 192.3559 | 129.958 | 174.9563 | 110.0868 | 220.9589 | 123.7582 | 189.309 | 135.1359 | 162.9694 | 138.7914 | 154.5067 | 114.0377 | 211.8125 | 119.9863 | 198.0412 | 133.2904 | 167.2417 | 131.3031 | 171.8423 | 117.0098 | 204.9319
PS | 2013 | 3 | 131.1301 | 172.243 | 118.8337 | 200.7094 | 140.1149 | 151.4427 | 124.5521 | 187.4712 | 118.3867 | 201.7443 | 117.9469 | 202.7625 | 120.8443 | 196.0549 | 128.3853 | 178.5973 | 113.5018 | 213.0531 | 134.059 | 165.4624 | 130.8021 | 173.0022 | 125.6531 | 184.9224 | 120.3129 | 197.2852 | 122.9101 | 191.2726 | 123.9571 | 188.8486 | 128.34 | 178.7022 | 121.435 | 194.6873 | 128.8535 | 177.5133 | 109.2399 | 222.9194 | 122.7341 | 191.68 | 133.9642 | 165.6819 | 137.5723 | 157.3289 | 113.1396 | 213.8916 | 119.0111 | 200.2989 | 132.1427 | 169.8988 | 130.1812 | 174.4397 | 116.0732 | 207.1002
PS | 2013 | 4 | 131.1301 | 172.243 | 118.8337 | 200.7094 | 140.1149 | 151.4427 | 124.5521 | 187.4712 | 118.3867 | 201.7443 | 117.9469 | 202.7625 | 120.8443 | 196.0549 | 128.3853 | 178.5973 | 113.5018 | 213.0531 | 134.059 | 165.4624 | 130.8021 | 173.0022 | 125.6531 | 184.9224 | 120.3129 | 197.2852 | 122.9101 | 191.2726 | 123.9571 | 188.8486 | 128.34 | 178.7022 | 121.435 | 194.6873 | 128.8535 | 177.5133 | 109.2399 | 222.9194 | 122.7341 | 191.68 | 133.9642 | 165.6819 | 137.5723 | 157.3289 | 113.1396 | 213.8916 | 119.0111 | 200.2989 | 132.1427 | 169.8988 | 130.1812 | 174.4397 | 116.0732 | 207.1002
PS | 2014 | 1 | 131.1301 | 172.243 | 118.8337 | 200.7094 | 140.1149 | 151.4427 | 124.5521 | 187.4712 | 118.3867 | 201.7443 | 117.9469 | 202.7625 | 120.8443 | 196.0549 | 128.3853 | 178.5973 | 113.5018 | 213.0531 | 134.059 | 165.4624 | 130.8021 | 173.0022 | 125.6531 | 184.9224 | 120.3129 | 197.2852 | 122.9101 | 191.2726 | 123.9571 | 188.8486 | 128.34 | 178.7022 | 121.435 | 194.6873 | 128.8535 | 177.5133 | 109.2399 | 222.9194 | 122.7341 | 191.68 | 133.9642 | 165.6819 | 137.5723 | 157.3289 | 113.1396 | 213.8916 | 119.0111 | 200.2989 | 132.1427 | 169.8988 | 130.1812 | 174.4397 | 116.0732 | 207.1002
PS | 2014 | 2 | 131.1301 | 172.243 | 118.8337 | 200.7094 | 140.1149 | 151.4427 | 124.5521 | 187.4712 | 118.3867 | 201.7443 | 117.9469 | 202.7625 | 120.8443 | 196.0549 | 128.3853 | 178.5973 | 113.5018 | 213.0531 | 134.059 | 165.4624 | 130.8021 | 173.0022 | 125.6531 | 184.9224 | 120.3129 | 197.2852 | 122.9101 | 191.2726 | 123.9571 | 188.8486 | 128.34 | 178.7022 | 121.435 | 194.6873 | 128.8535 | 177.5133 | 109.2399 | 222.9194 | 122.7341 | 191.68 | 133.9642 | 165.6819 | 137.5723 | 157.3289 | 113.1396 | 213.8916 | 119.0111 | 200.2989 | 132.1427 | 169.8988 | 130.1812 | 174.4397 | 116.0732 | 207.1002
PS | 2014 | 3 | 129.9763 | 174.9139 | 117.8443 | 203 | 138.8412 | 154.3915 | 123.4863 | 189.9387 | 117.4033 | 204.021 | 116.9693 | 205.0256 | 119.828 | 198.4077 | 127.2682 | 181.1833 | 112.5836 | 215.1788 | 132.8662 | 168.2239 | 129.6528 | 175.6629 | 124.5725 | 187.4239 | 119.3037 | 199.6215 | 121.8662 | 193.6892 | 122.8992 | 191.2976 | 127.2235 | 181.2868 | 120.4109 | 197.0583 | 127.7302 | 180.1138 | 108.3787 | 224.9132 | 121.6925 | 194.0912 | 132.7726 | 168.4404 | 136.3325 | 160.1991 | 112.2262 | 216.006 | 118.0193 | 202.595 | 130.9754 | 172.601 | 129.0401 | 177.0813 | 115.1206 | 209.3054
PS | 2014 | 4 | 129.9763 | 174.9139 | 117.8443 | 203 | 138.8412 | 154.3915 | 123.4863 | 189.9387 | 117.4033 | 204.021 | 116.9693 | 205.0256 | 119.828 | 198.4077 | 127.2682 | 181.1833 | 112.5836 | 215.1788 | 132.8662 | 168.2239 | 129.6528 | 175.6629 | 124.5725 | 187.4239 | 119.3037 | 199.6215 | 121.8662 | 193.6892 | 122.8992 | 191.2976 | 127.2235 | 181.2868 | 120.4109 | 197.0583 | 127.7302 | 180.1138 | 108.3787 | 224.9132 | 121.6925 | 194.0912 | 132.7726 | 168.4404 | 136.3325 | 160.1991 | 112.2262 | 216.006 | 118.0193 | 202.595 | 130.9754 | 172.601 | 129.0401 | 177.0813 | 115.1206 | 209.3054
PS | 2015 | 1 | 129.9763 | 174.9139 | 117.8443 | 203 | 138.8412 | 154.3915 | 123.4863 | 189.9387 | 117.4033 | 204.021 | 116.9693 | 205.0256 | 119.828 | 198.4077 | 127.2682 | 181.1833 | 112.5836 | 215.1788 | 132.8662 | 168.2239 | 129.6528 | 175.6629 | 124.5725 | 187.4239 | 119.3037 | 199.6215 | 121.8662 | 193.6892 | 122.8992 | 191.2976 | 127.2235 | 181.2868 | 120.4109 | 197.0583 | 127.7302 | 180.1138 | 108.3787 | 224.9132 | 121.6925 | 194.0912 | 132.7726 | 168.4404 | 136.3325 | 160.1991 | 112.2262 | 216.006 | 118.0193 | 202.595 | 130.9754 | 172.601 | 129.0401 | 177.0813 | 115.1206 | 209.3054
PS | 2015 | 2 | 129.9763 | 174.9139 | 117.8443 | 203 | 138.8412 | 154.3915 | 123.4863 | 189.9387 | 117.4033 | 204.021 | 116.9693 | 205.0256 | 119.828 | 198.4077 | 127.2682 | 181.1833 | 112.5836 | 215.1788 | 132.8662 | 168.2239 | 129.6528 | 175.6629 | 124.5725 | 187.4239 | 119.3037 | 199.6215 | 121.8662 | 193.6892 | 122.8992 | 191.2976 | 127.2235 | 181.2868 | 120.4109 | 197.0583 | 127.7302 | 180.1138 | 108.3787 | 224.9132 | 121.6925 | 194.0912 | 132.7726 | 168.4404 | 136.3325 | 160.1991 | 112.2262 | 216.006 | 118.0193 | 202.595 | 130.9754 | 172.601 | 129.0401 | 177.0813 | 115.1206 | 209.3054
PS | 2015 | 3 | 128.7127 | 177.8393 | 116.7606 | 205.5088 | 137.446 | 157.6214 | 122.3189 | 192.6412 | 116.3261 | 206.5147 | 115.8986 | 207.5044 | 118.7149 | 200.9846 | 126.0447 | 184.0157 | 111.5779 | 217.507 | 131.5596 | 171.2485 | 128.3939 | 178.5772 | 123.389 | 190.1638 | 118.1983 | 202.1804 | 120.7228 | 196.3362 | 121.7405 | 193.98 | 126.0007 | 184.1177 | 119.2891 | 199.6553 | 126.4999 | 182.9621 | 107.4354 | 227.097 | 120.5518 | 196.7321 | 131.4675 | 171.4619 | 134.9746 | 163.3427 | 111.2258 | 218.3219 | 116.9329 | 205.1098 | 129.6969 | 175.5608 | 127.7904 | 179.9745 | 114.0773 | 211.7207
PS | 2015 | 4 | 128.7127 | 177.8393 | 116.7606 | 205.5088 | 137.446 | 157.6214 | 122.3189 | 192.6412 | 116.3261 | 206.5147 | 115.8986 | 207.5044 | 118.7149 | 200.9846 | 126.0447 | 184.0157 | 111.5779 | 217.507 | 131.5596 | 171.2485 | 128.3939 | 178.5772 | 123.389 | 190.1638 | 118.1983 | 202.1804 | 120.7228 | 196.3362 | 121.7405 | 193.98 | 126.0007 | 184.1177 | 119.2891 | 199.6553 | 126.4999 | 182.9621 | 107.4354 | 227.097 | 120.5518 | 196.7321 | 131.4675 | 171.4619 | 134.9746 | 163.3427 | 111.2258 | 218.3219 | 116.9329 | 205.1098 | 129.6969 | 175.5608 | 127.7904 | 179.9745 | 114.0773 | 211.7207
PS | 2016 | 1 | 128.7127 | 177.8393 | 116.7606 | 205.5088 | 137.446 | 157.6214 | 122.3189 | 192.6412 | 116.3261 | 206.5147 | 115.8986 | 207.5044 | 118.7149 | 200.9846 | 126.0447 | 184.0157 | 111.5779 | 217.507 | 131.5596 | 171.2485 | 128.3939 | 178.5772 | 123.389 | 190.1638 | 118.1983 | 202.1804 | 120.7228 | 196.3362 | 121.7405 | 193.98 | 126.0007 | 184.1177 | 119.2891 | 199.6553 | 126.4999 | 182.9621 | 107.4354 | 227.097 | 120.5518 | 196.7321 | 131.4675 | 171.4619 | 134.9746 | 163.3427 | 111.2258 | 218.3219 | 116.9329 | 205.1098 | 129.6969 | 175.5608 | 127.7904 | 179.9745 | 114.0773 | 211.7207
PS | 2016 | 2 | 128.7127 | 177.8393 | 116.7606 | 205.5088 | 137.446 | 157.6214 | 122.3189 | 192.6412 | 116.3261 | 206.5147 | 115.8986 | 207.5044 | 118.7149 | 200.9846 | 126.0447 | 184.0157 | 111.5779 | 217.507 | 131.5596 | 171.2485 | 128.3939 | 178.5772 | 123.389 | 190.1638 | 118.1983 | 202.1804 | 120.7228 | 196.3362 | 121.7405 | 193.98 | 126.0007 | 184.1177 | 119.2891 | 199.6553 | 126.4999 | 182.9621 | 107.4354 | 227.097 | 120.5518 | 196.7321 | 131.4675 | 171.4619 | 134.9746 | 163.3427 | 111.2258 | 218.3219 | 116.9329 | 205.1098 | 129.6969 | 175.5608 | 127.7904 | 179.9745 | 114.0773 | 211.7207
PS | 2016 | 3 | 128.4506 | 178.4461 | 116.5358 | 206.0292 | 137.1566 | 158.2913 | 122.0767 | 193.2018 | 116.1027 | 207.0319 | 115.6765 | 208.0186 | 118.484 | 201.5191 | 125.791 | 184.6032 | 111.3693 | 217.9899 | 131.2886 | 171.8759 | 128.1328 | 179.1817 | 123.1435 | 190.7321 | 117.9691 | 202.7112 | 120.4856 | 196.8852 | 121.5002 | 194.5364 | 125.7471 | 184.7048 | 119.0564 | 200.1939 | 126.2447 | 183.5529 | 107.2397 | 227.55 | 120.3151 | 197.2799 | 131.1968 | 172.0886 | 134.6929 | 163.9948 | 111.0184 | 218.8023 | 116.7076 | 205.6314 | 129.4317 | 176.1747 | 127.5311 | 180.5747 | 113.8609 | 212.2217
PS | 2016 | 4 | 128.4506 | 178.4461 | 116.5358 | 206.0292 | 137.1566 | 158.2913 | 122.0767 | 193.2018 | 116.1027 | 207.0319 | 115.6765 | 208.0186 | 118.484 | 201.5191 | 125.791 | 184.6032 | 111.3693 | 217.9899 | 131.2886 | 171.8759 | 128.1328 | 179.1817 | 123.1435 | 190.7321 | 117.9691 | 202.7112 | 120.4856 | 196.8852 | 121.5002 | 194.5364 | 125.7471 | 184.7048 | 119.0564 | 200.1939 | 126.2447 | 183.5529 | 107.2397 | 227.55 | 120.3151 | 197.2799 | 131.1968 | 172.0886 | 134.6929 | 163.9948 | 111.0184 | 218.8023 | 116.7076 | 205.6314 | 129.4317 | 176.1747 | 127.5311 | 180.5747 | 113.8609 | 212.2217
PS | 2017 | 1 | 128.4506 | 178.4461 | 116.5358 | 206.0292 | 137.1566 | 158.2913 | 122.0767 | 193.2018 | 116.1027 | 207.0319 | 115.6765 | 208.0186 | 118.484 | 201.5191 | 125.791 | 184.6032 | 111.3693 | 217.9899 | 131.2886 | 171.8759 | 128.1328 | 179.1817 | 123.1435 | 190.7321 | 117.9691 | 202.7112 | 120.4856 | 196.8852 | 121.5002 | 194.5364 | 125.7471 | 184.7048 | 119.0564 | 200.1939 | 126.2447 | 183.5529 | 107.2397 | 227.55 | 120.3151 | 197.2799 | 131.1968 | 172.0886 | 134.6929 | 163.9948 | 111.0184 | 218.8023 | 116.7076 | 205.6314 | 129.4317 | 176.1747 | 127.5311 | 180.5747 | 113.8609 | 212.2217
PS | 2017 | 2 | 128.4506 | 178.4461 | 116.5358 | 206.0292 | 137.1566 | 158.2913 | 122.0767 | 193.2018 | 116.1027 | 207.0319 | 115.6765 | 208.0186 | 118.484 | 201.5191 | 125.791 | 184.6032 | 111.3693 | 217.9899 | 131.2886 | 171.8759 | 128.1328 | 179.1817 | 123.1435 | 190.7321 | 117.9691 | 202.7112 | 120.4856 | 196.8852 | 121.5002 | 194.5364 | 125.7471 | 184.7048 | 119.0564 | 200.1939 | 126.2447 | 183.5529 | 107.2397 | 227.55 | 120.3151 | 197.2799 | 131.1968 | 172.0886 | 134.6929 | 163.9948 | 111.0184 | 218.8023 | 116.7076 | 205.6314 | 129.4317 | 176.1747 | 127.5311 | 180.5747 | 113.8609 | 212.2217
PS | 2017 | 3 | 128.8282 | 177.572 | 116.8596 | 205.2795 | 137.5735 | 157.3262 | 122.4256 | 192.3942 | 116.4245 | 206.2868 | 115.9964 | 207.2779 | 118.8166 | 200.7491 | 126.1565 | 183.7569 | 111.6698 | 217.2942 | 131.679 | 170.9721 | 128.509 | 178.3109 | 123.4972 | 189.9134 | 118.2993 | 201.9466 | 120.8273 | 196.0943 | 121.8464 | 193.7349 | 126.1124 | 183.8589 | 119.3916 | 199.418 | 126.6123 | 182.7018 | 107.5216 | 226.8974 | 120.656 | 196.4908 | 131.5868 | 171.1857 | 135.0987 | 163.0554 | 111.3173 | 218.1103 | 117.0322 | 204.88 | 129.8138 | 175.2903 | 127.9046 | 179.7101 | 114.1727 | 211.5
PS | 2017 | 4 | 128.8282 | 177.572 | 116.8596 | 205.2795 | 137.5735 | 157.3262 | 122.4256 | 192.3942 | 116.4245 | 206.2868 | 115.9964 | 207.2779 | 118.8166 | 200.7491 | 126.1565 | 183.7569 | 111.6698 | 217.2942 | 131.679 | 170.9721 | 128.509 | 178.3109 | 123.4972 | 189.9134 | 118.2993 | 201.9466 | 120.8273 | 196.0943 | 121.8464 | 193.7349 | 126.1124 | 183.8589 | 119.3916 | 199.418 | 126.6123 | 182.7018 | 107.5216 | 226.8974 | 120.656 | 196.4908 | 131.5868 | 171.1857 | 135.0987 | 163.0554 | 111.3173 | 218.1103 | 117.0322 | 204.88 | 129.8138 | 175.2903 | 127.9046 | 179.7101 | 114.1727 | 211.5
PS | 2018 | 1 | 128.8282 | 177.572 | 116.8596 | 205.2795 | 137.5735 | 157.3262 | 122.4256 | 192.3942 | 116.4245 | 206.2868 | 115.9964 | 207.2779 | 118.8166 | 200.7491 | 126.1565 | 183.7569 | 111.6698 | 217.2942 | 131.679 | 170.9721 | 128.509 | 178.3109 | 123.4972 | 189.9134 | 118.2993 | 201.9466 | 120.8273 | 196.0943 | 121.8464 | 193.7349 | 126.1124 | 183.8589 | 119.3916 | 199.418 | 126.6123 | 182.7018 | 107.5216 | 226.8974 | 120.656 | 196.4908 | 131.5868 | 171.1857 | 135.0987 | 163.0554 | 111.3173 | 218.1103 | 117.0322 | 204.88 | 129.8138 | 175.2903 | 127.9046 | 179.7101 | 114.1727 | 211.5
PS | 2018 | 2 | 128.8282 | 177.572 | 116.8596 | 205.2795 | 137.5735 | 157.3262 | 122.4256 | 192.3942 | 116.4245 | 206.2868 | 115.9964 | 207.2779 | 118.8166 | 200.7491 | 126.1565 | 183.7569 | 111.6698 | 217.2942 | 131.679 | 170.9721 | 128.509 | 178.3109 | 123.4972 | 189.9134 | 118.2993 | 201.9466 | 120.8273 | 196.0943 | 121.8464 | 193.7349 | 126.1124 | 183.8589 | 119.3916 | 199.418 | 126.6123 | 182.7018 | 107.5216 | 226.8974 | 120.656 | 196.4908 | 131.5868 | 171.1857 | 135.0987 | 163.0554 | 111.3173 | 218.1103 | 117.0322 | 204.88 | 129.8138 | 175.2903 | 127.9046 | 179.7101 | 114.1727 | 211.5
PS | 2018 | 3 | 128.6543 | 177.9744 | 116.7106 | 205.6246 | 137.3816 | 157.7705 | 122.265 | 192.766 | 116.2764 | 206.6298 | 115.8491 | 207.6188 | 118.6635 | 201.1036 | 125.9882 | 184.1465 | 111.5315 | 217.6144 | 131.4993 | 171.3882 | 128.3358 | 178.7118 | 123.3344 | 190.2903 | 118.1473 | 202.2985 | 120.67 | 196.4584 | 121.6871 | 194.1039 | 125.9442 | 184.2483 | 119.2373 | 199.7752 | 126.4431 | 183.0936 | 107.3918 | 227.1978 | 120.4991 | 196.8541 | 131.4072 | 171.6014 | 134.9119 | 163.4879 | 111.1797 | 218.4289 | 116.8828 | 205.2259 | 129.6379 | 175.6974 | 127.7327 | 180.1081 | 114.0291 | 211.8322
PS | 2018 | 4 | 128.6543 | 177.9744 | 116.7106 | 205.6246 | 137.3816 | 157.7705 | 122.265 | 192.766 | 116.2764 | 206.6298 | 115.8491 | 207.6188 | 118.6635 | 201.1036 | 125.9882 | 184.1465 | 111.5315 | 217.6144 | 131.4993 | 171.3882 | 128.3358 | 178.7118 | 123.3344 | 190.2903 | 118.1473 | 202.2985 | 120.67 | 196.4584 | 121.6871 | 194.1039 | 125.9442 | 184.2483 | 119.2373 | 199.7752 | 126.4431 | 183.0936 | 107.3918 | 227.1978 | 120.4991 | 196.8541 | 131.4072 | 171.6014 | 134.9119 | 163.4879 | 111.1797 | 218.4289 | 116.8828 | 205.2259 | 129.6379 | 175.6974 | 127.7327 | 180.1081 | 114.0291 | 211.8322
PS | 2019 | 1 | 128.6543 | 177.9744 | 116.7106 | 205.6246 | 137.3816 | 157.7705 | 122.265 | 192.766 | 116.2764 | 206.6298 | 115.8491 | 207.6188 | 118.6635 | 201.1036 | 125.9882 | 184.1465 | 111.5315 | 217.6144 | 131.4993 | 171.3882 | 128.3358 | 178.7118 | 123.3344 | 190.2903 | 118.1473 | 202.2985 | 120.67 | 196.4584 | 121.6871 | 194.1039 | 125.9442 | 184.2483 | 119.2373 | 199.7752 | 126.4431 | 183.0936 | 107.3918 | 227.1978 | 120.4991 | 196.8541 | 131.4072 | 171.6014 | 134.9119 | 163.4879 | 111.1797 | 218.4289 | 116.8828 | 205.2259 | 129.6379 | 175.6974 | 127.7327 | 180.1081 | 114.0291 | 211.8322
PS | 2019 | 2 | 128.6543 | 177.9744 | 116.7106 | 205.6246 | 137.3816 | 157.7705 | 122.265 | 192.766 | 116.2764 | 206.6298 | 115.8491 | 207.6188 | 118.6635 | 201.1036 | 125.9882 | 184.1465 | 111.5315 | 217.6144 | 131.4993 | 171.3882 | 128.3358 | 178.7118 | 123.3344 | 190.2903 | 118.1473 | 202.2985 | 120.67 | 196.4584 | 121.6871 | 194.1039 | 125.9442 | 184.2483 | 119.2373 | 199.7752 | 126.4431 | 183.0936 | 107.3918 | 227.1978 | 120.4991 | 196.8541 | 131.4072 | 171.6014 | 134.9119 | 163.4879 | 111.1797 | 218.4289 | 116.8828 | 205.2259 | 129.6379 | 175.6974 | 127.7327 | 180.1081 | 114.0291 | 211.8322
PS | 2019 | 3 | 127.6683 | 180.2572 | 115.8649 | 207.5824 | 136.2929 | 160.2908 | 121.354 | 194.8749 | 115.4358 | 208.5757 | 115.0136 | 209.5531 | 117.7949 | 203.1145 | 125.0335 | 186.3567 | 110.7467 | 219.4312 | 130.4798 | 173.7484 | 127.3535 | 180.9859 | 122.4108 | 192.4283 | 117.2847 | 204.2954 | 119.7778 | 198.5239 | 120.7829 | 196.1971 | 124.99 | 186.4574 | 118.3619 | 201.8017 | 125.483 | 185.3162 | 106.6557 | 228.9019 | 119.6089 | 198.9149 | 130.3888 | 173.9591 | 133.8523 | 165.941 | 110.399 | 220.236 | 116.0351 | 207.1883 | 128.6403 | 178.007 | 126.7574 | 182.3658 | 113.215 | 213.717
PS | 2019 | 4 | 127.6683 | 180.2572 | 115.8649 | 207.5824 | 136.2929 | 160.2908 | 121.354 | 194.8749 | 115.4358 | 208.5757 | 115.0136 | 209.5531 | 117.7949 | 203.1145 | 125.0335 | 186.3567 | 110.7467 | 219.4312 | 130.4798 | 173.7484 | 127.3535 | 180.9859 | 122.4108 | 192.4283 | 117.2847 | 204.2954 | 119.7778 | 198.5239 | 120.7829 | 196.1971 | 124.99 | 186.4574 | 118.3619 | 201.8017 | 125.483 | 185.3162 | 106.6557 | 228.9019 | 119.6089 | 198.9149 | 130.3888 | 173.9591 | 133.8523 | 165.941 | 110.399 | 220.236 | 116.0351 | 207.1883 | 128.6403 | 178.007 | 126.7574 | 182.3658 | 113.215 | 213.717
PS | 2020 | 1 | 127.6683 | 180.2572 | 115.8649 | 207.5824 | 136.2929 | 160.2908 | 121.354 | 194.8749 | 115.4358 | 208.5757 | 115.0136 | 209.5531 | 117.7949 | 203.1145 | 125.0335 | 186.3567 | 110.7467 | 219.4312 | 130.4798 | 173.7484 | 127.3535 | 180.9859 | 122.4108 | 192.4283 | 117.2847 | 204.2954 | 119.7778 | 198.5239 | 120.7829 | 196.1971 | 124.99 | 186.4574 | 118.3619 | 201.8017 | 125.483 | 185.3162 | 106.6557 | 228.9019 | 119.6089 | 198.9149 | 130.3888 | 173.9591 | 133.8523 | 165.941 | 110.399 | 220.236 | 116.0351 | 207.1883 | 128.6403 | 178.007 | 126.7574 | 182.3658 | 113.215 | 213.717
PS | 2020 | 2 | 127.6683 | 180.2572 | 115.8649 | 207.5824 | 136.2929 | 160.2908 | 121.354 | 194.8749 | 115.4358 | 208.5757 | 115.0136 | 209.5531 | 117.7949 | 203.1145 | 125.0335 | 186.3567 | 110.7467 | 219.4312 | 130.4798 | 173.7484 | 127.3535 | 180.9859 | 122.4108 | 192.4283 | 117.2847 | 204.2954 | 119.7778 | 198.5239 | 120.7829 | 196.1971 | 124.99 | 186.4574 | 118.3619 | 201.8017 | 125.483 | 185.3162 | 106.6557 | 228.9019 | 119.6089 | 198.9149 | 130.3888 | 173.9591 | 133.8523 | 165.941 | 110.399 | 220.236 | 116.0351 | 207.1883 | 128.6403 | 178.007 | 126.7574 | 182.3658 | 113.215 | 213.717
PS | 2020 | 3 | 126.136 | 183.8044 | 114.5508 | 210.6245 | 134.6012 | 164.2071 | 119.9385 | 198.1519 | 114.1297 | 211.5994 | 113.7153 | 212.5588 | 116.4451 | 206.2391 | 123.55 | 189.7912 | 109.5272 | 222.2543 | 128.8956 | 177.416 | 125.827 | 184.5197 | 120.9758 | 195.7505 | 115.9444 | 207.3982 | 118.3914 | 201.7334 | 119.3779 | 199.4496 | 123.5073 | 189.89 | 117.0017 | 204.9506 | 123.9911 | 188.7699 | 105.5119 | 231.5499 | 118.2256 | 202.1172 | 128.8062 | 177.6228 | 132.2057 | 169.7529 | 109.186 | 223.0442 | 114.7179 | 210.2377 | 127.09 | 181.5958 | 125.242 | 185.8741 | 111.9499 | 216.6456
PS | 2020 | 4 | 126.136 | 183.8044 | 114.5508 | 210.6245 | 134.6012 | 164.2071 | 119.9385 | 198.1519 | 114.1297 | 211.5994 | 113.7153 | 212.5588 | 116.4451 | 206.2391 | 123.55 | 189.7912 | 109.5272 | 222.2543 | 128.8956 | 177.416 | 125.827 | 184.5197 | 120.9758 | 195.7505 | 115.9444 | 207.3982 | 118.3914 | 201.7334 | 119.3779 | 199.4496 | 123.5073 | 189.89 | 117.0017 | 204.9506 | 123.9911 | 188.7699 | 105.5119 | 231.5499 | 118.2256 | 202.1172 | 128.8062 | 177.6228 | 132.2057 | 169.7529 | 109.186 | 223.0442 | 114.7179 | 210.2377 | 127.09 | 181.5958 | 125.242 | 185.8741 | 111.9499 | 216.6456
PS | 2021 | 1 | 126.136 | 183.8044 | 114.5508 | 210.6245 | 134.6012 | 164.2071 | 119.9385 | 198.1519 | 114.1297 | 211.5994 | 113.7153 | 212.5588 | 116.4451 | 206.2391 | 123.55 | 189.7912 | 109.5272 | 222.2543 | 128.8956 | 177.416 | 125.827 | 184.5197 | 120.9758 | 195.7505 | 115.9444 | 207.3982 | 118.3914 | 201.7334 | 119.3779 | 199.4496 | 123.5073 | 189.89 | 117.0017 | 204.9506 | 123.9911 | 188.7699 | 105.5119 | 231.5499 | 118.2256 | 202.1172 | 128.8062 | 177.6228 | 132.2057 | 169.7529 | 109.186 | 223.0442 | 114.7179 | 210.2377 | 127.09 | 181.5958 | 125.242 | 185.8741 | 111.9499 | 216.6456
PS | 2021 | 2 | 126.136 | 183.8044 | 114.5508 | 210.6245 | 134.6012 | 164.2071 | 119.9385 | 198.1519 | 114.1297 | 211.5994 | 113.7153 | 212.5588 | 116.4451 | 206.2391 | 123.55 | 189.7912 | 109.5272 | 222.2543 | 128.8956 | 177.416 | 125.827 | 184.5197 | 120.9758 | 195.7505 | 115.9444 | 207.3982 | 118.3914 | 201.7334 | 119.3779 | 199.4496 | 123.5073 | 189.89 | 117.0017 | 204.9506 | 123.9911 | 188.7699 | 105.5119 | 231.5499 | 118.2256 | 202.1172 | 128.8062 | 177.6228 | 132.2057 | 169.7529 | 109.186 | 223.0442 | 114.7179 | 210.2377 | 127.09 | 181.5958 | 125.242 | 185.8741 | 111.9499 | 216.6456
PS | 2021 | 3 | 125.5809 | 185.0895 | 114.0748 | 211.7266 | 133.9883 | 165.626 | 119.4257 | 199.3391 | 113.6565 | 212.6949 | 113.2449 | 213.6477 | 115.9561 | 207.3712 | 123.0125 | 191.0355 | 109.0855 | 223.277 | 128.3216 | 178.7447 | 125.274 | 185.7999 | 120.4559 | 196.9541 | 115.4589 | 208.5224 | 117.8891 | 202.8962 | 118.8689 | 200.628 | 122.9701 | 191.1336 | 116.5089 | 206.0915 | 123.4506 | 190.0211 | 105.0975 | 232.5092 | 117.7245 | 203.2774 | 128.2329 | 178.95 | 131.6092 | 171.1339 | 108.7466 | 224.0616 | 114.2407 | 211.3424 | 126.5284 | 182.896 | 124.693 | 187.1451 | 111.4916 | 217.7067
PS | 2021 | 4 | 125.5809 | 185.0895 | 114.0748 | 211.7266 | 133.9883 | 165.626 | 119.4257 | 199.3391 | 113.6565 | 212.6949 | 113.2449 | 213.6477 | 115.9561 | 207.3712 | 123.0125 | 191.0355 | 109.0855 | 223.277 | 128.3216 | 178.7447 | 125.274 | 185.7999 | 120.4559 | 196.9541 | 115.4589 | 208.5224 | 117.8891 | 202.8962 | 118.8689 | 200.628 | 122.9701 | 191.1336 | 116.5089 | 206.0915 | 123.4506 | 190.0211 | 105.0975 | 232.5092 | 117.7245 | 203.2774 | 128.2329 | 178.95 | 131.6092 | 171.1339 | 108.7466 | 224.0616 | 114.2407 | 211.3424 | 126.5284 | 182.896 | 124.693 | 187.1451 | 111.4916 | 217.7067
PS | 2022 | 1 | 125.5809 | 185.0895 | 114.0748 | 211.7266 | 133.9883 | 165.626 | 119.4257 | 199.3391 | 113.6565 | 212.6949 | 113.2449 | 213.6477 | 115.9561 | 207.3712 | 123.0125 | 191.0355 | 109.0855 | 223.277 | 128.3216 | 178.7447 | 125.274 | 185.7999 | 120.4559 | 196.9541 | 115.4589 | 208.5224 | 117.8891 | 202.8962 | 118.8689 | 200.628 | 122.9701 | 191.1336 | 116.5089 | 206.0915 | 123.4506 | 190.0211 | 105.0975 | 232.5092 | 117.7245 | 203.2774 | 128.2329 | 178.95 | 131.6092 | 171.1339 | 108.7466 | 224.0616 | 114.2407 | 211.3424 | 126.5284 | 182.896 | 124.693 | 187.1451 | 111.4916 | 217.7067
PS | 2022 | 2 | 125.5809 | 185.0895 | 114.0748 | 211.7266 | 133.9883 | 165.626 | 119.4257 | 199.3391 | 113.6565 | 212.6949 | 113.2449 | 213.6477 | 115.9561 | 207.3712 | 123.0125 | 191.0355 | 109.0855 | 223.277 | 128.3216 | 178.7447 | 125.274 | 185.7999 | 120.4559 | 196.9541 | 115.4589 | 208.5224 | 117.8891 | 202.8962 | 118.8689 | 200.628 | 122.9701 | 191.1336 | 116.5089 | 206.0915 | 123.4506 | 190.0211 | 105.0975 | 232.5092 | 117.7245 | 203.2774 | 128.2329 | 178.95 | 131.6092 | 171.1339 | 108.7466 | 224.0616 | 114.2407 | 211.3424 | 126.5284 | 182.896 | 124.693 | 187.1451 | 111.4916 | 217.7067
PS | 2022 | 3 | 125.8933 | 184.3663 | 114.3427 | 211.1063 | 134.3333 | 164.8275 | 119.7143 | 198.6709 | 113.9228 | 212.0784 | 113.5096 | 213.0349 | 116.2313 | 206.7341 | 123.315 | 190.3352 | 109.3341 | 222.7014 | 128.6446 | 177.9969 | 125.5853 | 185.0794 | 120.7485 | 196.2768 | 115.7321 | 207.8897 | 118.1718 | 202.2418 | 119.1554 | 199.9648 | 123.2724 | 190.4337 | 116.7863 | 205.4494 | 123.7548 | 189.317 | 105.3307 | 231.9693 | 118.0065 | 202.6245 | 128.5556 | 178.2031 | 131.9449 | 170.3567 | 108.9939 | 223.489 | 114.5093 | 210.7207 | 126.8445 | 182.1642 | 125.002 | 186.4298 | 111.7496 | 217.1095
PS | 2022 | 4 | 125.8933 | 184.3663 | 114.3427 | 211.1063 | 134.3333 | 164.8275 | 119.7143 | 198.6709 | 113.9228 | 212.0784 | 113.5096 | 213.0349 | 116.2313 | 206.7341 | 123.315 | 190.3352 | 109.3341 | 222.7014 | 128.6446 | 177.9969 | 125.5853 | 185.0794 | 120.7485 | 196.2768 | 115.7321 | 207.8897 | 118.1718 | 202.2418 | 119.1554 | 199.9648 | 123.2724 | 190.4337 | 116.7863 | 205.4494 | 123.7548 | 189.317 | 105.3307 | 231.9693 | 118.0065 | 202.6245 | 128.5556 | 178.2031 | 131.9449 | 170.3567 | 108.9939 | 223.489 | 114.5093 | 210.7207 | 126.8445 | 182.1642 | 125.002 | 186.4298 | 111.7496 | 217.1095
PS | 2023 | 1 | 125.8933 | 184.3663 | 114.3427 | 211.1063 | 134.3333 | 164.8275 | 119.7143 | 198.6709 | 113.9228 | 212.0784 | 113.5096 | 213.0349 | 116.2313 | 206.7341 | 123.315 | 190.3352 | 109.3341 | 222.7014 | 128.6446 | 177.9969 | 125.5853 | 185.0794 | 120.7485 | 196.2768 | 115.7321 | 207.8897 | 118.1718 | 202.2418 | 119.1554 | 199.9648 | 123.2724 | 190.4337 | 116.7863 | 205.4494 | 123.7548 | 189.317 | 105.3307 | 231.9693 | 118.0065 | 202.6245 | 128.5556 | 178.2031 | 131.9449 | 170.3567 | 108.9939 | 223.489 | 114.5093 | 210.7207 | 126.8445 | 182.1642 | 125.002 | 186.4298 | 111.7496 | 217.1095
PS | 2023 | 2 | 125.8933 | 184.3663 | 114.3427 | 211.1063 | 134.3333 | 164.8275 | 119.7143 | 198.6709 | 113.9228 | 212.0784 | 113.5096 | 213.0349 | 116.2313 | 206.7341 | 123.315 | 190.3352 | 109.3341 | 222.7014 | 128.6446 | 177.9969 | 125.5853 | 185.0794 | 120.7485 | 196.2768 | 115.7321 | 207.8897 | 118.1718 | 202.2418 | 119.1554 | 199.9648 | 123.2724 | 190.4337 | 116.7863 | 205.4494 | 123.7548 | 189.317 | 105.3307 | 231.9693 | 118.0065 | 202.6245 | 128.5556 | 178.2031 | 131.9449 | 170.3567 | 108.9939 | 223.489 | 114.5093 | 210.7207 | 126.8445 | 182.1642 | 125.002 | 186.4298 | 111.7496 | 217.1095
PS | 2023 | 3 | 126.2789 | 183.4736 | 114.6734 | 210.3407 | 134.759 | 163.8418 | 120.0705 | 197.8462 | 114.2515 | 211.3174 | 113.8364 | 212.2784 | 116.571 | 205.9477 | 123.6883 | 189.4708 | 109.641 | 221.9909 | 129.0433 | 177.0739 | 125.9694 | 184.1901 | 121.1096 | 195.4407 | 116.0695 | 207.1088 | 118.5207 | 201.434 | 119.509 | 199.1462 | 123.6456 | 189.5698 | 117.1286 | 204.6569 | 124.1303 | 188.4478 | 105.6186 | 231.3029 | 118.3546 | 201.8185 | 128.9538 | 177.281 | 132.3593 | 169.3973 | 109.2992 | 222.7823 | 114.8408 | 209.9533 | 127.2346 | 181.261 | 125.3833 | 185.5469 | 112.0679 | 216.3725
PS | 2023 | 4 | 126.2789 | 183.4736 | 114.6734 | 210.3407 | 134.759 | 163.8418 | 120.0705 | 197.8462 | 114.2515 | 211.3174 | 113.8364 | 212.2784 | 116.571 | 205.9477 | 123.6883 | 189.4708 | 109.641 | 221.9909 | 129.0433 | 177.0739 | 125.9694 | 184.1901 | 121.1096 | 195.4407 | 116.0695 | 207.1088 | 118.5207 | 201.434 | 119.509 | 199.1462 | 123.6456 | 189.5698 | 117.1286 | 204.6569 | 124.1303 | 188.4478 | 105.6186 | 231.3029 | 118.3546 | 201.8185 | 128.9538 | 177.281 | 132.3593 | 169.3973 | 109.2992 | 222.7823 | 114.8408 | 209.9533 | 127.2346 | 181.261 | 125.3833 | 185.5469 | 112.0679 | 216.3725
PS | 2024 | 1 | 126.2789 | 183.4736 | 114.6734 | 210.3407 | 134.759 | 163.8418 | 120.0705 | 197.8462 | 114.2515 | 211.3174 | 113.8364 | 212.2784 | 116.571 | 205.9477 | 123.6883 | 189.4708 | 109.641 | 221.9909 | 129.0433 | 177.0739 | 125.9694 | 184.1901 | 121.1096 | 195.4407 | 116.0695 | 207.1088 | 118.5207 | 201.434 | 119.509 | 199.1462 | 123.6456 | 189.5698 | 117.1286 | 204.6569 | 124.1303 | 188.4478 | 105.6186 | 231.3029 | 118.3546 | 201.8185 | 128.9538 | 177.281 | 132.3593 | 169.3973 | 109.2992 | 222.7823 | 114.8408 | 209.9533 | 127.2346 | 181.261 | 125.3833 | 185.5469 | 112.0679 | 216.3725
PS | 2024 | 2 | 126.2789 | 183.4736 | 114.6734 | 210.3407 | 134.759 | 163.8418 | 120.0705 | 197.8462 | 114.2515 | 211.3174 | 113.8364 | 212.2784 | 116.571 | 205.9477 | 123.6883 | 189.4708 | 109.641 | 221.9909 | 129.0433 | 177.0739 | 125.9694 | 184.1901 | 121.1096 | 195.4407 | 116.0695 | 207.1088 | 118.5207 | 201.434 | 119.509 | 199.1462 | 123.6456 | 189.5698 | 117.1286 | 204.6569 | 124.1303 | 188.4478 | 105.6186 | 231.3029 | 118.3546 | 201.8185 | 128.9538 | 177.281 | 132.3593 | 169.3973 | 109.2992 | 222.7823 | 114.8408 | 209.9533 | 127.2346 | 181.261 | 125.3833 | 185.5469 | 112.0679 | 216.3725
PS | 2024 | 3 | 126.3884 | 183.2202 | 114.7673 | 210.1234 | 134.8799 | 163.5621 | 120.1716 | 197.6121 | 114.3448 | 211.1014 | 113.9291 | 212.0637 | 116.6674 | 205.7245 | 123.7943 | 189.2255 | 109.7281 | 221.7893 | 129.1565 | 176.8119 | 126.0785 | 183.9376 | 121.2121 | 195.2033 | 116.1652 | 206.8872 | 118.6198 | 201.2048 | 119.6093 | 198.9139 | 123.7515 | 189.3246 | 117.2257 | 204.432 | 124.2368 | 188.2011 | 105.7003 | 231.1137 | 118.4535 | 201.5898 | 129.0669 | 177.0193 | 132.4769 | 169.125 | 109.3858 | 222.5817 | 114.9349 | 209.7354 | 127.3454 | 181.0047 | 125.4916 | 185.2962 | 112.1583 | 216.1633
PS | 2024 | 4 | 126.3884 | 183.2202 | 114.7673 | 210.1234 | 134.8799 | 163.5621 | 120.1716 | 197.6121 | 114.3448 | 211.1014 | 113.9291 | 212.0637 | 116.6674 | 205.7245 | 123.7943 | 189.2255 | 109.7281 | 221.7893 | 129.1565 | 176.8119 | 126.0785 | 183.9376 | 121.2121 | 195.2033 | 116.1652 | 206.8872 | 118.6198 | 201.2048 | 119.6093 | 198.9139 | 123.7515 | 189.3246 | 117.2257 | 204.432 | 124.2368 | 188.2011 | 105.7003 | 231.1137 | 118.4535 | 201.5898 | 129.0669 | 177.0193 | 132.4769 | 169.125 | 109.3858 | 222.5817 | 114.9349 | 209.7354 | 127.3454 | 181.0047 | 125.4916 | 185.2962 | 112.1583 | 216.1633
PS | 2025 | 1 | 126.3884 | 183.2202 | 114.7673 | 210.1234 | 134.8799 | 163.5621 | 120.1716 | 197.6121 | 114.3448 | 211.1014 | 113.9291 | 212.0637 | 116.6674 | 205.7245 | 123.7943 | 189.2255 | 109.7281 | 221.7893 | 129.1565 | 176.8119 | 126.0785 | 183.9376 | 121.2121 | 195.2033 | 116.1652 | 206.8872 | 118.6198 | 201.2048 | 119.6093 | 198.9139 | 123.7515 | 189.3246 | 117.2257 | 204.432 | 124.2368 | 188.2011 | 105.7003 | 231.1137 | 118.4535 | 201.5898 | 129.0669 | 177.0193 | 132.4769 | 169.125 | 109.3858 | 222.5817 | 114.9349 | 209.7354 | 127.3454 | 181.0047 | 125.4916 | 185.2962 | 112.1583 | 216.1633
PS | 2025 | 2 | 126.3884 | 183.2202 | 114.7673 | 210.1234 | 134.8799 | 163.5621 | 120.1716 | 197.6121 | 114.3448 | 211.1014 | 113.9291 | 212.0637 | 116.6674 | 205.7245 | 123.7943 | 189.2255 | 109.7281 | 221.7893 | 129.1565 | 176.8119 | 126.0785 | 183.9376 | 121.2121 | 195.2033 | 116.1652 | 206.8872 | 118.6198 | 201.2048 | 119.6093 | 198.9139 | 123.7515 | 189.3246 | 117.2257 | 204.432 | 124.2368 | 188.2011 | 105.7003 | 231.1137 | 118.4535 | 201.5898 | 129.0669 | 177.0193 | 132.4769 | 169.125 | 109.3858 | 222.5817 | 114.9349 | 209.7354 | 127.3454 | 181.0047 | 125.4916 | 185.2962 | 112.1583 | 216.1633
PS | 2025 | 3 | 126.3766 | 183.2475 | 114.7572 | 210.1468 | 134.8668 | 163.5923 | 120.1607 | 197.6374 | 114.3348 | 211.1247 | 113.9191 | 212.0869 | 116.657 | 205.7485 | 123.7829 | 189.252 | 109.7187 | 221.811 | 129.1443 | 176.8401 | 126.0667 | 183.9649 | 121.2011 | 195.2289 | 116.1549 | 206.9111 | 118.6091 | 201.2295 | 119.5985 | 198.9389 | 123.7401 | 189.3511 | 117.2153 | 204.4562 | 124.2253 | 188.2277 | 105.6915 | 231.1341 | 118.4428 | 201.6144 | 129.0547 | 177.0475 | 132.4642 | 169.1544 | 109.3765 | 222.6033 | 114.9247 | 209.7589 | 127.3334 | 181.0323 | 125.4799 | 185.3233 | 112.1486 | 216.1858
PS | 2025 | 4 | 126.3766 | 183.2475 | 114.7572 | 210.1468 | 134.8668 | 163.5923 | 120.1607 | 197.6374 | 114.3348 | 211.1247 | 113.9191 | 212.0869 | 116.657 | 205.7485 | 123.7829 | 189.252 | 109.7187 | 221.811 | 129.1443 | 176.8401 | 126.0667 | 183.9649 | 121.2011 | 195.2289 | 116.1549 | 206.9111 | 118.6091 | 201.2295 | 119.5985 | 198.9389 | 123.7401 | 189.3511 | 117.2153 | 204.4562 | 124.2253 | 188.2277 | 105.6915 | 231.1341 | 118.4428 | 201.6144 | 129.0547 | 177.0475 | 132.4642 | 169.1544 | 109.3765 | 222.6033 | 114.9247 | 209.7589 | 127.3334 | 181.0323 | 125.4799 | 185.3233 | 112.1486 | 216.1858
PS | 2026 | 1 | 126.3766 | 183.2475 | 114.7572 | 210.1468 | 134.8668 | 163.5923 | 120.1607 | 197.6374 | 114.3348 | 211.1247 | 113.9191 | 212.0869 | 116.657 | 205.7485 | 123.7829 | 189.252 | 109.7187 | 221.811 | 129.1443 | 176.8401 | 126.0667 | 183.9649 | 121.2011 | 195.2289 | 116.1549 | 206.9111 | 118.6091 | 201.2295 | 119.5985 | 198.9389 | 123.7401 | 189.3511 | 117.2153 | 204.4562 | 124.2253 | 188.2277 | 105.6915 | 231.1341 | 118.4428 | 201.6144 | 129.0547 | 177.0475 | 132.4642 | 169.1544 | 109.3765 | 222.6033 | 114.9247 | 209.7589 | 127.3334 | 181.0323 | 125.4799 | 185.3233 | 112.1486 | 216.1858
PS | 2026 | 2 | 126.3766 | 183.2475 | 114.7572 | 210.1468 | 134.8668 | 163.5923 | 120.1607 | 197.6374 | 114.3348 | 211.1247 | 113.9191 | 212.0869 | 116.657 | 205.7485 | 123.7829 | 189.252 | 109.7187 | 221.811 | 129.1443 | 176.8401 | 126.0667 | 183.9649 | 121.2011 | 195.2289 | 116.1549 | 206.9111 | 118.6091 | 201.2295 | 119.5985 | 198.9389 | 123.7401 | 189.3511 | 117.2153 | 204.4562 | 124.2253 | 188.2277 | 105.6915 | 231.1341 | 118.4428 | 201.6144 | 129.0547 | 177.0475 | 132.4642 | 169.1544 | 109.3765 | 222.6033 | 114.9247 | 209.7589 | 127.3334 | 181.0323 | 125.4799 | 185.3233 | 112.1486 | 216.1858
PS | 2026 | 3 | 126.1502 | 183.7715 | 114.563 | 210.5962 | 134.6169 | 164.1708 | 119.9516 | 198.1215 | 114.1418 | 211.5714 | 113.7273 | 212.5309 | 116.4577 | 206.2101 | 123.5637 | 189.7593 | 109.5386 | 222.2281 | 128.9103 | 177.3819 | 125.8412 | 184.4869 | 120.9891 | 195.7197 | 115.9569 | 207.3694 | 118.4043 | 201.7036 | 119.391 | 199.4194 | 123.521 | 189.8581 | 117.0143 | 204.9214 | 124.005 | 188.7379 | 105.5225 | 231.5253 | 118.2385 | 202.0875 | 128.8209 | 177.5887 | 132.221 | 169.7175 | 109.1973 | 223.0181 | 114.7301 | 210.2094 | 127.1044 | 181.5625 | 125.2561 | 185.8415 | 111.9617 | 216.6184
PS | 2026 | 4 | 126.1502 | 183.7715 | 114.563 | 210.5962 | 134.6169 | 164.1708 | 119.9516 | 198.1215 | 114.1418 | 211.5714 | 113.7273 | 212.5309 | 116.4577 | 206.2101 | 123.5637 | 189.7593 | 109.5386 | 222.2281 | 128.9103 | 177.3819 | 125.8412 | 184.4869 | 120.9891 | 195.7197 | 115.9569 | 207.3694 | 118.4043 | 201.7036 | 119.391 | 199.4194 | 123.521 | 189.8581 | 117.0143 | 204.9214 | 124.005 | 188.7379 | 105.5225 | 231.5253 | 118.2385 | 202.0875 | 128.8209 | 177.5887 | 132.221 | 169.7175 | 109.1973 | 223.0181 | 114.7301 | 210.2094 | 127.1044 | 181.5625 | 125.2561 | 185.8415 | 111.9617 | 216.6184
PS | 2027 | 1 | 126.1502 | 183.7715 | 114.563 | 210.5962 | 134.6169 | 164.1708 | 119.9516 | 198.1215 | 114.1418 | 211.5714 | 113.7273 | 212.5309 | 116.4577 | 206.2101 | 123.5637 | 189.7593 | 109.5386 | 222.2281 | 128.9103 | 177.3819 | 125.8412 | 184.4869 | 120.9891 | 195.7197 | 115.9569 | 207.3694 | 118.4043 | 201.7036 | 119.391 | 199.4194 | 123.521 | 189.8581 | 117.0143 | 204.9214 | 124.005 | 188.7379 | 105.5225 | 231.5253 | 118.2385 | 202.0875 | 128.8209 | 177.5887 | 132.221 | 169.7175 | 109.1973 | 223.0181 | 114.7301 | 210.2094 | 127.1044 | 181.5625 | 125.2561 | 185.8415 | 111.9617 | 216.6184
PS | 2027 | 2 | 126.1502 | 183.7715 | 114.563 | 210.5962 | 134.6169 | 164.1708 | 119.9516 | 198.1215 | 114.1418 | 211.5714 | 113.7273 | 212.5309 | 116.4577 | 206.2101 | 123.5637 | 189.7593 | 109.5386 | 222.2281 | 128.9103 | 177.3819 | 125.8412 | 184.4869 | 120.9891 | 195.7197 | 115.9569 | 207.3694 | 118.4043 | 201.7036 | 119.391 | 199.4194 | 123.521 | 189.8581 | 117.0143 | 204.9214 | 124.005 | 188.7379 | 105.5225 | 231.5253 | 118.2385 | 202.0875 | 128.8209 | 177.5887 | 132.221 | 169.7175 | 109.1973 | 223.0181 | 114.7301 | 210.2094 | 127.1044 | 181.5625 | 125.2561 | 185.8415 | 111.9617 | 216.6184
PS | 2027 | 3 | 125.8117 | 184.5551 | 114.2728 | 211.2682 | 134.2432 | 165.0359 | 119.6389 | 198.8454 | 113.8533 | 212.2393 | 113.4405 | 213.1949 | 116.1595 | 206.9004 | 123.236 | 190.518 | 109.2692 | 222.8517 | 128.5603 | 178.1921 | 125.504 | 185.2675 | 120.6721 | 196.4536 | 115.6608 | 208.0549 | 118.098 | 202.4126 | 119.0806 | 200.1379 | 123.1935 | 190.6164 | 116.7138 | 205.617 | 123.6754 | 189.5008 | 105.2699 | 232.1103 | 117.9329 | 202.7949 | 128.4713 | 178.3981 | 131.8572 | 170.5596 | 108.9293 | 223.6385 | 114.4392 | 210.883 | 126.762 | 182.3553 | 124.9213 | 186.6165 | 111.6822 | 217.2654
PS | 2027 | 4 | 125.8117 | 184.5551 | 114.2728 | 211.2682 | 134.2432 | 165.0359 | 119.6389 | 198.8454 | 113.8533 | 212.2393 | 113.4405 | 213.1949 | 116.1595 | 206.9004 | 123.236 | 190.518 | 109.2692 | 222.8517 | 128.5603 | 178.1921 | 125.504 | 185.2675 | 120.6721 | 196.4536 | 115.6608 | 208.0549 | 118.098 | 202.4126 | 119.0806 | 200.1379 | 123.1935 | 190.6164 | 116.7138 | 205.617 | 123.6754 | 189.5008 | 105.2699 | 232.1103 | 117.9329 | 202.7949 | 128.4713 | 178.3981 | 131.8572 | 170.5596 | 108.9293 | 223.6385 | 114.4392 | 210.883 | 126.762 | 182.3553 | 124.9213 | 186.6165 | 111.6822 | 217.2654
PS | 2028 | 1 | 125.8117 | 184.5551 | 114.2728 | 211.2682 | 134.2432 | 165.0359 | 119.6389 | 198.8454 | 113.8533 | 212.2393 | 113.4405 | 213.1949 | 116.1595 | 206.9004 | 123.236 | 190.518 | 109.2692 | 222.8517 | 128.5603 | 178.1921 | 125.504 | 185.2675 | 120.6721 | 196.4536 | 115.6608 | 208.0549 | 118.098 | 202.4126 | 119.0806 | 200.1379 | 123.1935 | 190.6164 | 116.7138 | 205.617 | 123.6754 | 189.5008 | 105.2699 | 232.1103 | 117.9329 | 202.7949 | 128.4713 | 178.3981 | 131.8572 | 170.5596 | 108.9293 | 223.6385 | 114.4392 | 210.883 | 126.762 | 182.3553 | 124.9213 | 186.6165 | 111.6822 | 217.2654
PS | 2028 | 2 | 125.8117 | 184.5551 | 114.2728 | 211.2682 | 134.2432 | 165.0359 | 119.6389 | 198.8454 | 113.8533 | 212.2393 | 113.4405 | 213.1949 | 116.1595 | 206.9004 | 123.236 | 190.518 | 109.2692 | 222.8517 | 128.5603 | 178.1921 | 125.504 | 185.2675 | 120.6721 | 196.4536 | 115.6608 | 208.0549 | 118.098 | 202.4126 | 119.0806 | 200.1379 | 123.1935 | 190.6164 | 116.7138 | 205.617 | 123.6754 | 189.5008 | 105.2699 | 232.1103 | 117.9329 | 202.7949 | 128.4713 | 178.3981 | 131.8572 | 170.5596 | 108.9293 | 223.6385 | 114.4392 | 210.883 | 126.762 | 182.3553 | 124.9213 | 186.6165 | 111.6822 | 217.2654
PS | 2028 | 3 | 125.5831 | 185.0844 | 114.0767 | 211.7222 | 133.9908 | 165.6203 | 119.4277 | 199.3344 | 113.6584 | 212.6905 | 113.2468 | 213.6434 | 115.9581 | 207.3667 | 123.0146 | 191.0305 | 109.0872 | 223.273 | 128.3239 | 178.7394 | 125.2762 | 185.7948 | 120.4579 | 196.9494 | 115.4608 | 208.5179 | 117.8911 | 202.8916 | 118.8709 | 200.6233 | 122.9722 | 191.1287 | 116.5109 | 206.0869 | 123.4528 | 190.0162 | 105.0992 | 232.5054 | 117.7265 | 203.2728 | 128.2352 | 178.9448 | 131.6115 | 171.1284 | 108.7483 | 224.0575 | 114.2426 | 211.3381 | 126.5306 | 182.8908 | 124.6952 | 187.14 | 111.4934 | 217.7024
PS | 2028 | 4 | 125.5831 | 185.0844 | 114.0767 | 211.7222 | 133.9908 | 165.6203 | 119.4277 | 199.3344 | 113.6584 | 212.6905 | 113.2468 | 213.6434 | 115.9581 | 207.3667 | 123.0146 | 191.0305 | 109.0872 | 223.273 | 128.3239 | 178.7394 | 125.2762 | 185.7948 | 120.4579 | 196.9494 | 115.4608 | 208.5179 | 117.8911 | 202.8916 | 118.8709 | 200.6233 | 122.9722 | 191.1287 | 116.5109 | 206.0869 | 123.4528 | 190.0162 | 105.0992 | 232.5054 | 117.7265 | 203.2728 | 128.2352 | 178.9448 | 131.6115 | 171.1284 | 108.7483 | 224.0575 | 114.2426 | 211.3381 | 126.5306 | 182.8908 | 124.6952 | 187.14 | 111.4934 | 217.7024
PS | 2029 | 1 | 125.5831 | 185.0844 | 114.0767 | 211.7222 | 133.9908 | 165.6203 | 119.4277 | 199.3344 | 113.6584 | 212.6905 | 113.2468 | 213.6434 | 115.9581 | 207.3667 | 123.0146 | 191.0305 | 109.0872 | 223.273 | 128.3239 | 178.7394 | 125.2762 | 185.7948 | 120.4579 | 196.9494 | 115.4608 | 208.5179 | 117.8911 | 202.8916 | 118.8709 | 200.6233 | 122.9722 | 191.1287 | 116.5109 | 206.0869 | 123.4528 | 190.0162 | 105.0992 | 232.5054 | 117.7265 | 203.2728 | 128.2352 | 178.9448 | 131.6115 | 171.1284 | 108.7483 | 224.0575 | 114.2426 | 211.3381 | 126.5306 | 182.8908 | 124.6952 | 187.14 | 111.4934 | 217.7024
PS | 2029 | 2 | 125.5831 | 185.0844 | 114.0767 | 211.7222 | 133.9908 | 165.6203 | 119.4277 | 199.3344 | 113.6584 | 212.6905 | 113.2468 | 213.6434 | 115.9581 | 207.3667 | 123.0146 | 191.0305 | 109.0872 | 223.273 | 128.3239 | 178.7394 | 125.2762 | 185.7948 | 120.4579 | 196.9494 | 115.4608 | 208.5179 | 117.8911 | 202.8916 | 118.8709 | 200.6233 | 122.9722 | 191.1287 | 116.5109 | 206.0869 | 123.4528 | 190.0162 | 105.0992 | 232.5054 | 117.7265 | 203.2728 | 128.2352 | 178.9448 | 131.6115 | 171.1284 | 108.7483 | 224.0575 | 114.2426 | 211.3381 | 126.5306 | 182.8908 | 124.6952 | 187.14 | 111.4934 | 217.7024
PS | 2029 | 3 | 125.3685 | 185.5812 | 113.8927 | 212.1482 | 133.7539 | 166.1688 | 119.2295 | 199.7933 | 113.4755 | 213.114 | 113.065 | 214.0643 | 115.7691 | 207.8042 | 122.8069 | 191.5115 | 108.9164 | 223.6683 | 128.102 | 179.253 | 125.0625 | 186.2897 | 120.257 | 197.4146 | 115.2731 | 208.9524 | 117.697 | 203.341 | 118.6742 | 201.0788 | 122.7646 | 191.6094 | 116.3204 | 206.5279 | 123.2439 | 190.4998 | 104.939 | 232.8762 | 117.5328 | 203.7212 | 128.0136 | 179.4578 | 131.3809 | 171.6622 | 108.5784 | 224.4508 | 114.0581 | 211.7651 | 126.3136 | 183.3934 | 124.4829 | 187.6313 | 111.3163 | 218.1126
PS | 2029 | 4 | 125.3685 | 185.5812 | 113.8927 | 212.1482 | 133.7539 | 166.1688 | 119.2295 | 199.7933 | 113.4755 | 213.114 | 113.065 | 214.0643 | 115.7691 | 207.8042 | 122.8069 | 191.5115 | 108.9164 | 223.6683 | 128.102 | 179.253 | 125.0625 | 186.2897 | 120.257 | 197.4146 | 115.2731 | 208.9524 | 117.697 | 203.341 | 118.6742 | 201.0788 | 122.7646 | 191.6094 | 116.3204 | 206.5279 | 123.2439 | 190.4998 | 104.939 | 232.8762 | 117.5328 | 203.7212 | 128.0136 | 179.4578 | 131.3809 | 171.6622 | 108.5784 | 224.4508 | 114.0581 | 211.7651 | 126.3136 | 183.3934 | 124.4829 | 187.6313 | 111.3163 | 218.1126
PS | 2030 | 1 | 125.3685 | 185.5812 | 113.8927 | 212.1482 | 133.7539 | 166.1688 | 119.2295 | 199.7933 | 113.4755 | 213.114 | 113.065 | 214.0643 | 115.7691 | 207.8042 | 122.8069 | 191.5115 | 108.9164 | 223.6683 | 128.102 | 179.253 | 125.0625 | 186.2897 | 120.257 | 197.4146 | 115.2731 | 208.9524 | 117.697 | 203.341 | 118.6742 | 201.0788 | 122.7646 | 191.6094 | 116.3204 | 206.5279 | 123.2439 | 190.4998 | 104.939 | 232.8762 | 117.5328 | 203.7212 | 128.0136 | 179.4578 | 131.3809 | 171.6622 | 108.5784 | 224.4508 | 114.0581 | 211.7651 | 126.3136 | 183.3934 | 124.4829 | 187.6313 | 111.3163 | 218.1126
PS | 2030 | 2 | 125.3685 | 185.5812 | 113.8927 | 212.1482 | 133.7539 | 166.1688 | 119.2295 | 199.7933 | 113.4755 | 213.114 | 113.065 | 214.0643 | 115.7691 | 207.8042 | 122.8069 | 191.5115 | 108.9164 | 223.6683 | 128.102 | 179.253 | 125.0625 | 186.2897 | 120.257 | 197.4146 | 115.2731 | 208.9524 | 117.697 | 203.341 | 118.6742 | 201.0788 | 122.7646 | 191.6094 | 116.3204 | 206.5279 | 123.2439 | 190.4998 | 104.939 | 232.8762 | 117.5328 | 203.7212 | 128.0136 | 179.4578 | 131.3809 | 171.6622 | 108.5784 | 224.4508 | 114.0581 | 211.7651 | 126.3136 | 183.3934 | 124.4829 | 187.6313 | 111.3163 | 218.1126
PS | 2030 | 3 | 125.0794 | 186.2505 | 113.6447 | 212.7222 | 133.4347 | 166.9078 | 118.9623 | 200.4117 | 113.229 | 213.6846 | 112.82 | 214.6315 | 115.5144 | 208.3939 | 122.5269 | 192.1596 | 108.6863 | 224.201 | 127.8031 | 179.9451 | 124.7744 | 186.9565 | 119.9862 | 198.0415 | 115.0202 | 209.5379 | 117.4354 | 203.9467 | 118.4091 | 201.6925 | 122.4848 | 192.2571 | 116.0637 | 207.1221 | 122.9623 | 191.1515 | 104.7232 | 233.3759 | 117.2717 | 204.3255 | 127.7149 | 180.1492 | 131.0702 | 172.3815 | 108.3495 | 224.9807 | 113.8096 | 212.3405 | 126.021 | 184.0706 | 124.197 | 188.2933 | 111.0776 | 218.6652
PS | 2030 | 4 | 125.0794 | 186.2505 | 113.6447 | 212.7222 | 133.4347 | 166.9078 | 118.9623 | 200.4117 | 113.229 | 213.6846 | 112.82 | 214.6315 | 115.5144 | 208.3939 | 122.5269 | 192.1596 | 108.6863 | 224.201 | 127.8031 | 179.9451 | 124.7744 | 186.9565 | 119.9862 | 198.0415 | 115.0202 | 209.5379 | 117.4354 | 203.9467 | 118.4091 | 201.6925 | 122.4848 | 192.2571 | 116.0637 | 207.1221 | 122.9623 | 191.1515 | 104.7232 | 233.3759 | 117.2717 | 204.3255 | 127.7149 | 180.1492 | 131.0702 | 172.3815 | 108.3495 | 224.9807 | 113.8096 | 212.3405 | 126.021 | 184.0706 | 124.197 | 188.2933 | 111.0776 | 218.6652
PS | 2031 | 1 | 125.0794 | 186.2505 | 113.6447 | 212.7222 | 133.4347 | 166.9078 | 118.9623 | 200.4117 | 113.229 | 213.6846 | 112.82 | 214.6315 | 115.5144 | 208.3939 | 122.5269 | 192.1596 | 108.6863 | 224.201 | 127.8031 | 179.9451 | 124.7744 | 186.9565 | 119.9862 | 198.0415 | 115.0202 | 209.5379 | 117.4354 | 203.9467 | 118.4091 | 201.6925 | 122.4848 | 192.2571 | 116.0637 | 207.1221 | 122.9623 | 191.1515 | 104.7232 | 233.3759 | 117.2717 | 204.3255 | 127.7149 | 180.1492 | 131.0702 | 172.3815 | 108.3495 | 224.9807 | 113.8096 | 212.3405 | 126.021 | 184.0706 | 124.197 | 188.2933 | 111.0776 | 218.6652
PS | 2031 | 2 | 125.0794 | 186.2505 | 113.6447 | 212.7222 | 133.4347 | 166.9078 | 118.9623 | 200.4117 | 113.229 | 213.6846 | 112.82 | 214.6315 | 115.5144 | 208.3939 | 122.5269 | 192.1596 | 108.6863 | 224.201 | 127.8031 | 179.9451 | 124.7744 | 186.9565 | 119.9862 | 198.0415 | 115.0202 | 209.5379 | 117.4354 | 203.9467 | 118.4091 | 201.6925 | 122.4848 | 192.2571 | 116.0637 | 207.1221 | 122.9623 | 191.1515 | 104.7232 | 233.3759 | 117.2717 | 204.3255 | 127.7149 | 180.1492 | 131.0702 | 172.3815 | 108.3495 | 224.9807 | 113.8096 | 212.3405 | 126.021 | 184.0706 | 124.197 | 188.2933 | 111.0776 | 218.6652
PS | 2031 | 3 | 124.7347 | 187.0484 | 113.3491 | 213.4065 | 133.0542 | 167.7886 | 118.644 | 201.1487 | 112.9352 | 214.3647 | 112.528 | 215.3075 | 115.2108 | 209.0967 | 122.1932 | 192.932 | 108.4121 | 224.836 | 127.4468 | 180.7699 | 124.4311 | 187.7513 | 119.6634 | 198.7887 | 114.7187 | 210.2358 | 117.1235 | 204.6686 | 118.0931 | 202.4241 | 122.1513 | 193.0291 | 115.7578 | 207.8304 | 122.6268 | 191.9283 | 104.4659 | 233.9715 | 116.9606 | 205.0458 | 127.359 | 180.9732 | 130.6999 | 173.2389 | 108.0767 | 225.6123 | 113.5133 | 213.0264 | 125.6724 | 184.8778 | 123.8561 | 189.0824 | 110.793 | 219.3239
PS | 2031 | 4 | 124.7347 | 187.0484 | 113.3491 | 213.4065 | 133.0542 | 167.7886 | 118.644 | 201.1487 | 112.9352 | 214.3647 | 112.528 | 215.3075 | 115.2108 | 209.0967 | 122.1932 | 192.932 | 108.4121 | 224.836 | 127.4468 | 180.7699 | 124.4311 | 187.7513 | 119.6634 | 198.7887 | 114.7187 | 210.2358 | 117.1235 | 204.6686 | 118.0931 | 202.4241 | 122.1513 | 193.0291 | 115.7578 | 207.8304 | 122.6268 | 191.9283 | 104.4659 | 233.9715 | 116.9606 | 205.0458 | 127.359 | 180.9732 | 130.6999 | 173.2389 | 108.0767 | 225.6123 | 113.5133 | 213.0264 | 125.6724 | 184.8778 | 123.8561 | 189.0824 | 110.793 | 219.3239
PS | 2032 | 1 | 124.7347 | 187.0484 | 113.3491 | 213.4065 | 133.0542 | 167.7886 | 118.644 | 201.1487 | 112.9352 | 214.3647 | 112.528 | 215.3075 | 115.2108 | 209.0967 | 122.1932 | 192.932 | 108.4121 | 224.836 | 127.4468 | 180.7699 | 124.4311 | 187.7513 | 119.6634 | 198.7887 | 114.7187 | 210.2358 | 117.1235 | 204.6686 | 118.0931 | 202.4241 | 122.1513 | 193.0291 | 115.7578 | 207.8304 | 122.6268 | 191.9283 | 104.4659 | 233.9715 | 116.9606 | 205.0458 | 127.359 | 180.9732 | 130.6999 | 173.2389 | 108.0767 | 225.6123 | 113.5133 | 213.0264 | 125.6724 | 184.8778 | 123.8561 | 189.0824 | 110.793 | 219.3239
PS | 2032 | 2 | 124.7347 | 187.0484 | 113.3491 | 213.4065 | 133.0542 | 167.7886 | 118.644 | 201.1487 | 112.9352 | 214.3647 | 112.528 | 215.3075 | 115.2108 | 209.0967 | 122.1932 | 192.932 | 108.4121 | 224.836 | 127.4468 | 180.7699 | 124.4311 | 187.7513 | 119.6634 | 198.7887 | 114.7187 | 210.2358 | 117.1235 | 204.6686 | 118.0931 | 202.4241 | 122.1513 | 193.0291 | 115.7578 | 207.8304 | 122.6268 | 191.9283 | 104.4659 | 233.9715 | 116.9606 | 205.0458 | 127.359 | 180.9732 | 130.6999 | 173.2389 | 108.0767 | 225.6123 | 113.5133 | 213.0264 | 125.6724 | 184.8778 | 123.8561 | 189.0824 | 110.793 | 219.3239
PS | 2032 | 3 | 124.2591 | 188.1495 | 112.9412 | 214.3507 | 132.529 | 169.0043 | 118.2046 | 202.1659 | 112.5298 | 215.3032 | 112.125 | 216.2405 | 114.7918 | 210.0666 | 121.7327 | 193.9981 | 108.0335 | 225.7123 | 126.955 | 181.9084 | 123.9573 | 188.8482 | 119.2179 | 199.82 | 114.3027 | 211.199 | 116.6932 | 205.6648 | 117.6569 | 203.4337 | 121.691 | 194.0946 | 115.3356 | 208.8078 | 122.1637 | 193.0004 | 104.1108 | 234.7934 | 116.5312 | 206.0398 | 126.8677 | 182.1104 | 130.1888 | 174.4221 | 107.7002 | 226.484 | 113.1044 | 213.9729 | 125.1911 | 185.9918 | 123.3857 | 190.1714 | 110.4003 | 220.233
PS | 2032 | 4 | 124.2591 | 188.1495 | 112.9412 | 214.3507 | 132.529 | 169.0043 | 118.2046 | 202.1659 | 112.5298 | 215.3032 | 112.125 | 216.2405 | 114.7918 | 210.0666 | 121.7327 | 193.9981 | 108.0335 | 225.7123 | 126.955 | 181.9084 | 123.9573 | 188.8482 | 119.2179 | 199.82 | 114.3027 | 211.199 | 116.6932 | 205.6648 | 117.6569 | 203.4337 | 121.691 | 194.0946 | 115.3356 | 208.8078 | 122.1637 | 193.0004 | 104.1108 | 234.7934 | 116.5312 | 206.0398 | 126.8677 | 182.1104 | 130.1888 | 174.4221 | 107.7002 | 226.484 | 113.1044 | 213.9729 | 125.1911 | 185.9918 | 123.3857 | 190.1714 | 110.4003 | 220.233
PS | 2033 | 1 | 124.2591 | 188.1495 | 112.9412 | 214.3507 | 132.529 | 169.0043 | 118.2046 | 202.1659 | 112.5298 | 215.3032 | 112.125 | 216.2405 | 114.7918 | 210.0666 | 121.7327 | 193.9981 | 108.0335 | 225.7123 | 126.955 | 181.9084 | 123.9573 | 188.8482 | 119.2179 | 199.82 | 114.3027 | 211.199 | 116.6932 | 205.6648 | 117.6569 | 203.4337 | 121.691 | 194.0946 | 115.3356 | 208.8078 | 122.1637 | 193.0004 | 104.1108 | 234.7934 | 116.5312 | 206.0398 | 126.8677 | 182.1104 | 130.1888 | 174.4221 | 107.7002 | 226.484 | 113.1044 | 213.9729 | 125.1911 | 185.9918 | 123.3857 | 190.1714 | 110.4003 | 220.233
PS | 2033 | 2 | 124.2591 | 188.1495 | 112.9412 | 214.3507 | 132.529 | 169.0043 | 118.2046 | 202.1659 | 112.5298 | 215.3032 | 112.125 | 216.2405 | 114.7918 | 210.0666 | 121.7327 | 193.9981 | 108.0335 | 225.7123 | 126.955 | 181.9084 | 123.9573 | 188.8482 | 119.2179 | 199.82 | 114.3027 | 211.199 | 116.6932 | 205.6648 | 117.6569 | 203.4337 | 121.691 | 194.0946 | 115.3356 | 208.8078 | 122.1637 | 193.0004 | 104.1108 | 234.7934 | 116.5312 | 206.0398 | 126.8677 | 182.1104 | 130.1888 | 174.4221 | 107.7002 | 226.484 | 113.1044 | 213.9729 | 125.1911 | 185.9918 | 123.3857 | 190.1714 | 110.4003 | 220.233
PS | 2033 | 3 | 123.6027 | 189.6691 | 112.3783 | 215.6539 | 131.8043 | 170.682 | 117.5982 | 203.5698 | 111.9703 | 216.5986 | 111.5688 | 217.528 | 114.2136 | 211.4052 | 121.0972 | 195.4694 | 107.5111 | 226.9216 | 126.2763 | 183.4795 | 123.3034 | 190.362 | 118.6032 | 201.2432 | 113.7285 | 212.5282 | 116.0993 | 207.0398 | 117.0551 | 204.8271 | 121.0558 | 195.5651 | 114.7528 | 210.1568 | 121.5246 | 194.4799 | 103.6208 | 235.9278 | 115.9387 | 207.4116 | 126.1898 | 183.6799 | 129.4834 | 176.0551 | 107.1805 | 227.687 | 112.5402 | 215.2792 | 124.527 | 187.5292 | 122.7365 | 191.6743 | 109.8584 | 221.4876
PS | 2033 | 4 | 123.6027 | 189.6691 | 112.3783 | 215.6539 | 131.8043 | 170.682 | 117.5982 | 203.5698 | 111.9703 | 216.5986 | 111.5688 | 217.528 | 114.2136 | 211.4052 | 121.0972 | 195.4694 | 107.5111 | 226.9216 | 126.2763 | 183.4795 | 123.3034 | 190.362 | 118.6032 | 201.2432 | 113.7285 | 212.5282 | 116.0993 | 207.0398 | 117.0551 | 204.8271 | 121.0558 | 195.5651 | 114.7528 | 210.1568 | 121.5246 | 194.4799 | 103.6208 | 235.9278 | 115.9387 | 207.4116 | 126.1898 | 183.6799 | 129.4834 | 176.0551 | 107.1805 | 227.687 | 112.5402 | 215.2792 | 124.527 | 187.5292 | 122.7365 | 191.6743 | 109.8584 | 221.4876
PS | 2034 | 1 | 123.6027 | 189.6691 | 112.3783 | 215.6539 | 131.8043 | 170.682 | 117.5982 | 203.5698 | 111.9703 | 216.5986 | 111.5688 | 217.528 | 114.2136 | 211.4052 | 121.0972 | 195.4694 | 107.5111 | 226.9216 | 126.2763 | 183.4795 | 123.3034 | 190.362 | 118.6032 | 201.2432 | 113.7285 | 212.5282 | 116.0993 | 207.0398 | 117.0551 | 204.8271 | 121.0558 | 195.5651 | 114.7528 | 210.1568 | 121.5246 | 194.4799 | 103.6208 | 235.9278 | 115.9387 | 207.4116 | 126.1898 | 183.6799 | 129.4834 | 176.0551 | 107.1805 | 227.687 | 112.5402 | 215.2792 | 124.527 | 187.5292 | 122.7365 | 191.6743 | 109.8584 | 221.4876
PS | 2034 | 2 | 123.6027 | 189.6691 | 112.3783 | 215.6539 | 131.8043 | 170.682 | 117.5982 | 203.5698 | 111.9703 | 216.5986 | 111.5688 | 217.528 | 114.2136 | 211.4052 | 121.0972 | 195.4694 | 107.5111 | 226.9216 | 126.2763 | 183.4795 | 123.3034 | 190.362 | 118.6032 | 201.2432 | 113.7285 | 212.5282 | 116.0993 | 207.0398 | 117.0551 | 204.8271 | 121.0558 | 195.5651 | 114.7528 | 210.1568 | 121.5246 | 194.4799 | 103.6208 | 235.9278 | 115.9387 | 207.4116 | 126.1898 | 183.6799 | 129.4834 | 176.0551 | 107.1805 | 227.687 | 112.5402 | 215.2792 | 124.527 | 187.5292 | 122.7365 | 191.6743 | 109.8584 | 221.4876
PS | 2034 | 3 | 122.878 | 191.3467 | 111.7568 | 217.0927 | 131.0043 | 172.5342 | 116.9287 | 205.1196 | 111.3525 | 218.0286 | 110.9547 | 218.9496 | 113.5752 | 212.883 | 120.3956 | 197.0937 | 106.9344 | 228.2568 | 125.5271 | 185.2141 | 122.5815 | 192.0333 | 117.9245 | 202.8144 | 113.0946 | 213.9957 | 115.4436 | 208.5577 | 116.3906 | 206.3654 | 120.3546 | 197.1886 | 114.1095 | 211.6461 | 120.819 | 196.1134 | 103.0799 | 237.1801 | 115.2844 | 208.9262 | 125.4413 | 185.4126 | 128.7047 | 177.8579 | 106.6068 | 229.0151 | 111.9172 | 216.7214 | 123.7939 | 189.2265 | 122.0198 | 193.3335 | 109.2601 | 222.8728
PS | 2034 | 4 | 122.878 | 191.3467 | 111.7568 | 217.0927 | 131.0043 | 172.5342 | 116.9287 | 205.1196 | 111.3525 | 218.0286 | 110.9547 | 218.9496 | 113.5752 | 212.883 | 120.3956 | 197.0937 | 106.9344 | 228.2568 | 125.5271 | 185.2141 | 122.5815 | 192.0333 | 117.9245 | 202.8144 | 113.0946 | 213.9957 | 115.4436 | 208.5577 | 116.3906 | 206.3654 | 120.3546 | 197.1886 | 114.1095 | 211.6461 | 120.819 | 196.1134 | 103.0799 | 237.1801 | 115.2844 | 208.9262 | 125.4413 | 185.4126 | 128.7047 | 177.8579 | 106.6068 | 229.0151 | 111.9172 | 216.7214 | 123.7939 | 189.2265 | 122.0198 | 193.3335 | 109.2601 | 222.8728
PS | 2035 | 1 | 122.878 | 191.3467 | 111.7568 | 217.0927 | 131.0043 | 172.5342 | 116.9287 | 205.1196 | 111.3525 | 218.0286 | 110.9547 | 218.9496 | 113.5752 | 212.883 | 120.3956 | 197.0937 | 106.9344 | 228.2568 | 125.5271 | 185.2141 | 122.5815 | 192.0333 | 117.9245 | 202.8144 | 113.0946 | 213.9957 | 115.4436 | 208.5577 | 116.3906 | 206.3654 | 120.3546 | 197.1886 | 114.1095 | 211.6461 | 120.819 | 196.1134 | 103.0799 | 237.1801 | 115.2844 | 208.9262 | 125.4413 | 185.4126 | 128.7047 | 177.8579 | 106.6068 | 229.0151 | 111.9172 | 216.7214 | 123.7939 | 189.2265 | 122.0198 | 193.3335 | 109.2601 | 222.8728
PS | 2035 | 2 | 122.878 | 191.3467 | 111.7568 | 217.0927 | 131.0043 | 172.5342 | 116.9287 | 205.1196 | 111.3525 | 218.0286 | 110.9547 | 218.9496 | 113.5752 | 212.883 | 120.3956 | 197.0937 | 106.9344 | 228.2568 | 125.5271 | 185.2141 | 122.5815 | 192.0333 | 117.9245 | 202.8144 | 113.0946 | 213.9957 | 115.4436 | 208.5577 | 116.3906 | 206.3654 | 120.3546 | 197.1886 | 114.1095 | 211.6461 | 120.819 | 196.1134 | 103.0799 | 237.1801 | 115.2844 | 208.9262 | 125.4413 | 185.4126 | 128.7047 | 177.8579 | 106.6068 | 229.0151 | 111.9172 | 216.7214 | 123.7939 | 189.2265 | 122.0198 | 193.3335 | 109.2601 | 222.8728
PS | 2035 | 3 | 122.1598 | 193.0094 | 111.1409 | 218.5186 | 130.2113 | 174.3699 | 116.2652 | 206.6556 | 110.7403 | 219.4459 | 110.3462 | 220.3584 | 112.9426 | 214.3476 | 119.7002 | 198.7035 | 106.3628 | 229.58 | 124.7845 | 186.9331 | 121.866 | 193.6897 | 117.2518 | 204.3716 | 112.4664 | 215.4501 | 114.7938 | 210.0621 | 115.7321 | 207.8899 | 119.6596 | 198.7975 | 113.472 | 213.1221 | 120.1198 | 197.7322 | 102.5437 | 238.4213 | 114.6361 | 210.4271 | 124.6996 | 187.1298 | 127.9329 | 179.6446 | 106.0383 | 230.3313 | 111.2998 | 218.1507 | 123.0672 | 190.9087 | 121.3095 | 194.9779 | 108.6671 | 224.2455
PS | 2035 | 4 | 122.1598 | 193.0094 | 111.1409 | 218.5186 | 130.2113 | 174.3699 | 116.2652 | 206.6556 | 110.7403 | 219.4459 | 110.3462 | 220.3584 | 112.9426 | 214.3476 | 119.7002 | 198.7035 | 106.3628 | 229.58 | 124.7845 | 186.9331 | 121.866 | 193.6897 | 117.2518 | 204.3716 | 112.4664 | 215.4501 | 114.7938 | 210.0621 | 115.7321 | 207.8899 | 119.6596 | 198.7975 | 113.472 | 213.1221 | 120.1198 | 197.7322 | 102.5437 | 238.4213 | 114.6361 | 210.4271 | 124.6996 | 187.1298 | 127.9329 | 179.6446 | 106.0383 | 230.3313 | 111.2998 | 218.1507 | 123.0672 | 190.9087 | 121.3095 | 194.9779 | 108.6671 | 224.2455
PS | 2036 | 1 | 122.1598 | 193.0094 | 111.1409 | 218.5186 | 130.2113 | 174.3699 | 116.2652 | 206.6556 | 110.7403 | 219.4459 | 110.3462 | 220.3584 | 112.9426 | 214.3476 | 119.7002 | 198.7035 | 106.3628 | 229.58 | 124.7845 | 186.9331 | 121.866 | 193.6897 | 117.2518 | 204.3716 | 112.4664 | 215.4501 | 114.7938 | 210.0621 | 115.7321 | 207.8899 | 119.6596 | 198.7975 | 113.472 | 213.1221 | 120.1198 | 197.7322 | 102.5437 | 238.4213 | 114.6361 | 210.4271 | 124.6996 | 187.1298 | 127.9329 | 179.6446 | 106.0383 | 230.3313 | 111.2998 | 218.1507 | 123.0672 | 190.9087 | 121.3095 | 194.9779 | 108.6671 | 224.2455
PS | 2036 | 2 | 122.1598 | 193.0094 | 111.1409 | 218.5186 | 130.2113 | 174.3699 | 116.2652 | 206.6556 | 110.7403 | 219.4459 | 110.3462 | 220.3584 | 112.9426 | 214.3476 | 119.7002 | 198.7035 | 106.3628 | 229.58 | 124.7845 | 186.9331 | 121.866 | 193.6897 | 117.2518 | 204.3716 | 112.4664 | 215.4501 | 114.7938 | 210.0621 | 115.7321 | 207.8899 | 119.6596 | 198.7975 | 113.472 | 213.1221 | 120.1198 | 197.7322 | 102.5437 | 238.4213 | 114.6361 | 210.4271 | 124.6996 | 187.1298 | 127.9329 | 179.6446 | 106.0383 | 230.3313 | 111.2998 | 218.1507 | 123.0672 | 190.9087 | 121.3095 | 194.9779 | 108.6671 | 224.2455
PS | 2036 | 3 | 121.4041 | 194.759 | 110.4927 | 220.0191 | 129.3769 | 176.3016 | 115.567 | 208.272 | 110.0961 | 220.9374 | 109.7058 | 221.8409 | 112.2768 | 215.8888 | 118.9684 | 200.3976 | 105.7613 | 230.9725 | 124.0031 | 188.7421 | 121.1131 | 195.4327 | 116.544 | 206.0103 | 111.8053 | 216.9805 | 114.1099 | 211.6452 | 115.0391 | 209.4942 | 118.9282 | 200.4906 | 112.801 | 214.6753 | 119.3839 | 199.4357 | 101.9796 | 239.7274 | 113.9538 | 212.0067 | 123.919 | 188.9369 | 127.1207 | 181.5248 | 105.44 | 231.7165 | 110.6501 | 219.6548 | 122.3026 | 192.6789 | 120.5621 | 196.7083 | 108.0431 | 225.6901
PS | 2036 | 4 | 121.4041 | 194.759 | 110.4927 | 220.0191 | 129.3769 | 176.3016 | 115.567 | 208.272 | 110.0961 | 220.9374 | 109.7058 | 221.8409 | 112.2768 | 215.8888 | 118.9684 | 200.3976 | 105.7613 | 230.9725 | 124.0031 | 188.7421 | 121.1131 | 195.4327 | 116.544 | 206.0103 | 111.8053 | 216.9805 | 114.1099 | 211.6452 | 115.0391 | 209.4942 | 118.9282 | 200.4906 | 112.801 | 214.6753 | 119.3839 | 199.4357 | 101.9796 | 239.7274 | 113.9538 | 212.0067 | 123.919 | 188.9369 | 127.1207 | 181.5248 | 105.44 | 231.7165 | 110.6501 | 219.6548 | 122.3026 | 192.6789 | 120.5621 | 196.7083 | 108.0431 | 225.6901
RECO | 1998 | 1 | 2.6473 | 4.1198 | 1.4056 | 7.7388 | 3.583 | 1.3927 | 1.9538 | 6.1411 | 1.655 | 7.0119 | 1.6876 | 6.9168 | 1.6296 | 7.086 | 2.2945 | 5.1481 | -0.12795 | 12.2082 | 2.9124 | 3.3473 | 2.6743 | 4.0412 | 2.0907 | 5.7422 | 1.6143 | 7.1305 | 1.7358 | 6.7765 | 1.936 | 6.1928 | 2.3828 | 4.8908 | 1.7139 | 6.8402 | 2.4479 | 4.701 | 0.52049 | 10.3183 | 1.8509 | 6.4409 | 2.8692 | 3.4731 | 3.3681 | 2.019 | 0.82544 | 9.4296 | 1.3917 | 7.7793 | 2.7646 | 3.778 | 2.5313 | 4.4579 | 1.097 | 8.638
RECO | 1998 | 2 | 2.6473 | 4.1198 | 1.4056 | 7.7388 | 3.583 | 1.3927 | 1.9538 | 6.1411 | 1.655 | 7.0119 | 1.6876 | 6.9168 | 1.6296 | 7.086 | 2.2945 | 5.1481 | -0.12795 | 12.2082 | 2.9124 | 3.3473 | 2.6743 | 4.0412 | 2.0907 | 5.7422 | 1.6143 | 7.1305 | 1.7358 | 6.7765 | 1.936 | 6.1928 | 2.3828 | 4.8908 | 1.7139 | 6.8402 | 2.4479 | 4.701 | 0.52049 | 10.3183 | 1.8509 | 6.4409 | 2.8692 | 3.4731 | 3.3681 | 2.019 | 0.82544 | 9.4296 | 1.3917 | 7.7793 | 2.7646 | 3.778 | 2.5313 | 4.4579 | 1.097 | 8.638
RECO | 1998 | 3 | 2.522 | 4.4849 | 1.2983 | 8.0514 | 3.4442 | 1.7974 | 1.8385 | 6.4769 | 1.5441 | 7.3351 | 1.5762 | 7.2414 | 1.519 | 7.4081 | 2.1743 | 5.4983 | -0.213 | 12.4561 | 2.7833 | 3.7236 | 2.5486 | 4.4074 | 1.9734 | 6.0838 | 1.504 | 7.4519 | 1.6237 | 7.1031 | 1.8211 | 6.5279 | 2.2613 | 5.2447 | 1.6022 | 7.1659 | 2.3255 | 5.0577 | 0.42604 | 10.5936 | 1.7372 | 6.7724 | 2.7407 | 3.8476 | 3.2324 | 2.4146 | 0.72657 | 9.7177 | 1.2846 | 8.0914 | 2.6376 | 4.1481 | 2.4077 | 4.8181 | 0.99424 | 8.9376
RECO | 1998 | 4 | 2.522 | 4.4849 | 1.2983 | 8.0514 | 3.4442 | 1.7974 | 1.8385 | 6.4769 | 1.5441 | 7.3351 | 1.5762 | 7.2414 | 1.519 | 7.4081 | 2.1743 | 5.4983 | -0.213 | 12.4561 | 2.7833 | 3.7236 | 2.5486 | 4.4074 | 1.9734 | 6.0838 | 1.504 | 7.4519 | 1.6237 | 7.1031 | 1.8211 | 6.5279 | 2.2613 | 5.2447 | 1.6022 | 7.1659 | 2.3255 | 5.0577 | 0.42604 | 10.5936 | 1.7372 | 6.7724 | 2.7407 | 3.8476 | 3.2324 | 2.4146 | 0.72657 | 9.7177 | 1.2846 | 8.0914 | 2.6376 | 4.1481 | 2.4077 | 4.8181 | 0.99424 | 8.9376
RECO | 1999 | 1 | 2.522 | 4.4849 | 1.2983 | 8.0514 | 3.4442 | 1.7974 | 1.8385 | 6.4769 | 1.5441 | 7.3351 | 1.5762 | 7.2414 | 1.519 | 7.4081 | 2.1743 | 5.4983 | -0.213 | 12.4561 | 2.7833 | 3.7236 | 2.5486 | 4.4074 | 1.9734 | 6.0838 | 1.504 | 7.4519 | 1.6237 | 7.1031 | 1.8211 | 6.5279 | 2.2613 | 5.2447 | 1.6022 | 7.1659 | 2.3255 | 5.0577 | 0.42604 | 10.5936 | 1.7372 | 6.7724 | 2.7407 | 3.8476 | 3.2324 | 2.4146 | 0.72657 | 9.7177 | 1.2846 | 8.0914 | 2.6376 | 4.1481 | 2.4077 | 4.8181 | 0.99424 | 8.9376
RECO | 1999 | 2 | 2.522 | 4.4849 | 1.2983 | 8.0514 | 3.4442 | 1.7974 | 1.8385 | 6.4769 | 1.5441 | 7.3351 | 1.5762 | 7.2414 | 1.519 | 7.4081 | 2.1743 | 5.4983 | -0.213 | 12.4561 | 2.7833 | 3.7236 | 2.5486 | 4.4074 | 1.9734 | 6.0838 | 1.504 | 7.4519 | 1.6237 | 7.1031 | 1.8211 | 6.5279 | 2.2613 | 5.2447 | 1.6022 | 7.1659 | 2.3255 | 5.0577 | 0.42604 | 10.5936 | 1.7372 | 6.7724 | 2.7407 | 3.8476 | 3.2324 | 2.4146 | 0.72657 | 9.7177 | 1.2846 | 8.0914 | 2.6376 | 4.1481 | 2.4077 | 4.8181 | 0.99424 | 8.9376
RECO | 1999 | 3 | 2.3393 | 5.0175 | 1.1418 | 8.5076 | 3.2416 | 2.3877 | 1.6705 | 6.9668 | 1.3823 | 7.8066 | 1.4138 | 7.7149 | 1.3578 | 7.878 | 1.999 | 6.0092 | -0.33708 | 12.8177 | 2.5949 | 4.2725 | 2.3653 | 4.9417 | 1.8025 | 6.5821 | 1.3431 | 7.9209 | 1.4602 | 7.5796 | 1.6533 | 7.0167 | 2.0842 | 5.7611 | 1.4391 | 7.641 | 2.147 | 5.578 | 0.28825 | 10.9952 | 1.5713 | 7.2559 | 2.5533 | 4.3939 | 3.0344 | 2.9916 | 0.58234 | 10.1381 | 1.1284 | 8.5467 | 2.4524 | 4.688 | 2.2274 | 5.3436 | 0.84426 | 9.3747
RECO | 1999 | 4 | 2.3393 | 5.0175 | 1.1418 | 8.5076 | 3.2416 | 2.3877 | 1.6705 | 6.9668 | 1.3823 | 7.8066 | 1.4138 | 7.7149 | 1.3578 | 7.878 | 1.999 | 6.0092 | -0.33708 | 12.8177 | 2.5949 | 4.2725 | 2.3653 | 4.9417 | 1.8025 | 6.5821 | 1.3431 | 7.9209 | 1.4602 | 7.5796 | 1.6533 | 7.0167 | 2.0842 | 5.7611 | 1.4391 | 7.641 | 2.147 | 5.578 | 0.28825 | 10.9952 | 1.5713 | 7.2559 | 2.5533 | 4.3939 | 3.0344 | 2.9916 | 0.58234 | 10.1381 | 1.1284 | 8.5467 | 2.4524 | 4.688 | 2.2274 | 5.3436 | 0.84426 | 9.3747
RECO | 2000 | 1 | 2.3393 | 5.0175 | 1.1418 | 8.5076 | 3.2416 | 2.3877 | 1.6705 | 6.9668 | 1.3823 | 7.8066 | 1.4138 | 7.7149 | 1.3578 | 7.878 | 1.999 | 6.0092 | -0.33708 | 12.8177 | 2.5949 | 4.2725 | 2.3653 | 4.9417 | 1.8025 | 6.5821 | 1.3431 | 7.9209 | 1.4602 | 7.5796 | 1.6533 | 7.0167 | 2.0842 | 5.7611 | 1.4391 | 7.641 | 2.147 | 5.578 | 0.28825 | 10.9952 | 1.5713 | 7.2559 | 2.5533 | 4.3939 | 3.0344 | 2.9916 | 0.58234 | 10.1381 | 1.1284 | 8.5467 | 2.4524 | 4.688 | 2.2274 | 5.3436 | 0.84426 | 9.3747
RECO | 2000 | 2 | 2.3393 | 5.0175 | 1.1418 | 8.5076 | 3.2416 | 2.3877 | 1.6705 | 6.9668 | 1.3823 | 7.8066 | 1.4138 | 7.7149 | 1.3578 | 7.878 | 1.999 | 6.0092 | -0.33708 | 12.8177 | 2.5949 | 4.2725 | 2.3653 | 4.9417 | 1.8025 | 6.5821 | 1.3431 | 7.9209 | 1.4602 | 7.5796 | 1.6533 | 7.0167 | 2.0842 | 5.7611 | 1.4391 | 7.641 | 2.147 | 5.578 | 0.28825 | 10.9952 | 1.5713 | 7.2559 | 2.5533 | 4.3939 | 3.0344 | 2.9916 | 0.58234 | 10.1381 | 1.1284 | 8.5467 | 2.4524 | 4.688 | 2.2274 | 5.3436 | 0.84426 | 9.3747
RECO | 2000 | 3 | 2.4355 | 4.7371 | 1.2242 | 8.2674 | 3.3483 | 2.0768 | 1.759 | 6.7089 | 1.4675 | 7.5584 | 1.4993 | 7.4656 | 1.4427 | 7.6306 | 2.0913 | 5.7402 | -0.27175 | 12.6273 | 2.6941 | 3.9835 | 2.4618 | 4.6604 | 1.8925 | 6.3197 | 1.4278 | 7.674 | 1.5463 | 7.3287 | 1.7417 | 6.7593 | 2.1775 | 5.4892 | 1.525 | 7.3908 | 2.241 | 5.304 | 0.3608 | 10.7838 | 1.6586 | 7.0013 | 2.652 | 4.1062 | 3.1387 | 2.6878 | 0.65828 | 9.9168 | 1.2106 | 8.3069 | 2.5499 | 4.4037 | 2.3223 | 5.0669 | 0.92323 | 9.1446
RECO | 2000 | 4 | 2.4355 | 4.7371 | 1.2242 | 8.2674 | 3.3483 | 2.0768 | 1.759 | 6.7089 | 1.4675 | 7.5584 | 1.4993 | 7.4656 | 1.4427 | 7.6306 | 2.0913 | 5.7402 | -0.27175 | 12.6273 | 2.6941 | 3.9835 | 2.4618 | 4.6604 | 1.8925 | 6.3197 | 1.4278 | 7.674 | 1.5463 | 7.3287 | 1.7417 | 6.7593 | 2.1775 | 5.4892 | 1.525 | 7.3908 | 2.241 | 5.304 | 0.3608 | 10.7838 | 1.6586 | 7.0013 | 2.652 | 4.1062 | 3.1387 | 2.6878 | 0.65828 | 9.9168 | 1.2106 | 8.3069 | 2.5499 | 4.4037 | 2.3223 | 5.0669 | 0.92323 | 9.1446
RECO | 2001 | 1 | 2.4355 | 4.7371 | 1.2242 | 8.2674 | 3.3483 | 2.0768 | 1.759 | 6.7089 | 1.4675 | 7.5584 | 1.4993 | 7.4656 | 1.4427 | 7.6306 | 2.0913 | 5.7402 | -0.27175 | 12.6273 | 2.6941 | 3.9835 | 2.4618 | 4.6604 | 1.8925 | 6.3197 | 1.4278 | 7.674 | 1.5463 | 7.3287 | 1.7417 | 6.7593 | 2.1775 | 5.4892 | 1.525 | 7.3908 | 2.241 | 5.304 | 0.3608 | 10.7838 | 1.6586 | 7.0013 | 2.652 | 4.1062 | 3.1387 | 2.6878 | 0.65828 | 9.9168 | 1.2106 | 8.3069 | 2.5499 | 4.4037 | 2.3223 | 5.0669 | 0.92323 | 9.1446
RECO | 2001 | 2 | 2.4355 | 4.7371 | 1.2242 | 8.2674 | 3.3483 | 2.0768 | 1.759 | 6.7089 | 1.4675 | 7.5584 | 1.4993 | 7.4656 | 1.4427 | 7.6306 | 2.0913 | 5.7402 | -0.27175 | 12.6273 | 2.6941 | 3.9835 | 2.4618 | 4.6604 | 1.8925 | 6.3197 | 1.4278 | 7.674 | 1.5463 | 7.3287 | 1.7417 | 6.7593 | 2.1775 | 5.4892 | 1.525 | 7.3908 | 2.241 | 5.304 | 0.3608 | 10.7838 | 1.6586 | 7.0013 | 2.652 | 4.1062 | 3.1387 | 2.6878 | 0.65828 | 9.9168 | 1.2106 | 8.3069 | 2.5499 | 4.4037 | 2.3223 | 5.0669 | 0.92323 | 9.1446
RECO | 2001 | 3 | 2.4516 | 4.6903 | 1.238 | 8.2273 | 3.3661 | 2.025 | 1.7737 | 6.6658 | 1.4817 | 7.5169 | 1.5136 | 7.424 | 1.4569 | 7.5893 | 2.1067 | 5.6953 | -0.26085 | 12.5955 | 2.7106 | 3.9353 | 2.4779 | 4.6135 | 1.9075 | 6.2759 | 1.442 | 7.6328 | 1.5606 | 7.2868 | 1.7564 | 6.7164 | 2.193 | 5.4438 | 1.5393 | 7.3491 | 2.2567 | 5.2583 | 0.3729 | 10.7485 | 1.6732 | 6.9588 | 2.6684 | 4.0583 | 3.1561 | 2.6371 | 0.67095 | 9.8798 | 1.2244 | 8.267 | 2.5662 | 4.3563 | 2.3382 | 5.0208 | 0.9364 | 9.1062
RECO | 2001 | 4 | 2.4516 | 4.6903 | 1.238 | 8.2273 | 3.3661 | 2.025 | 1.7737 | 6.6658 | 1.4817 | 7.5169 | 1.5136 | 7.424 | 1.4569 | 7.5893 | 2.1067 | 5.6953 | -0.26085 | 12.5955 | 2.7106 | 3.9353 | 2.4779 | 4.6135 | 1.9075 | 6.2759 | 1.442 | 7.6328 | 1.5606 | 7.2868 | 1.7564 | 6.7164 | 2.193 | 5.4438 | 1.5393 | 7.3491 | 2.2567 | 5.2583 | 0.3729 | 10.7485 | 1.6732 | 6.9588 | 2.6684 | 4.0583 | 3.1561 | 2.6371 | 0.67095 | 9.8798 | 1.2244 | 8.267 | 2.5662 | 4.3563 | 2.3382 | 5.0208 | 0.9364 | 9.1062
RECO | 2002 | 1 | 2.4516 | 4.6903 | 1.238 | 8.2273 | 3.3661 | 2.025 | 1.7737 | 6.6658 | 1.4817 | 7.5169 | 1.5136 | 7.424 | 1.4569 | 7.5893 | 2.1067 | 5.6953 | -0.26085 | 12.5955 | 2.7106 | 3.9353 | 2.4779 | 4.6135 | 1.9075 | 6.2759 | 1.442 | 7.6328 | 1.5606 | 7.2868 | 1.7564 | 6.7164 | 2.193 | 5.4438 | 1.5393 | 7.3491 | 2.2567 | 5.2583 | 0.3729 | 10.7485 | 1.6732 | 6.9588 | 2.6684 | 4.0583 | 3.1561 | 2.6371 | 0.67095 | 9.8798 | 1.2244 | 8.267 | 2.5662 | 4.3563 | 2.3382 | 5.0208 | 0.9364 | 9.1062
RECO | 2002 | 2 | 2.4516 | 4.6903 | 1.238 | 8.2273 | 3.3661 | 2.025 | 1.7737 | 6.6658 | 1.4817 | 7.5169 | 1.5136 | 7.424 | 1.4569 | 7.5893 | 2.1067 | 5.6953 | -0.26085 | 12.5955 | 2.7106 | 3.9353 | 2.4779 | 4.6135 | 1.9075 | 6.2759 | 1.442 | 7.6328 | 1.5606 | 7.2868 | 1.7564 | 6.7164 | 2.193 | 5.4438 | 1.5393 | 7.3491 | 2.2567 | 5.2583 | 0.3729 | 10.7485 | 1.6732 | 6.9588 | 2.6684 | 4.0583 | 3.1561 | 2.6371 | 0.67095 | 9.8798 | 1.2244 | 8.267 | 2.5662 | 4.3563 | 2.3382 | 5.0208 | 0.9364 | 9.1062
RECO | 2002 | 3 | 2.4694 | 4.6383 | 1.2532 | 8.1828 | 3.3858 | 1.9674 | 1.7901 | 6.618 | 1.4975 | 7.471 | 1.5294 | 7.3778 | 1.4726 | 7.5435 | 2.1238 | 5.6455 | -0.24875 | 12.5602 | 2.729 | 3.8817 | 2.4958 | 4.5614 | 1.9242 | 6.2273 | 1.4576 | 7.587 | 1.5766 | 7.2404 | 1.7727 | 6.6687 | 2.2103 | 5.3935 | 1.5552 | 7.3027 | 2.2741 | 5.2076 | 0.38634 | 10.7093 | 1.6894 | 6.9117 | 2.6867 | 4.005 | 3.1754 | 2.5808 | 0.68502 | 9.8388 | 1.2396 | 8.2225 | 2.5842 | 4.3036 | 2.3558 | 4.9695 | 0.95103 | 9.0636
RECO | 2002 | 4 | 2.4694 | 4.6383 | 1.2532 | 8.1828 | 3.3858 | 1.9674 | 1.7901 | 6.618 | 1.4975 | 7.471 | 1.5294 | 7.3778 | 1.4726 | 7.5435 | 2.1238 | 5.6455 | -0.24875 | 12.5602 | 2.729 | 3.8817 | 2.4958 | 4.5614 | 1.9242 | 6.2273 | 1.4576 | 7.587 | 1.5766 | 7.2404 | 1.7727 | 6.6687 | 2.2103 | 5.3935 | 1.5552 | 7.3027 | 2.2741 | 5.2076 | 0.38634 | 10.7093 | 1.6894 | 6.9117 | 2.6867 | 4.005 | 3.1754 | 2.5808 | 0.68502 | 9.8388 | 1.2396 | 8.2225 | 2.5842 | 4.3036 | 2.3558 | 4.9695 | 0.95103 | 9.0636
RECO | 2003 | 1 | 2.4694 | 4.6383 | 1.2532 | 8.1828 | 3.3858 | 1.9674 | 1.7901 | 6.618 | 1.4975 | 7.471 | 1.5294 | 7.3778 | 1.4726 | 7.5435 | 2.1238 | 5.6455 | -0.24875 | 12.5602 | 2.729 | 3.8817 | 2.4958 | 4.5614 | 1.9242 | 6.2273 | 1.4576 | 7.587 | 1.5766 | 7.2404 | 1.7727 | 6.6687 | 2.2103 | 5.3935 | 1.5552 | 7.3027 | 2.2741 | 5.2076 | 0.38634 | 10.7093 | 1.6894 | 6.9117 | 2.6867 | 4.005 | 3.1754 | 2.5808 | 0.68502 | 9.8388 | 1.2396 | 8.2225 | 2.5842 | 4.3036 | 2.3558 | 4.9695 | 0.95103 | 9.0636
RECO | 2003 | 2 | 2.4694 | 4.6383 | 1.2532 | 8.1828 | 3.3858 | 1.9674 | 1.7901 | 6.618 | 1.4975 | 7.471 | 1.5294 | 7.3778 | 1.4726 | 7.5435 | 2.1238 | 5.6455 | -0.24875 | 12.5602 | 2.729 | 3.8817 | 2.4958 | 4.5614 | 1.9242 | 6.2273 | 1.4576 | 7.587 | 1.5766 | 7.2404 | 1.7727 | 6.6687 | 2.2103 | 5.3935 | 1.5552 | 7.3027 | 2.2741 | 5.2076 | 0.38634 | 10.7093 | 1.6894 | 6.9117 | 2.6867 | 4.005 | 3.1754 | 2.5808 | 0.68502 | 9.8388 | 1.2396 | 8.2225 | 2.5842 | 4.3036 | 2.3558 | 4.9695 | 0.95103 | 9.0636
RECO | 2003 | 3 | 2.6946 | 3.982 | 1.4461 | 7.6208 | 3.6354 | 1.24 | 1.9973 | 6.0144 | 1.6968 | 6.89 | 1.7296 | 6.7944 | 1.6713 | 6.9645 | 2.3398 | 5.016 | -0.095854 | 12.1147 | 2.9611 | 3.2053 | 2.7217 | 3.903 | 2.1349 | 5.6133 | 1.6559 | 7.0092 | 1.778 | 6.6533 | 1.9794 | 6.0664 | 2.4286 | 4.7572 | 1.7561 | 6.7173 | 2.4941 | 4.5664 | 0.55613 | 10.2145 | 1.8938 | 6.3158 | 2.9177 | 3.3318 | 3.4193 | 1.8698 | 0.86275 | 9.3208 | 1.4321 | 7.6616 | 2.8125 | 3.6384 | 2.5779 | 4.322 | 1.1358 | 8.5249
RECO | 2003 | 4 | 2.6946 | 3.982 | 1.4461 | 7.6208 | 3.6354 | 1.24 | 1.9973 | 6.0144 | 1.6968 | 6.89 | 1.7296 | 6.7944 | 1.6713 | 6.9645 | 2.3398 | 5.016 | -0.095854 | 12.1147 | 2.9611 | 3.2053 | 2.7217 | 3.903 | 2.1349 | 5.6133 | 1.6559 | 7.0092 | 1.778 | 6.6533 | 1.9794 | 6.0664 | 2.4286 | 4.7572 | 1.7561 | 6.7173 | 2.4941 | 4.5664 | 0.55613 | 10.2145 | 1.8938 | 6.3158 | 2.9177 | 3.3318 | 3.4193 | 1.8698 | 0.86275 | 9.3208 | 1.4321 | 7.6616 | 2.8125 | 3.6384 | 2.5779 | 4.322 | 1.1358 | 8.5249
RECO | 2004 | 1 | 2.6946 | 3.982 | 1.4461 | 7.6208 | 3.6354 | 1.24 | 1.9973 | 6.0144 | 1.6968 | 6.89 | 1.7296 | 6.7944 | 1.6713 | 6.9645 | 2.3398 | 5.016 | -0.095854 | 12.1147 | 2.9611 | 3.2053 | 2.7217 | 3.903 | 2.1349 | 5.6133 | 1.6559 | 7.0092 | 1.778 | 6.6533 | 1.9794 | 6.0664 | 2.4286 | 4.7572 | 1.7561 | 6.7173 | 2.4941 | 4.5664 | 0.55613 | 10.2145 | 1.8938 | 6.3158 | 2.9177 | 3.3318 | 3.4193 | 1.8698 | 0.86275 | 9.3208 | 1.4321 | 7.6616 | 2.8125 | 3.6384 | 2.5779 | 4.322 | 1.1358 | 8.5249
RECO | 2004 | 2 | 2.6946 | 3.982 | 1.4461 | 7.6208 | 3.6354 | 1.24 | 1.9973 | 6.0144 | 1.6968 | 6.89 | 1.7296 | 6.7944 | 1.6713 | 6.9645 | 2.3398 | 5.016 | -0.095854 | 12.1147 | 2.9611 | 3.2053 | 2.7217 | 3.903 | 2.1349 | 5.6133 | 1.6559 | 7.0092 | 1.778 | 6.6533 | 1.9794 | 6.0664 | 2.4286 | 4.7572 | 1.7561 | 6.7173 | 2.4941 | 4.5664 | 0.55613 | 10.2145 | 1.8938 | 6.3158 | 2.9177 | 3.3318 | 3.4193 | 1.8698 | 0.86275 | 9.3208 | 1.4321 | 7.6616 | 2.8125 | 3.6384 | 2.5779 | 4.322 | 1.1358 | 8.5249
RECO | 2004 | 3 | 2.8864 | 3.4231 | 1.6103 | 7.1422 | 3.8479 | 0.62065 | 2.1736 | 5.5003 | 1.8666 | 6.3953 | 1.9001 | 6.2975 | 1.8405 | 6.4714 | 2.5238 | 4.4799 | 0.034343 | 11.7352 | 3.1588 | 2.6292 | 2.9141 | 3.3424 | 2.3143 | 5.0904 | 1.8248 | 6.5171 | 1.9496 | 6.1533 | 2.1554 | 5.5535 | 2.6145 | 4.2155 | 1.9271 | 6.2187 | 2.6814 | 4.0204 | 0.70071 | 9.7931 | 2.0679 | 5.8084 | 3.1144 | 2.7586 | 3.6271 | 1.2642 | 1.0141 | 8.8797 | 1.596 | 7.1839 | 3.0069 | 3.0719 | 2.7671 | 3.7706 | 1.2932 | 8.0663
RECO | 2004 | 4 | 2.8864 | 3.4231 | 1.6103 | 7.1422 | 3.8479 | 0.62065 | 2.1736 | 5.5003 | 1.8666 | 6.3953 | 1.9001 | 6.2975 | 1.8405 | 6.4714 | 2.5238 | 4.4799 | 0.034343 | 11.7352 | 3.1588 | 2.6292 | 2.9141 | 3.3424 | 2.3143 | 5.0904 | 1.8248 | 6.5171 | 1.9496 | 6.1533 | 2.1554 | 5.5535 | 2.6145 | 4.2155 | 1.9271 | 6.2187 | 2.6814 | 4.0204 | 0.70071 | 9.7931 | 2.0679 | 5.8084 | 3.1144 | 2.7586 | 3.6271 | 1.2642 | 1.0141 | 8.8797 | 1.596 | 7.1839 | 3.0069 | 3.0719 | 2.7671 | 3.7706 | 1.2932 | 8.0663
RECO | 2005 | 1 | 2.8864 | 3.4231 | 1.6103 | 7.1422 | 3.8479 | 0.62065 | 2.1736 | 5.5003 | 1.8666 | 6.3953 | 1.9001 | 6.2975 | 1.8405 | 6.4714 | 2.5238 | 4.4799 | 0.034343 | 11.7352 | 3.1588 | 2.6292 | 2.9141 | 3.3424 | 2.3143 | 5.0904 | 1.8248 | 6.5171 | 1.9496 | 6.1533 | 2.1554 | 5.5535 | 2.6145 | 4.2155 | 1.9271 | 6.2187 | 2.6814 | 4.0204 | 0.70071 | 9.7931 | 2.0679 | 5.8084 | 3.1144 | 2.7586 | 3.6271 | 1.2642 | 1.0141 | 8.8797 | 1.596 | 7.1839 | 3.0069 | 3.0719 | 2.7671 | 3.7706 | 1.2932 | 8.0663
RECO | 2005 | 2 | 2.8864 | 3.4231 | 1.6103 | 7.1422 | 3.8479 | 0.62065 | 2.1736 | 5.5003 | 1.8666 | 6.3953 | 1.9001 | 6.2975 | 1.8405 | 6.4714 | 2.5238 | 4.4799 | 0.034343 | 11.7352 | 3.1588 | 2.6292 | 2.9141 | 3.3424 | 2.3143 | 5.0904 | 1.8248 | 6.5171 | 1.9496 | 6.1533 | 2.1554 | 5.5535 | 2.6145 | 4.2155 | 1.9271 | 6.2187 | 2.6814 | 4.0204 | 0.70071 | 9.7931 | 2.0679 | 5.8084 | 3.1144 | 2.7586 | 3.6271 | 1.2642 | 1.0141 | 8.8797 | 1.596 | 7.1839 | 3.0069 | 3.0719 | 2.7671 | 3.7706 | 1.2932 | 8.0663
RECO | 2005 | 3 | 3.076 | 2.8705 | 1.7727 | 6.669 | 4.0581 | 0.0081947 | 2.348 | 4.992 | 2.0344 | 5.9061 | 2.0687 | 5.8062 | 2.0077 | 5.9838 | 2.7056 | 3.9498 | 0.16308 | 11.36 | 3.3542 | 2.0597 | 3.1043 | 2.788 | 2.4917 | 4.5733 | 1.9917 | 6.0305 | 2.1192 | 5.659 | 2.3294 | 5.0463 | 2.7983 | 3.6797 | 2.0963 | 5.7258 | 2.8667 | 3.4805 | 0.84367 | 9.3764 | 2.2401 | 5.3067 | 3.3089 | 2.1917 | 3.8325 | 0.66553 | 1.1637 | 8.4436 | 1.7581 | 6.7115 | 3.199 | 2.5118 | 2.9542 | 3.2254 | 1.4488 | 7.6128
RECO | 2005 | 4 | 3.076 | 2.8705 | 1.7727 | 6.669 | 4.0581 | 0.0081947 | 2.348 | 4.992 | 2.0344 | 5.9061 | 2.0687 | 5.8062 | 2.0077 | 5.9838 | 2.7056 | 3.9498 | 0.16308 | 11.36 | 3.3542 | 2.0597 | 3.1043 | 2.788 | 2.4917 | 4.5733 | 1.9917 | 6.0305 | 2.1192 | 5.659 | 2.3294 | 5.0463 | 2.7983 | 3.6797 | 2.0963 | 5.7258 | 2.8667 | 3.4805 | 0.84367 | 9.3764 | 2.2401 | 5.3067 | 3.3089 | 2.1917 | 3.8325 | 0.66553 | 1.1637 | 8.4436 | 1.7581 | 6.7115 | 3.199 | 2.5118 | 2.9542 | 3.2254 | 1.4488 | 7.6128
RECO | 2006 | 1 | 3.076 | 2.8705 | 1.7727 | 6.669 | 4.0581 | 0.0081947 | 2.348 | 4.992 | 2.0344 | 5.9061 | 2.0687 | 5.8062 | 2.0077 | 5.9838 | 2.7056 | 3.9498 | 0.16308 | 11.36 | 3.3542 | 2.0597 | 3.1043 | 2.788 | 2.4917 | 4.5733 | 1.9917 | 6.0305 | 2.1192 | 5.659 | 2.3294 | 5.0463 | 2.7983 | 3.6797 | 2.0963 | 5.7258 | 2.8667 | 3.4805 | 0.84367 | 9.3764 | 2.2401 | 5.3067 | 3.3089 | 2.1917 | 3.8325 | 0.66553 | 1.1637 | 8.4436 | 1.7581 | 6.7115 | 3.199 | 2.5118 | 2.9542 | 3.2254 | 1.4488 | 7.6128
RECO | 2006 | 2 | 3.076 | 2.8705 | 1.7727 | 6.669 | 4.0581 | 0.0081947 | 2.348 | 4.992 | 2.0344 | 5.9061 | 2.0687 | 5.8062 | 2.0077 | 5.9838 | 2.7056 | 3.9498 | 0.16308 | 11.36 | 3.3542 | 2.0597 | 3.1043 | 2.788 | 2.4917 | 4.5733 | 1.9917 | 6.0305 | 2.1192 | 5.659 | 2.3294 | 5.0463 | 2.7983 | 3.6797 | 2.0963 | 5.7258 | 2.8667 | 3.4805 | 0.84367 | 9.3764 | 2.2401 | 5.3067 | 3.3089 | 2.1917 | 3.8325 | 0.66553 | 1.1637 | 8.4436 | 1.7581 | 6.7115 | 3.199 | 2.5118 | 2.9542 | 3.2254 | 1.4488 | 7.6128
RECO | 2006 | 3 | 3.2477 | 2.37 | 1.9197 | 6.2403 | 4.2484 | -0.54652 | 2.506 | 4.5317 | 2.1864 | 5.463 | 2.2213 | 5.3613 | 2.1593 | 5.5422 | 2.8704 | 3.4697 | 0.27968 | 11.0202 | 3.5312 | 1.5438 | 3.2766 | 2.2859 | 2.6524 | 4.105 | 2.1429 | 5.5898 | 2.2728 | 5.2112 | 2.487 | 4.587 | 2.9648 | 3.1945 | 2.2495 | 5.2793 | 3.0344 | 2.9915 | 0.97315 | 8.9991 | 2.396 | 4.8523 | 3.485 | 1.6784 | 4.0186 | 0.12326 | 1.2993 | 8.0486 | 1.9048 | 6.2837 | 3.3731 | 2.0045 | 3.1236 | 2.7316 | 1.5898 | 7.202
RECO | 2006 | 4 | 3.2477 | 2.37 | 1.9197 | 6.2403 | 4.2484 | -0.54652 | 2.506 | 4.5317 | 2.1864 | 5.463 | 2.2213 | 5.3613 | 2.1593 | 5.5422 | 2.8704 | 3.4697 | 0.27968 | 11.0202 | 3.5312 | 1.5438 | 3.2766 | 2.2859 | 2.6524 | 4.105 | 2.1429 | 5.5898 | 2.2728 | 5.2112 | 2.487 | 4.587 | 2.9648 | 3.1945 | 2.2495 | 5.2793 | 3.0344 | 2.9915 | 0.97315 | 8.9991 | 2.396 | 4.8523 | 3.485 | 1.6784 | 4.0186 | 0.12326 | 1.2993 | 8.0486 | 1.9048 | 6.2837 | 3.3731 | 2.0045 | 3.1236 | 2.7316 | 1.5898 | 7.202
RECO | 2007 | 1 | 3.2477 | 2.37 | 1.9197 | 6.2403 | 4.2484 | -0.54652 | 2.506 | 4.5317 | 2.1864 | 5.463 | 2.2213 | 5.3613 | 2.1593 | 5.5422 | 2.8704 | 3.4697 | 0.27968 | 11.0202 | 3.5312 | 1.5438 | 3.2766 | 2.2859 | 2.6524 | 4.105 | 2.1429 | 5.5898 | 2.2728 | 5.2112 | 2.487 | 4.587 | 2.9648 | 3.1945 | 2.2495 | 5.2793 | 3.0344 | 2.9915 | 0.97315 | 8.9991 | 2.396 | 4.8523 | 3.485 | 1.6784 | 4.0186 | 0.12326 | 1.2993 | 8.0486 | 1.9048 | 6.2837 | 3.3731 | 2.0045 | 3.1236 | 2.7316 | 1.5898 | 7.202
RECO | 2007 | 2 | 3.2477 | 2.37 | 1.9197 | 6.2403 | 4.2484 | -0.54652 | 2.506 | 4.5317 | 2.1864 | 5.463 | 2.2213 | 5.3613 | 2.1593 | 5.5422 | 2.8704 | 3.4697 | 0.27968 | 11.0202 | 3.5312 | 1.5438 | 3.2766 | 2.2859 | 2.6524 | 4.105 | 2.1429 | 5.5898 | 2.2728 | 5.2112 | 2.487 | 4.587 | 2.9648 | 3.1945 | 2.2495 | 5.2793 | 3.0344 | 2.9915 | 0.97315 | 8.9991 | 2.396 | 4.8523 | 3.485 | 1.6784 | 4.0186 | 0.12326 | 1.2993 | 8.0486 | 1.9048 | 6.2837 | 3.3731 | 2.0045 | 3.1236 | 2.7316 | 1.5898 | 7.202
RECO | 2007 | 3 | 3.2298 | 2.4223 | 1.9044 | 6.2851 | 4.2285 | -0.48853 | 2.4895 | 4.5798 | 2.1705 | 5.5093 | 2.2054 | 5.4078 | 2.1434 | 5.5884 | 2.8532 | 3.5199 | 0.26749 | 11.0557 | 3.5127 | 1.5977 | 3.2585 | 2.3384 | 2.6356 | 4.154 | 2.1271 | 5.6358 | 2.2568 | 5.258 | 2.4705 | 4.635 | 2.9474 | 3.2452 | 2.2335 | 5.326 | 3.0169 | 3.0427 | 0.95962 | 9.0385 | 2.3797 | 4.8998 | 3.4666 | 1.732 | 3.9991 | 0.17995 | 1.2851 | 8.0899 | 1.8895 | 6.3284 | 3.3549 | 2.0575 | 3.1059 | 2.7832 | 1.575 | 7.2449
RECO | 2007 | 4 | 3.2298 | 2.4223 | 1.9044 | 6.2851 | 4.2285 | -0.48853 | 2.4895 | 4.5798 | 2.1705 | 5.5093 | 2.2054 | 5.4078 | 2.1434 | 5.5884 | 2.8532 | 3.5199 | 0.26749 | 11.0557 | 3.5127 | 1.5977 | 3.2585 | 2.3384 | 2.6356 | 4.154 | 2.1271 | 5.6358 | 2.2568 | 5.258 | 2.4705 | 4.635 | 2.9474 | 3.2452 | 2.2335 | 5.326 | 3.0169 | 3.0427 | 0.95962 | 9.0385 | 2.3797 | 4.8998 | 3.4666 | 1.732 | 3.9991 | 0.17995 | 1.2851 | 8.0899 | 1.8895 | 6.3284 | 3.3549 | 2.0575 | 3.1059 | 2.7832 | 1.575 | 7.2449
RECO | 2008 | 1 | 3.2298 | 2.4223 | 1.9044 | 6.2851 | 4.2285 | -0.48853 | 2.4895 | 4.5798 | 2.1705 | 5.5093 | 2.2054 | 5.4078 | 2.1434 | 5.5884 | 2.8532 | 3.5199 | 0.26749 | 11.0557 | 3.5127 | 1.5977 | 3.2585 | 2.3384 | 2.6356 | 4.154 | 2.1271 | 5.6358 | 2.2568 | 5.258 | 2.4705 | 4.635 | 2.9474 | 3.2452 | 2.2335 | 5.326 | 3.0169 | 3.0427 | 0.95962 | 9.0385 | 2.3797 | 4.8998 | 3.4666 | 1.732 | 3.9991 | 0.17995 | 1.2851 | 8.0899 | 1.8895 | 6.3284 | 3.3549 | 2.0575 | 3.1059 | 2.7832 | 1.575 | 7.2449
RECO | 2008 | 2 | 3.2298 | 2.4223 | 1.9044 | 6.2851 | 4.2285 | -0.48853 | 2.4895 | 4.5798 | 2.1705 | 5.5093 | 2.2054 | 5.4078 | 2.1434 | 5.5884 | 2.8532 | 3.5199 | 0.26749 | 11.0557 | 3.5127 | 1.5977 | 3.2585 | 2.3384 | 2.6356 | 4.154 | 2.1271 | 5.6358 | 2.2568 | 5.258 | 2.4705 | 4.635 | 2.9474 | 3.2452 | 2.2335 | 5.326 | 3.0169 | 3.0427 | 0.95962 | 9.0385 | 2.3797 | 4.8998 | 3.4666 | 1.732 | 3.9991 | 0.17995 | 1.2851 | 8.0899 | 1.8895 | 6.3284 | 3.3549 | 2.0575 | 3.1059 | 2.7832 | 1.575 | 7.2449
RECO | 2008 | 3 | 3.0288 | 3.008 | 1.7323 | 6.7867 | 4.0058 | 0.16058 | 2.3046 | 5.1185 | 1.9927 | 6.0278 | 2.0267 | 5.9285 | 1.9661 | 6.1051 | 2.6604 | 4.0817 | 0.13105 | 11.4534 | 3.3056 | 2.2014 | 3.057 | 2.9259 | 2.4476 | 4.702 | 1.9502 | 6.1515 | 2.077 | 5.782 | 2.2861 | 5.1725 | 2.7526 | 3.813 | 2.0542 | 5.8484 | 2.8206 | 3.6148 | 0.8081 | 9.4801 | 2.1972 | 5.4315 | 3.2605 | 2.3328 | 3.7814 | 0.81449 | 1.1265 | 8.5521 | 1.7177 | 6.829 | 3.1512 | 2.6512 | 2.9077 | 3.3611 | 1.4101 | 7.7256
RECO | 2008 | 4 | 3.0288 | 3.008 | 1.7323 | 6.7867 | 4.0058 | 0.16058 | 2.3046 | 5.1185 | 1.9927 | 6.0278 | 2.0267 | 5.9285 | 1.9661 | 6.1051 | 2.6604 | 4.0817 | 0.13105 | 11.4534 | 3.3056 | 2.2014 | 3.057 | 2.9259 | 2.4476 | 4.702 | 1.9502 | 6.1515 | 2.077 | 5.782 | 2.2861 | 5.1725 | 2.7526 | 3.813 | 2.0542 | 5.8484 | 2.8206 | 3.6148 | 0.8081 | 9.4801 | 2.1972 | 5.4315 | 3.2605 | 2.3328 | 3.7814 | 0.81449 | 1.1265 | 8.5521 | 1.7177 | 6.829 | 3.1512 | 2.6512 | 2.9077 | 3.3611 | 1.4101 | 7.7256
RECO | 2009 | 1 | 3.0288 | 3.008 | 1.7323 | 6.7867 | 4.0058 | 0.16058 | 2.3046 | 5.1185 | 1.9927 | 6.0278 | 2.0267 | 5.9285 | 1.9661 | 6.1051 | 2.6604 | 4.0817 | 0.13105 | 11.4534 | 3.3056 | 2.2014 | 3.057 | 2.9259 | 2.4476 | 4.702 | 1.9502 | 6.1515 | 2.077 | 5.782 | 2.2861 | 5.1725 | 2.7526 | 3.813 | 2.0542 | 5.8484 | 2.8206 | 3.6148 | 0.8081 | 9.4801 | 2.1972 | 5.4315 | 3.2605 | 2.3328 | 3.7814 | 0.81449 | 1.1265 | 8.5521 | 1.7177 | 6.829 | 3.1512 | 2.6512 | 2.9077 | 3.3611 | 1.4101 | 7.7256
RECO | 2009 | 2 | 3.0288 | 3.008 | 1.7323 | 6.7867 | 4.0058 | 0.16058 | 2.3046 | 5.1185 | 1.9927 | 6.0278 | 2.0267 | 5.9285 | 1.9661 | 6.1051 | 2.6604 | 4.0817 | 0.13105 | 11.4534 | 3.3056 | 2.2014 | 3.057 | 2.9259 | 2.4476 | 4.702 | 1.9502 | 6.1515 | 2.077 | 5.782 | 2.2861 | 5.1725 | 2.7526 | 3.813 | 2.0542 | 5.8484 | 2.8206 | 3.6148 | 0.8081 | 9.4801 | 2.1972 | 5.4315 | 3.2605 | 2.3328 | 3.7814 | 0.81449 | 1.1265 | 8.5521 | 1.7177 | 6.829 | 3.1512 | 2.6512 | 2.9077 | 3.3611 | 1.4101 | 7.7256
RECO | 2009 | 3 | 2.7766 | 3.743 | 1.5163 | 7.4161 | 3.7263 | 0.9751 | 2.0727 | 5.7945 | 1.7694 | 6.6784 | 1.8026 | 6.5818 | 1.7436 | 6.7535 | 2.4185 | 4.7866 | -0.040162 | 11.9523 | 3.0456 | 2.9589 | 2.804 | 3.6632 | 2.2116 | 5.3896 | 1.7282 | 6.7987 | 1.8514 | 6.4394 | 2.0547 | 5.847 | 2.5081 | 4.5255 | 1.8292 | 6.504 | 2.5742 | 4.3328 | 0.61797 | 10.0342 | 1.9683 | 6.0988 | 3.0018 | 3.0866 | 3.5082 | 1.6107 | 0.92749 | 9.1322 | 1.5022 | 7.4572 | 2.8956 | 3.3961 | 2.6589 | 4.0861 | 1.2032 | 8.3287
RECO | 2009 | 4 | 2.7766 | 3.743 | 1.5163 | 7.4161 | 3.7263 | 0.9751 | 2.0727 | 5.7945 | 1.7694 | 6.6784 | 1.8026 | 6.5818 | 1.7436 | 6.7535 | 2.4185 | 4.7866 | -0.040162 | 11.9523 | 3.0456 | 2.9589 | 2.804 | 3.6632 | 2.2116 | 5.3896 | 1.7282 | 6.7987 | 1.8514 | 6.4394 | 2.0547 | 5.847 | 2.5081 | 4.5255 | 1.8292 | 6.504 | 2.5742 | 4.3328 | 0.61797 | 10.0342 | 1.9683 | 6.0988 | 3.0018 | 3.0866 | 3.5082 | 1.6107 | 0.92749 | 9.1322 | 1.5022 | 7.4572 | 2.8956 | 3.3961 | 2.6589 | 4.0861 | 1.2032 | 8.3287
RECO | 2010 | 1 | 2.7766 | 3.743 | 1.5163 | 7.4161 | 3.7263 | 0.9751 | 2.0727 | 5.7945 | 1.7694 | 6.6784 | 1.8026 | 6.5818 | 1.7436 | 6.7535 | 2.4185 | 4.7866 | -0.040162 | 11.9523 | 3.0456 | 2.9589 | 2.804 | 3.6632 | 2.2116 | 5.3896 | 1.7282 | 6.7987 | 1.8514 | 6.4394 | 2.0547 | 5.847 | 2.5081 | 4.5255 | 1.8292 | 6.504 | 2.5742 | 4.3328 | 0.61797 | 10.0342 | 1.9683 | 6.0988 | 3.0018 | 3.0866 | 3.5082 | 1.6107 | 0.92749 | 9.1322 | 1.5022 | 7.4572 | 2.8956 | 3.3961 | 2.6589 | 4.0861 | 1.2032 | 8.3287
RECO | 2010 | 2 | 2.7766 | 3.743 | 1.5163 | 7.4161 | 3.7263 | 0.9751 | 2.0727 | 5.7945 | 1.7694 | 6.6784 | 1.8026 | 6.5818 | 1.7436 | 6.7535 | 2.4185 | 4.7866 | -0.040162 | 11.9523 | 3.0456 | 2.9589 | 2.804 | 3.6632 | 2.2116 | 5.3896 | 1.7282 | 6.7987 | 1.8514 | 6.4394 | 2.0547 | 5.847 | 2.5081 | 4.5255 | 1.8292 | 6.504 | 2.5742 | 4.3328 | 0.61797 | 10.0342 | 1.9683 | 6.0988 | 3.0018 | 3.0866 | 3.5082 | 1.6107 | 0.92749 | 9.1322 | 1.5022 | 7.4572 | 2.8956 | 3.3961 | 2.6589 | 4.0861 | 1.2032 | 8.3287
RECO | 2010 | 3 | 2.6197 | 4.2004 | 1.3819 | 7.8078 | 3.5524 | 1.482 | 1.9283 | 6.2152 | 1.6305 | 7.0833 | 1.663 | 6.9885 | 1.6052 | 7.1571 | 2.268 | 5.2254 | -0.14672 | 12.2629 | 2.8839 | 3.4303 | 2.6465 | 4.122 | 2.0648 | 5.8176 | 1.59 | 7.2014 | 1.711 | 6.8486 | 1.9106 | 6.2668 | 2.356 | 4.9689 | 1.6892 | 6.9121 | 2.4209 | 4.7797 | 0.49964 | 10.3791 | 1.8258 | 6.5141 | 2.8408 | 3.5558 | 3.3382 | 2.1063 | 0.80362 | 9.4932 | 1.368 | 7.8482 | 2.7365 | 3.8597 | 2.504 | 4.5374 | 1.0744 | 8.7041
RECO | 2010 | 4 | 2.6197 | 4.2004 | 1.3819 | 7.8078 | 3.5524 | 1.482 | 1.9283 | 6.2152 | 1.6305 | 7.0833 | 1.663 | 6.9885 | 1.6052 | 7.1571 | 2.268 | 5.2254 | -0.14672 | 12.2629 | 2.8839 | 3.4303 | 2.6465 | 4.122 | 2.0648 | 5.8176 | 1.59 | 7.2014 | 1.711 | 6.8486 | 1.9106 | 6.2668 | 2.356 | 4.9689 | 1.6892 | 6.9121 | 2.4209 | 4.7797 | 0.49964 | 10.3791 | 1.8258 | 6.5141 | 2.8408 | 3.5558 | 3.3382 | 2.1063 | 0.80362 | 9.4932 | 1.368 | 7.8482 | 2.7365 | 3.8597 | 2.504 | 4.5374 | 1.0744 | 8.7041
RECO | 2011 | 1 | 2.6197 | 4.2004 | 1.3819 | 7.8078 | 3.5524 | 1.482 | 1.9283 | 6.2152 | 1.6305 | 7.0833 | 1.663 | 6.9885 | 1.6052 | 7.1571 | 2.268 | 5.2254 | -0.14672 | 12.2629 | 2.8839 | 3.4303 | 2.6465 | 4.122 | 2.0648 | 5.8176 | 1.59 | 7.2014 | 1.711 | 6.8486 | 1.9106 | 6.2668 | 2.356 | 4.9689 | 1.6892 | 6.9121 | 2.4209 | 4.7797 | 0.49964 | 10.3791 | 1.8258 | 6.5141 | 2.8408 | 3.5558 | 3.3382 | 2.1063 | 0.80362 | 9.4932 | 1.368 | 7.8482 | 2.7365 | 3.8597 | 2.504 | 4.5374 | 1.0744 | 8.7041
RECO | 2011 | 2 | 2.6197 | 4.2004 | 1.3819 | 7.8078 | 3.5524 | 1.482 | 1.9283 | 6.2152 | 1.6305 | 7.0833 | 1.663 | 6.9885 | 1.6052 | 7.1571 | 2.268 | 5.2254 | -0.14672 | 12.2629 | 2.8839 | 3.4303 | 2.6465 | 4.122 | 2.0648 | 5.8176 | 1.59 | 7.2014 | 1.711 | 6.8486 | 1.9106 | 6.2668 | 2.356 | 4.9689 | 1.6892 | 6.9121 | 2.4209 | 4.7797 | 0.49964 | 10.3791 | 1.8258 | 6.5141 | 2.8408 | 3.5558 | 3.3382 | 2.1063 | 0.80362 | 9.4932 | 1.368 | 7.8482 | 2.7365 | 3.8597 | 2.504 | 4.5374 | 1.0744 | 8.7041
RECO | 2011 | 3 | 2.5869 | 4.296 | 1.3538 | 7.8896 | 3.516 | 1.588 | 1.8982 | 6.3031 | 1.6015 | 7.1679 | 1.6339 | 7.0734 | 1.5762 | 7.2414 | 2.2365 | 5.3171 | -0.16899 | 12.3278 | 2.8501 | 3.5289 | 2.6136 | 4.2179 | 2.0341 | 5.907 | 1.5611 | 7.2856 | 1.6817 | 6.9341 | 1.8805 | 6.3545 | 2.3242 | 5.0616 | 1.66 | 6.9973 | 2.3888 | 4.8731 | 0.47491 | 10.4512 | 1.796 | 6.6008 | 2.8072 | 3.6538 | 3.3026 | 2.2099 | 0.77773 | 9.5686 | 1.34 | 7.9299 | 2.7033 | 3.9566 | 2.4717 | 4.6317 | 1.0474 | 8.7826
RECO | 2011 | 4 | 2.5869 | 4.296 | 1.3538 | 7.8896 | 3.516 | 1.588 | 1.8982 | 6.3031 | 1.6015 | 7.1679 | 1.6339 | 7.0734 | 1.5762 | 7.2414 | 2.2365 | 5.3171 | -0.16899 | 12.3278 | 2.8501 | 3.5289 | 2.6136 | 4.2179 | 2.0341 | 5.907 | 1.5611 | 7.2856 | 1.6817 | 6.9341 | 1.8805 | 6.3545 | 2.3242 | 5.0616 | 1.66 | 6.9973 | 2.3888 | 4.8731 | 0.47491 | 10.4512 | 1.796 | 6.6008 | 2.8072 | 3.6538 | 3.3026 | 2.2099 | 0.77773 | 9.5686 | 1.34 | 7.9299 | 2.7033 | 3.9566 | 2.4717 | 4.6317 | 1.0474 | 8.7826
RECO | 2012 | 1 | 2.5869 | 4.296 | 1.3538 | 7.8896 | 3.516 | 1.588 | 1.8982 | 6.3031 | 1.6015 | 7.1679 | 1.6339 | 7.0734 | 1.5762 | 7.2414 | 2.2365 | 5.3171 | -0.16899 | 12.3278 | 2.8501 | 3.5289 | 2.6136 | 4.2179 | 2.0341 | 5.907 | 1.5611 | 7.2856 | 1.6817 | 6.9341 | 1.8805 | 6.3545 | 2.3242 | 5.0616 | 1.66 | 6.9973 | 2.3888 | 4.8731 | 0.47491 | 10.4512 | 1.796 | 6.6008 | 2.8072 | 3.6538 | 3.3026 | 2.2099 | 0.77773 | 9.5686 | 1.34 | 7.9299 | 2.7033 | 3.9566 | 2.4717 | 4.6317 | 1.0474 | 8.7826
RECO | 2012 | 2 | 2.5869 | 4.296 | 1.3538 | 7.8896 | 3.516 | 1.588 | 1.8982 | 6.3031 | 1.6015 | 7.1679 | 1.6339 | 7.0734 | 1.5762 | 7.2414 | 2.2365 | 5.3171 | -0.16899 | 12.3278 | 2.8501 | 3.5289 | 2.6136 | 4.2179 | 2.0341 | 5.907 | 1.5611 | 7.2856 | 1.6817 | 6.9341 | 1.8805 | 6.3545 | 2.3242 | 5.0616 | 1.66 | 6.9973 | 2.3888 | 4.8731 | 0.47491 | 10.4512 | 1.796 | 6.6008 | 2.8072 | 3.6538 | 3.3026 | 2.2099 | 0.77773 | 9.5686 | 1.34 | 7.9299 | 2.7033 | 3.9566 | 2.4717 | 4.6317 | 1.0474 | 8.7826
RECO | 2012 | 3 | 2.5555 | 4.3873 | 1.327 | 7.9679 | 3.4813 | 1.6892 | 1.8694 | 6.3871 | 1.5737 | 7.2487 | 1.606 | 7.1546 | 1.5486 | 7.322 | 2.2065 | 5.4047 | -0.19026 | 12.3898 | 2.8178 | 3.623 | 2.5822 | 4.3095 | 2.0048 | 5.9924 | 1.5335 | 7.366 | 1.6536 | 7.0158 | 1.8518 | 6.4383 | 2.2938 | 5.1501 | 1.632 | 7.0788 | 2.3582 | 4.9623 | 0.45129 | 10.52 | 1.7676 | 6.6838 | 2.7751 | 3.7475 | 3.2687 | 2.3088 | 0.753 | 9.6407 | 1.3132 | 8.008 | 2.6715 | 4.0492 | 2.4407 | 4.7218 | 1.0217 | 8.8575
RECO | 2012 | 4 | 2.5555 | 4.3873 | 1.327 | 7.9679 | 3.4813 | 1.6892 | 1.8694 | 6.3871 | 1.5737 | 7.2487 | 1.606 | 7.1546 | 1.5486 | 7.322 | 2.2065 | 5.4047 | -0.19026 | 12.3898 | 2.8178 | 3.623 | 2.5822 | 4.3095 | 2.0048 | 5.9924 | 1.5335 | 7.366 | 1.6536 | 7.0158 | 1.8518 | 6.4383 | 2.2938 | 5.1501 | 1.632 | 7.0788 | 2.3582 | 4.9623 | 0.45129 | 10.52 | 1.7676 | 6.6838 | 2.7751 | 3.7475 | 3.2687 | 2.3088 | 0.753 | 9.6407 | 1.3132 | 8.008 | 2.6715 | 4.0492 | 2.4407 | 4.7218 | 1.0217 | 8.8575
RECO | 2013 | 1 | 2.5555 | 4.3873 | 1.327 | 7.9679 | 3.4813 | 1.6892 | 1.8694 | 6.3871 | 1.5737 | 7.2487 | 1.606 | 7.1546 | 1.5486 | 7.322 | 2.2065 | 5.4047 | -0.19026 | 12.3898 | 2.8178 | 3.623 | 2.5822 | 4.3095 | 2.0048 | 5.9924 | 1.5335 | 7.366 | 1.6536 | 7.0158 | 1.8518 | 6.4383 | 2.2938 | 5.1501 | 1.632 | 7.0788 | 2.3582 | 4.9623 | 0.45129 | 10.52 | 1.7676 | 6.6838 | 2.7751 | 3.7475 | 3.2687 | 2.3088 | 0.753 | 9.6407 | 1.3132 | 8.008 | 2.6715 | 4.0492 | 2.4407 | 4.7218 | 1.0217 | 8.8575
RECO | 2013 | 2 | 2.5555 | 4.3873 | 1.327 | 7.9679 | 3.4813 | 1.6892 | 1.8694 | 6.3871 | 1.5737 | 7.2487 | 1.606 | 7.1546 | 1.5486 | 7.322 | 2.2065 | 5.4047 | -0.19026 | 12.3898 | 2.8178 | 3.623 | 2.5822 | 4.3095 | 2.0048 | 5.9924 | 1.5335 | 7.366 | 1.6536 | 7.0158 | 1.8518 | 6.4383 | 2.2938 | 5.1501 | 1.632 | 7.0788 | 2.3582 | 4.9623 | 0.45129 | 10.52 | 1.7676 | 6.6838 | 2.7751 | 3.7475 | 3.2687 | 2.3088 | 0.753 | 9.6407 | 1.3132 | 8.008 | 2.6715 | 4.0492 | 2.4407 | 4.7218 | 1.0217 | 8.8575
RECO | 2013 | 3 | 2.4935 | 4.5682 | 1.2738 | 8.1228 | 3.4125 | 1.8897 | 1.8123 | 6.5535 | 1.5188 | 7.4089 | 1.5508 | 7.3155 | 1.4938 | 7.4816 | 2.1469 | 5.5782 | -0.23241 | 12.5126 | 2.7538 | 3.8094 | 2.5199 | 4.491 | 1.9467 | 6.1617 | 1.4788 | 7.5253 | 1.5981 | 7.1776 | 1.7948 | 6.6043 | 2.2336 | 5.3255 | 1.5767 | 7.2402 | 2.2976 | 5.1391 | 0.40449 | 10.6564 | 1.7112 | 6.848 | 2.7114 | 3.933 | 3.2014 | 2.5048 | 0.70401 | 9.7835 | 1.2602 | 8.1626 | 2.6086 | 4.2326 | 2.3795 | 4.9003 | 0.97078 | 9.006
RECO | 2013 | 4 | 2.4935 | 4.5682 | 1.2738 | 8.1228 | 3.4125 | 1.8897 | 1.8123 | 6.5535 | 1.5188 | 7.4089 | 1.5508 | 7.3155 | 1.4938 | 7.4816 | 2.1469 | 5.5782 | -0.23241 | 12.5126 | 2.7538 | 3.8094 | 2.5199 | 4.491 | 1.9467 | 6.1617 | 1.4788 | 7.5253 | 1.5981 | 7.1776 | 1.7948 | 6.6043 | 2.2336 | 5.3255 | 1.5767 | 7.2402 | 2.2976 | 5.1391 | 0.40449 | 10.6564 | 1.7112 | 6.848 | 2.7114 | 3.933 | 3.2014 | 2.5048 | 0.70401 | 9.7835 | 1.2602 | 8.1626 | 2.6086 | 4.2326 | 2.3795 | 4.9003 | 0.97078 | 9.006
RECO | 2014 | 1 | 2.4935 | 4.5682 | 1.2738 | 8.1228 | 3.4125 | 1.8897 | 1.8123 | 6.5535 | 1.5188 | 7.4089 | 1.5508 | 7.3155 | 1.4938 | 7.4816 | 2.1469 | 5.5782 | -0.23241 | 12.5126 | 2.7538 | 3.8094 | 2.5199 | 4.491 | 1.9467 | 6.1617 | 1.4788 | 7.5253 | 1.5981 | 7.1776 | 1.7948 | 6.6043 | 2.2336 | 5.3255 | 1.5767 | 7.2402 | 2.2976 | 5.1391 | 0.40449 | 10.6564 | 1.7112 | 6.848 | 2.7114 | 3.933 | 3.2014 | 2.5048 | 0.70401 | 9.7835 | 1.2602 | 8.1626 | 2.6086 | 4.2326 | 2.3795 | 4.9003 | 0.97078 | 9.006
RECO | 2014 | 2 | 2.4935 | 4.5682 | 1.2738 | 8.1228 | 3.4125 | 1.8897 | 1.8123 | 6.5535 | 1.5188 | 7.4089 | 1.5508 | 7.3155 | 1.4938 | 7.4816 | 2.1469 | 5.5782 | -0.23241 | 12.5126 | 2.7538 | 3.8094 | 2.5199 | 4.491 | 1.9467 | 6.1617 | 1.4788 | 7.5253 | 1.5981 | 7.1776 | 1.7948 | 6.6043 | 2.2336 | 5.3255 | 1.5767 | 7.2402 | 2.2976 | 5.1391 | 0.40449 | 10.6564 | 1.7112 | 6.848 | 2.7114 | 3.933 | 3.2014 | 2.5048 | 0.70401 | 9.7835 | 1.2602 | 8.1626 | 2.6086 | 4.2326 | 2.3795 | 4.9003 | 0.97078 | 9.006
RECO | 2014 | 3 | 2.3471 | 4.9947 | 1.1485 | 8.488 | 3.2503 | 2.3624 | 1.6777 | 6.9458 | 1.3892 | 7.7864 | 1.4207 | 7.6946 | 1.3647 | 7.8579 | 2.0065 | 5.9873 | -0.33177 | 12.8022 | 2.603 | 4.2491 | 2.3731 | 4.9189 | 1.8098 | 6.5608 | 1.35 | 7.9008 | 1.4672 | 7.5592 | 1.6605 | 6.9958 | 2.0918 | 5.739 | 1.4461 | 7.6206 | 2.1546 | 5.5558 | 0.29415 | 10.978 | 1.5784 | 7.2352 | 2.5613 | 4.3705 | 3.0429 | 2.9669 | 0.58851 | 10.1201 | 1.1351 | 8.5272 | 2.4603 | 4.6649 | 2.2351 | 5.3211 | 0.85068 | 9.356
RECO | 2014 | 4 | 2.3471 | 4.9947 | 1.1485 | 8.488 | 3.2503 | 2.3624 | 1.6777 | 6.9458 | 1.3892 | 7.7864 | 1.4207 | 7.6946 | 1.3647 | 7.8579 | 2.0065 | 5.9873 | -0.33177 | 12.8022 | 2.603 | 4.2491 | 2.3731 | 4.9189 | 1.8098 | 6.5608 | 1.35 | 7.9008 | 1.4672 | 7.5592 | 1.6605 | 6.9958 | 2.0918 | 5.739 | 1.4461 | 7.6206 | 2.1546 | 5.5558 | 0.29415 | 10.978 | 1.5784 | 7.2352 | 2.5613 | 4.3705 | 3.0429 | 2.9669 | 0.58851 | 10.1201 | 1.1351 | 8.5272 | 2.4603 | 4.6649 | 2.2351 | 5.3211 | 0.85068 | 9.356
RECO | 2015 | 1 | 2.3471 | 4.9947 | 1.1485 | 8.488 | 3.2503 | 2.3624 | 1.6777 | 6.9458 | 1.3892 | 7.7864 | 1.4207 | 7.6946 | 1.3647 | 7.8579 | 2.0065 | 5.9873 | -0.33177 | 12.8022 | 2.603 | 4.2491 | 2.3731 | 4.9189 | 1.8098 | 6.5608 | 1.35 | 7.9008 | 1.4672 | 7.5592 | 1.6605 | 6.9958 | 2.0918 | 5.739 | 1.4461 | 7.6206 | 2.1546 | 5.5558 | 0.29415 | 10.978 | 1.5784 | 7.2352 | 2.5613 | 4.3705 | 3.0429 | 2.9669 | 0.58851 | 10.1201 | 1.1351 | 8.5272 | 2.4603 | 4.6649 | 2.2351 | 5.3211 | 0.85068 | 9.356
RECO | 2015 | 2 | 2.3471 | 4.9947 | 1.1485 | 8.488 | 3.2503 | 2.3624 | 1.6777 | 6.9458 | 1.3892 | 7.7864 | 1.4207 | 7.6946 | 1.3647 | 7.8579 | 2.0065 | 5.9873 | -0.33177 | 12.8022 | 2.603 | 4.2491 | 2.3731 | 4.9189 | 1.8098 | 6.5608 | 1.35 | 7.9008 | 1.4672 | 7.5592 | 1.6605 | 6.9958 | 2.0918 | 5.739 | 1.4461 | 7.6206 | 2.1546 | 5.5558 | 0.29415 | 10.978 | 1.5784 | 7.2352 | 2.5613 | 4.3705 | 3.0429 | 2.9669 | 0.58851 | 10.1201 | 1.1351 | 8.5272 | 2.4603 | 4.6649 | 2.2351 | 5.3211 | 0.85068 | 9.356
RECO | 2015 | 3 | 2.1659 | 5.5228 | 0.99335 | 8.9402 | 3.0495 | 2.9476 | 1.511 | 7.4315 | 1.2288 | 8.2539 | 1.2597 | 8.164 | 1.2049 | 8.3238 | 1.8327 | 6.4938 | -0.45478 | 13.1607 | 2.4162 | 4.7933 | 2.1914 | 5.4486 | 1.6403 | 7.0548 | 1.1904 | 8.3658 | 1.3051 | 8.0315 | 1.4942 | 7.4804 | 1.9161 | 6.2508 | 1.2845 | 8.0917 | 1.9776 | 6.0716 | 0.15755 | 11.3761 | 1.4139 | 7.7146 | 2.3755 | 4.9121 | 2.8466 | 3.539 | 0.44552 | 10.5369 | 0.98021 | 8.9785 | 2.2767 | 5.2001 | 2.0564 | 5.8421 | 0.70199 | 9.7894
RECO | 2015 | 4 | 2.1659 | 5.5228 | 0.99335 | 8.9402 | 3.0495 | 2.9476 | 1.511 | 7.4315 | 1.2288 | 8.2539 | 1.2597 | 8.164 | 1.2049 | 8.3238 | 1.8327 | 6.4938 | -0.45478 | 13.1607 | 2.4162 | 4.7933 | 2.1914 | 5.4486 | 1.6403 | 7.0548 | 1.1904 | 8.3658 | 1.3051 | 8.0315 | 1.4942 | 7.4804 | 1.9161 | 6.2508 | 1.2845 | 8.0917 | 1.9776 | 6.0716 | 0.15755 | 11.3761 | 1.4139 | 7.7146 | 2.3755 | 4.9121 | 2.8466 | 3.539 | 0.44552 | 10.5369 | 0.98021 | 8.9785 | 2.2767 | 5.2001 | 2.0564 | 5.8421 | 0.70199 | 9.7894
RECO | 2016 | 1 | 2.1659 | 5.5228 | 0.99335 | 8.9402 | 3.0495 | 2.9476 | 1.511 | 7.4315 | 1.2288 | 8.2539 | 1.2597 | 8.164 | 1.2049 | 8.3238 | 1.8327 | 6.4938 | -0.45478 | 13.1607 | 2.4162 | 4.7933 | 2.1914 | 5.4486 | 1.6403 | 7.0548 | 1.1904 | 8.3658 | 1.3051 | 8.0315 | 1.4942 | 7.4804 | 1.9161 | 6.2508 | 1.2845 | 8.0917 | 1.9776 | 6.0716 | 0.15755 | 11.3761 | 1.4139 | 7.7146 | 2.3755 | 4.9121 | 2.8466 | 3.539 | 0.44552 | 10.5369 | 0.98021 | 8.9785 | 2.2767 | 5.2001 | 2.0564 | 5.8421 | 0.70199 | 9.7894
RECO | 2016 | 2 | 2.1659 | 5.5228 | 0.99335 | 8.9402 | 3.0495 | 2.9476 | 1.511 | 7.4315 | 1.2288 | 8.2539 | 1.2597 | 8.164 | 1.2049 | 8.3238 | 1.8327 | 6.4938 | -0.45478 | 13.1607 | 2.4162 | 4.7933 | 2.1914 | 5.4486 | 1.6403 | 7.0548 | 1.1904 | 8.3658 | 1.3051 | 8.0315 | 1.4942 | 7.4804 | 1.9161 | 6.2508 | 1.2845 | 8.0917 | 1.9776 | 6.0716 | 0.15755 | 11.3761 | 1.4139 | 7.7146 | 2.3755 | 4.9121 | 2.8466 | 3.539 | 0.44552 | 10.5369 | 0.98021 | 8.9785 | 2.2767 | 5.2001 | 2.0564 | 5.8421 | 0.70199 | 9.7894
RECO | 2016 | 3 | 2.0952 | 5.7289 | 0.93278 | 9.1167 | 2.9711 | 3.176 | 1.446 | 7.6211 | 1.1662 | 8.4363 | 1.1968 | 8.3473 | 1.1425 | 8.5057 | 1.7649 | 6.6915 | -0.50279 | 13.3007 | 2.3433 | 5.0057 | 2.1205 | 5.6553 | 1.5741 | 7.2477 | 1.1282 | 8.5473 | 1.2419 | 8.2159 | 1.4293 | 7.6695 | 1.8476 | 6.4507 | 1.2214 | 8.2755 | 1.9085 | 6.273 | 0.10423 | 11.5315 | 1.3497 | 7.9017 | 2.3029 | 5.1235 | 2.77 | 3.7623 | 0.3897 | 10.6995 | 0.91976 | 9.1547 | 2.205 | 5.409 | 1.9866 | 6.0454 | 0.64395 | 9.9585
RECO | 2016 | 4 | 2.0952 | 5.7289 | 0.93278 | 9.1167 | 2.9711 | 3.176 | 1.446 | 7.6211 | 1.1662 | 8.4363 | 1.1968 | 8.3473 | 1.1425 | 8.5057 | 1.7649 | 6.6915 | -0.50279 | 13.3007 | 2.3433 | 5.0057 | 2.1205 | 5.6553 | 1.5741 | 7.2477 | 1.1282 | 8.5473 | 1.2419 | 8.2159 | 1.4293 | 7.6695 | 1.8476 | 6.4507 | 1.2214 | 8.2755 | 1.9085 | 6.273 | 0.10423 | 11.5315 | 1.3497 | 7.9017 | 2.3029 | 5.1235 | 2.77 | 3.7623 | 0.3897 | 10.6995 | 0.91976 | 9.1547 | 2.205 | 5.409 | 1.9866 | 6.0454 | 0.64395 | 9.9585
RECO | 2017 | 1 | 2.0952 | 5.7289 | 0.93278 | 9.1167 | 2.9711 | 3.176 | 1.446 | 7.6211 | 1.1662 | 8.4363 | 1.1968 | 8.3473 | 1.1425 | 8.5057 | 1.7649 | 6.6915 | -0.50279 | 13.3007 | 2.3433 | 5.0057 | 2.1205 | 5.6553 | 1.5741 | 7.2477 | 1.1282 | 8.5473 | 1.2419 | 8.2159 | 1.4293 | 7.6695 | 1.8476 | 6.4507 | 1.2214 | 8.2755 | 1.9085 | 6.273 | 0.10423 | 11.5315 | 1.3497 | 7.9017 | 2.3029 | 5.1235 | 2.77 | 3.7623 | 0.3897 | 10.6995 | 0.91976 | 9.1547 | 2.205 | 5.409 | 1.9866 | 6.0454 | 0.64395 | 9.9585
RECO | 2017 | 2 | 2.0952 | 5.7289 | 0.93278 | 9.1167 | 2.9711 | 3.176 | 1.446 | 7.6211 | 1.1662 | 8.4363 | 1.1968 | 8.3473 | 1.1425 | 8.5057 | 1.7649 | 6.6915 | -0.50279 | 13.3007 | 2.3433 | 5.0057 | 2.1205 | 5.6553 | 1.5741 | 7.2477 | 1.1282 | 8.5473 | 1.2419 | 8.2159 | 1.4293 | 7.6695 | 1.8476 | 6.4507 | 1.2214 | 8.2755 | 1.9085 | 6.273 | 0.10423 | 11.5315 | 1.3497 | 7.9017 | 2.3029 | 5.1235 | 2.77 | 3.7623 | 0.3897 | 10.6995 | 0.91976 | 9.1547 | 2.205 | 5.409 | 1.9866 | 6.0454 | 0.64395 | 9.9585
RECO | 2017 | 3 | 2.0437 | 5.8791 | 0.88864 | 9.2454 | 2.914 | 3.3425 | 1.3985 | 7.7593 | 1.1206 | 8.5693 | 1.151 | 8.4808 | 1.097 | 8.6382 | 1.7155 | 6.8356 | -0.53779 | 13.4027 | 2.2902 | 5.1606 | 2.0687 | 5.806 | 1.5259 | 7.3882 | 1.0828 | 8.6796 | 1.1958 | 8.3503 | 1.382 | 7.8074 | 1.7976 | 6.5963 | 1.1754 | 8.4095 | 1.8582 | 6.4198 | 0.06536 | 11.6448 | 1.3029 | 8.0381 | 2.25 | 5.2776 | 2.7141 | 3.9251 | 0.34902 | 10.8181 | 0.8757 | 9.2831 | 2.1527 | 5.5613 | 1.9357 | 6.1937 | 0.60165 | 10.0818
RECO | 2017 | 4 | 2.0437 | 5.8791 | 0.88864 | 9.2454 | 2.914 | 3.3425 | 1.3985 | 7.7593 | 1.1206 | 8.5693 | 1.151 | 8.4808 | 1.097 | 8.6382 | 1.7155 | 6.8356 | -0.53779 | 13.4027 | 2.2902 | 5.1606 | 2.0687 | 5.806 | 1.5259 | 7.3882 | 1.0828 | 8.6796 | 1.1958 | 8.3503 | 1.382 | 7.8074 | 1.7976 | 6.5963 | 1.1754 | 8.4095 | 1.8582 | 6.4198 | 0.06536 | 11.6448 | 1.3029 | 8.0381 | 2.25 | 5.2776 | 2.7141 | 3.9251 | 0.34902 | 10.8181 | 0.8757 | 9.2831 | 2.1527 | 5.5613 | 1.9357 | 6.1937 | 0.60165 | 10.0818
RECO | 2018 | 1 | 2.0437 | 5.8791 | 0.88864 | 9.2454 | 2.914 | 3.3425 | 1.3985 | 7.7593 | 1.1206 | 8.5693 | 1.151 | 8.4808 | 1.097 | 8.6382 | 1.7155 | 6.8356 | -0.53779 | 13.4027 | 2.2902 | 5.1606 | 2.0687 | 5.806 | 1.5259 | 7.3882 | 1.0828 | 8.6796 | 1.1958 | 8.3503 | 1.382 | 7.8074 | 1.7976 | 6.5963 | 1.1754 | 8.4095 | 1.8582 | 6.4198 | 0.06536 | 11.6448 | 1.3029 | 8.0381 | 2.25 | 5.2776 | 2.7141 | 3.9251 | 0.34902 | 10.8181 | 0.8757 | 9.2831 | 2.1527 | 5.5613 | 1.9357 | 6.1937 | 0.60165 | 10.0818
RECO | 2018 | 2 | 2.0437 | 5.8791 | 0.88864 | 9.2454 | 2.914 | 3.3425 | 1.3985 | 7.7593 | 1.1206 | 8.5693 | 1.151 | 8.4808 | 1.097 | 8.6382 | 1.7155 | 6.8356 | -0.53779 | 13.4027 | 2.2902 | 5.1606 | 2.0687 | 5.806 | 1.5259 | 7.3882 | 1.0828 | 8.6796 | 1.1958 | 8.3503 | 1.382 | 7.8074 | 1.7976 | 6.5963 | 1.1754 | 8.4095 | 1.8582 | 6.4198 | 0.06536 | 11.6448 | 1.3029 | 8.0381 | 2.25 | 5.2776 | 2.7141 | 3.9251 | 0.34902 | 10.8181 | 0.8757 | 9.2831 | 2.1527 | 5.5613 | 1.9357 | 6.1937 | 0.60165 | 10.0818
RECO | 2018 | 3 | 1.9237 | 6.2287 | 0.78594 | 9.5447 | 2.7811 | 3.7299 | 1.2882 | 8.0808 | 1.0144 | 8.8787 | 1.0444 | 8.7916 | 0.99117 | 8.9466 | 1.6004 | 7.1709 | -0.61922 | 13.64 | 2.1666 | 5.5208 | 1.9484 | 6.1567 | 1.4137 | 7.7152 | 0.97719 | 8.9873 | 1.0885 | 8.663 | 1.272 | 8.1282 | 1.6813 | 6.9351 | 1.0685 | 8.7213 | 1.741 | 6.7612 | -0.025063 | 11.9083 | 1.194 | 8.3555 | 2.127 | 5.6361 | 2.5842 | 4.3038 | 0.25436 | 11.094 | 0.77319 | 9.5819 | 2.0312 | 5.9156 | 1.8174 | 6.5385 | 0.50323 | 10.3687
RECO | 2018 | 4 | 1.9237 | 6.2287 | 0.78594 | 9.5447 | 2.7811 | 3.7299 | 1.2882 | 8.0808 | 1.0144 | 8.8787 | 1.0444 | 8.7916 | 0.99117 | 8.9466 | 1.6004 | 7.1709 | -0.61922 | 13.64 | 2.1666 | 5.5208 | 1.9484 | 6.1567 | 1.4137 | 7.7152 | 0.97719 | 8.9873 | 1.0885 | 8.663 | 1.272 | 8.1282 | 1.6813 | 6.9351 | 1.0685 | 8.7213 | 1.741 | 6.7612 | -0.025063 | 11.9083 | 1.194 | 8.3555 | 2.127 | 5.6361 | 2.5842 | 4.3038 | 0.25436 | 11.094 | 0.77319 | 9.5819 | 2.0312 | 5.9156 | 1.8174 | 6.5385 | 0.50323 | 10.3687
RECO | 2019 | 1 | 1.9237 | 6.2287 | 0.78594 | 9.5447 | 2.7811 | 3.7299 | 1.2882 | 8.0808 | 1.0144 | 8.8787 | 1.0444 | 8.7916 | 0.99117 | 8.9466 | 1.6004 | 7.1709 | -0.61922 | 13.64 | 2.1666 | 5.5208 | 1.9484 | 6.1567 | 1.4137 | 7.7152 | 0.97719 | 8.9873 | 1.0885 | 8.663 | 1.272 | 8.1282 | 1.6813 | 6.9351 | 1.0685 | 8.7213 | 1.741 | 6.7612 | -0.025063 | 11.9083 | 1.194 | 8.3555 | 2.127 | 5.6361 | 2.5842 | 4.3038 | 0.25436 | 11.094 | 0.77319 | 9.5819 | 2.0312 | 5.9156 | 1.8174 | 6.5385 | 0.50323 | 10.3687
RECO | 2019 | 2 | 1.9237 | 6.2287 | 0.78594 | 9.5447 | 2.7811 | 3.7299 | 1.2882 | 8.0808 | 1.0144 | 8.8787 | 1.0444 | 8.7916 | 0.99117 | 8.9466 | 1.6004 | 7.1709 | -0.61922 | 13.64 | 2.1666 | 5.5208 | 1.9484 | 6.1567 | 1.4137 | 7.7152 | 0.97719 | 8.9873 | 1.0885 | 8.663 | 1.272 | 8.1282 | 1.6813 | 6.9351 | 1.0685 | 8.7213 | 1.741 | 6.7612 | -0.025063 | 11.9083 | 1.194 | 8.3555 | 2.127 | 5.6361 | 2.5842 | 4.3038 | 0.25436 | 11.094 | 0.77319 | 9.5819 | 2.0312 | 5.9156 | 1.8174 | 6.5385 | 0.50323 | 10.3687
RECO | 2019 | 3 | 1.852 | 6.4378 | 0.7245 | 9.7238 | 2.7016 | 3.9616 | 1.2223 | 8.2731 | 0.95095 | 9.0638 | 0.98058 | 8.9774 | 0.92787 | 9.131 | 1.5316 | 7.3715 | -0.66792 | 13.7819 | 2.0927 | 5.7363 | 1.8765 | 6.3664 | 1.3465 | 7.9109 | 0.91402 | 9.1714 | 1.0243 | 8.85 | 1.2061 | 8.3201 | 1.6118 | 7.1378 | 1.0045 | 8.9078 | 1.6709 | 6.9655 | -0.07915 | 12.066 | 1.1289 | 8.5453 | 2.0535 | 5.8506 | 2.5065 | 4.5303 | 0.19774 | 11.259 | 0.71187 | 9.7606 | 1.9585 | 6.1275 | 1.7466 | 6.7448 | 0.44435 | 10.5402
RECO | 2019 | 4 | 1.852 | 6.4378 | 0.7245 | 9.7238 | 2.7016 | 3.9616 | 1.2223 | 8.2731 | 0.95095 | 9.0638 | 0.98058 | 8.9774 | 0.92787 | 9.131 | 1.5316 | 7.3715 | -0.66792 | 13.7819 | 2.0927 | 5.7363 | 1.8765 | 6.3664 | 1.3465 | 7.9109 | 0.91402 | 9.1714 | 1.0243 | 8.85 | 1.2061 | 8.3201 | 1.6118 | 7.1378 | 1.0045 | 8.9078 | 1.6709 | 6.9655 | -0.07915 | 12.066 | 1.1289 | 8.5453 | 2.0535 | 5.8506 | 2.5065 | 4.5303 | 0.19774 | 11.259 | 0.71187 | 9.7606 | 1.9585 | 6.1275 | 1.7466 | 6.7448 | 0.44435 | 10.5402
RECO | 2020 | 1 | 1.852 | 6.4378 | 0.7245 | 9.7238 | 2.7016 | 3.9616 | 1.2223 | 8.2731 | 0.95095 | 9.0638 | 0.98058 | 8.9774 | 0.92787 | 9.131 | 1.5316 | 7.3715 | -0.66792 | 13.7819 | 2.0927 | 5.7363 | 1.8765 | 6.3664 | 1.3465 | 7.9109 | 0.91402 | 9.1714 | 1.0243 | 8.85 | 1.2061 | 8.3201 | 1.6118 | 7.1378 | 1.0045 | 8.9078 | 1.6709 | 6.9655 | -0.07915 | 12.066 | 1.1289 | 8.5453 | 2.0535 | 5.8506 | 2.5065 | 4.5303 | 0.19774 | 11.259 | 0.71187 | 9.7606 | 1.9585 | 6.1275 | 1.7466 | 6.7448 | 0.44435 | 10.5402
RECO | 2020 | 2 | 1.852 | 6.4378 | 0.7245 | 9.7238 | 2.7016 | 3.9616 | 1.2223 | 8.2731 | 0.95095 | 9.0638 | 0.98058 | 8.9774 | 0.92787 | 9.131 | 1.5316 | 7.3715 | -0.66792 | 13.7819 | 2.0927 | 5.7363 | 1.8765 | 6.3664 | 1.3465 | 7.9109 | 0.91402 | 9.1714 | 1.0243 | 8.85 | 1.2061 | 8.3201 | 1.6118 | 7.1378 | 1.0045 | 8.9078 | 1.6709 | 6.9655 | -0.07915 | 12.066 | 1.1289 | 8.5453 | 2.0535 | 5.8506 | 2.5065 | 4.5303 | 0.19774 | 11.259 | 0.71187 | 9.7606 | 1.9585 | 6.1275 | 1.7466 | 6.7448 | 0.44435 | 10.5402
RECO | 2020 | 3 | 1.7542 | 6.7228 | 0.64074 | 9.9679 | 2.5932 | 4.2776 | 1.1323 | 8.5353 | 0.86436 | 9.3161 | 0.89362 | 9.2309 | 0.84158 | 9.3826 | 1.4378 | 7.6449 | -0.73433 | 13.9755 | 1.9918 | 6.0301 | 1.7784 | 6.6524 | 1.255 | 8.1776 | 0.8279 | 9.4224 | 0.9368 | 9.105 | 1.1164 | 8.5817 | 1.517 | 7.4142 | 0.91721 | 9.1621 | 1.5754 | 7.244 | -0.1529 | 12.2809 | 1.0401 | 8.8041 | 1.9531 | 6.143 | 2.4005 | 4.8391 | 0.12055 | 11.484 | 0.62827 | 10.0042 | 1.8593 | 6.4164 | 1.6501 | 7.026 | 0.36408 | 10.7742
RECO | 2020 | 4 | 1.7542 | 6.7228 | 0.64074 | 9.9679 | 2.5932 | 4.2776 | 1.1323 | 8.5353 | 0.86436 | 9.3161 | 0.89362 | 9.2309 | 0.84158 | 9.3826 | 1.4378 | 7.6449 | -0.73433 | 13.9755 | 1.9918 | 6.0301 | 1.7784 | 6.6524 | 1.255 | 8.1776 | 0.8279 | 9.4224 | 0.9368 | 9.105 | 1.1164 | 8.5817 | 1.517 | 7.4142 | 0.91721 | 9.1621 | 1.5754 | 7.244 | -0.1529 | 12.2809 | 1.0401 | 8.8041 | 1.9531 | 6.143 | 2.4005 | 4.8391 | 0.12055 | 11.484 | 0.62827 | 10.0042 | 1.8593 | 6.4164 | 1.6501 | 7.026 | 0.36408 | 10.7742
RECO | 2021 | 1 | 1.7542 | 6.7228 | 0.64074 | 9.9679 | 2.5932 | 4.2776 | 1.1323 | 8.5353 | 0.86436 | 9.3161 | 0.89362 | 9.2309 | 0.84158 | 9.3826 | 1.4378 | 7.6449 | -0.73433 | 13.9755 | 1.9918 | 6.0301 | 1.7784 | 6.6524 | 1.255 | 8.1776 | 0.8279 | 9.4224 | 0.9368 | 9.105 | 1.1164 | 8.5817 | 1.517 | 7.4142 | 0.91721 | 9.1621 | 1.5754 | 7.244 | -0.1529 | 12.2809 | 1.0401 | 8.8041 | 1.9531 | 6.143 | 2.4005 | 4.8391 | 0.12055 | 11.484 | 0.62827 | 10.0042 | 1.8593 | 6.4164 | 1.6501 | 7.026 | 0.36408 | 10.7742
RECO | 2021 | 2 | 1.7542 | 6.7228 | 0.64074 | 9.9679 | 2.5932 | 4.2776 | 1.1323 | 8.5353 | 0.86436 | 9.3161 | 0.89362 | 9.2309 | 0.84158 | 9.3826 | 1.4378 | 7.6449 | -0.73433 | 13.9755 | 1.9918 | 6.0301 | 1.7784 | 6.6524 | 1.255 | 8.1776 | 0.8279 | 9.4224 | 0.9368 | 9.105 | 1.1164 | 8.5817 | 1.517 | 7.4142 | 0.91721 | 9.1621 | 1.5754 | 7.244 | -0.1529 | 12.2809 | 1.0401 | 8.8041 | 1.9531 | 6.143 | 2.4005 | 4.8391 | 0.12055 | 11.484 | 0.62827 | 10.0042 | 1.8593 | 6.4164 | 1.6501 | 7.026 | 0.36408 | 10.7742
RECO | 2021 | 3 | 1.638 | 7.0613 | 0.5413 | 10.2577 | 2.4645 | 4.6526 | 1.0255 | 8.8466 | 0.76157 | 9.6157 | 0.79039 | 9.5317 | 0.73912 | 9.6811 | 1.3264 | 7.9695 | -0.81317 | 14.2052 | 1.8722 | 6.379 | 1.6619 | 6.9919 | 1.1464 | 8.4942 | 0.72565 | 9.7204 | 0.83292 | 9.4078 | 1.0098 | 8.8923 | 1.4044 | 7.7423 | 0.81362 | 9.464 | 1.4619 | 7.5746 | -0.24045 | 12.5361 | 0.93463 | 9.1114 | 1.834 | 6.4901 | 2.2747 | 5.2058 | 0.028896 | 11.7511 | 0.52901 | 10.2935 | 1.7416 | 6.7594 | 1.5356 | 7.3599 | 0.26879 | 11.0519
RECO | 2021 | 4 | 1.638 | 7.0613 | 0.5413 | 10.2577 | 2.4645 | 4.6526 | 1.0255 | 8.8466 | 0.76157 | 9.6157 | 0.79039 | 9.5317 | 0.73912 | 9.6811 | 1.3264 | 7.9695 | -0.81317 | 14.2052 | 1.8722 | 6.379 | 1.6619 | 6.9919 | 1.1464 | 8.4942 | 0.72565 | 9.7204 | 0.83292 | 9.4078 | 1.0098 | 8.8923 | 1.4044 | 7.7423 | 0.81362 | 9.464 | 1.4619 | 7.5746 | -0.24045 | 12.5361 | 0.93463 | 9.1114 | 1.834 | 6.4901 | 2.2747 | 5.2058 | 0.028896 | 11.7511 | 0.52901 | 10.2935 | 1.7416 | 6.7594 | 1.5356 | 7.3599 | 0.26879 | 11.0519
RECO | 2022 | 1 | 1.638 | 7.0613 | 0.5413 | 10.2577 | 2.4645 | 4.6526 | 1.0255 | 8.8466 | 0.76157 | 9.6157 | 0.79039 | 9.5317 | 0.73912 | 9.6811 | 1.3264 | 7.9695 | -0.81317 | 14.2052 | 1.8722 | 6.379 | 1.6619 | 6.9919 | 1.1464 | 8.4942 | 0.72565 | 9.7204 | 0.83292 | 9.4078 | 1.0098 | 8.8923 | 1.4044 | 7.7423 | 0.81362 | 9.464 | 1.4619 | 7.5746 | -0.24045 | 12.5361 | 0.93463 | 9.1114 | 1.834 | 6.4901 | 2.2747 | 5.2058 | 0.028896 | 11.7511 | 0.52901 | 10.2935 | 1.7416 | 6.7594 | 1.5356 | 7.3599 | 0.26879 | 11.0519
RECO | 2022 | 2 | 1.638 | 7.0613 | 0.5413 | 10.2577 | 2.4645 | 4.6526 | 1.0255 | 8.8466 | 0.76157 | 9.6157 | 0.79039 | 9.5317 | 0.73912 | 9.6811 | 1.3264 | 7.9695 | -0.81317 | 14.2052 | 1.8722 | 6.379 | 1.6619 | 6.9919 | 1.1464 | 8.4942 | 0.72565 | 9.7204 | 0.83292 | 9.4078 | 1.0098 | 8.8923 | 1.4044 | 7.7423 | 0.81362 | 9.464 | 1.4619 | 7.5746 | -0.24045 | 12.5361 | 0.93463 | 9.1114 | 1.834 | 6.4901 | 2.2747 | 5.2058 | 0.028896 | 11.7511 | 0.52901 | 10.2935 | 1.7416 | 6.7594 | 1.5356 | 7.3599 | 0.26879 | 11.0519
RECO | 2022 | 3 | 1.6 | 7.1722 | 0.50871 | 10.3527 | 2.4223 | 4.7755 | 0.99048 | 8.9486 | 0.72789 | 9.7139 | 0.75656 | 9.6303 | 0.70555 | 9.779 | 1.2899 | 8.0759 | -0.83901 | 14.2805 | 1.8329 | 6.4933 | 1.6237 | 7.1031 | 1.1108 | 8.598 | 0.69215 | 9.8181 | 0.79888 | 9.507 | 0.97488 | 8.994 | 1.3675 | 7.8498 | 0.77968 | 9.563 | 1.4247 | 7.683 | -0.26914 | 12.6197 | 0.90008 | 9.212 | 1.795 | 6.6039 | 2.2335 | 5.3259 | -0.0011348 | 11.8386 | 0.49649 | 10.3883 | 1.703 | 6.8719 | 1.498 | 7.4693 | 0.23756 | 11.1429
RECO | 2022 | 4 | 1.6 | 7.1722 | 0.50871 | 10.3527 | 2.4223 | 4.7755 | 0.99048 | 8.9486 | 0.72789 | 9.7139 | 0.75656 | 9.6303 | 0.70555 | 9.779 | 1.2899 | 8.0759 | -0.83901 | 14.2805 | 1.8329 | 6.4933 | 1.6237 | 7.1031 | 1.1108 | 8.598 | 0.69215 | 9.8181 | 0.79888 | 9.507 | 0.97488 | 8.994 | 1.3675 | 7.8498 | 0.77968 | 9.563 | 1.4247 | 7.683 | -0.26914 | 12.6197 | 0.90008 | 9.212 | 1.795 | 6.6039 | 2.2335 | 5.3259 | -0.0011348 | 11.8386 | 0.49649 | 10.3883 | 1.703 | 6.8719 | 1.498 | 7.4693 | 0.23756 | 11.1429
RECO | 2023 | 1 | 1.6 | 7.1722 | 0.50871 | 10.3527 | 2.4223 | 4.7755 | 0.99048 | 8.9486 | 0.72789 | 9.7139 | 0.75656 | 9.6303 | 0.70555 | 9.779 | 1.2899 | 8.0759 | -0.83901 | 14.2805 | 1.8329 | 6.4933 | 1.6237 | 7.1031 | 1.1108 | 8.598 | 0.69215 | 9.8181 | 0.79888 | 9.507 | 0.97488 | 8.994 | 1.3675 | 7.8498 | 0.77968 | 9.563 | 1.4247 | 7.683 | -0.26914 | 12.6197 | 0.90008 | 9.212 | 1.795 | 6.6039 | 2.2335 | 5.3259 | -0.0011348 | 11.8386 | 0.49649 | 10.3883 | 1.703 | 6.8719 | 1.498 | 7.4693 | 0.23756 | 11.1429
RECO | 2023 | 2 | 1.6 | 7.1722 | 0.50871 | 10.3527 | 2.4223 | 4.7755 | 0.99048 | 8.9486 | 0.72789 | 9.7139 | 0.75656 | 9.6303 | 0.70555 | 9.779 | 1.2899 | 8.0759 | -0.83901 | 14.2805 | 1.8329 | 6.4933 | 1.6237 | 7.1031 | 1.1108 | 8.598 | 0.69215 | 9.8181 | 0.79888 | 9.507 | 0.97488 | 8.994 | 1.3675 | 7.8498 | 0.77968 | 9.563 | 1.4247 | 7.683 | -0.26914 | 12.6197 | 0.90008 | 9.212 | 1.795 | 6.6039 | 2.2335 | 5.3259 | -0.0011348 | 11.8386 | 0.49649 | 10.3883 | 1.703 | 6.8719 | 1.498 | 7.4693 | 0.23756 | 11.1429
RECO | 2023 | 3 | 1.5862 | 7.2123 | 0.49692 | 10.387 | 2.4071 | 4.82 | 0.97781 | 8.9855 | 0.71569 | 9.7494 | 0.74432 | 9.666 | 0.6934 | 9.8144 | 1.2767 | 8.1144 | -0.84836 | 14.3078 | 1.8187 | 6.5346 | 1.6099 | 7.1434 | 1.0979 | 8.6355 | 0.68002 | 9.8534 | 0.78656 | 9.5429 | 0.96224 | 9.0309 | 1.3541 | 7.8887 | 0.76739 | 9.5988 | 1.4113 | 7.7222 | -0.27952 | 12.6499 | 0.88758 | 9.2485 | 1.7809 | 6.645 | 2.2185 | 5.3694 | -0.012006 | 11.8703 | 0.48471 | 10.4226 | 1.6891 | 6.9125 | 1.4844 | 7.5089 | 0.22625 | 11.1759
RECO | 2023 | 4 | 1.5862 | 7.2123 | 0.49692 | 10.387 | 2.4071 | 4.82 | 0.97781 | 8.9855 | 0.71569 | 9.7494 | 0.74432 | 9.666 | 0.6934 | 9.8144 | 1.2767 | 8.1144 | -0.84836 | 14.3078 | 1.8187 | 6.5346 | 1.6099 | 7.1434 | 1.0979 | 8.6355 | 0.68002 | 9.8534 | 0.78656 | 9.5429 | 0.96224 | 9.0309 | 1.3541 | 7.8887 | 0.76739 | 9.5988 | 1.4113 | 7.7222 | -0.27952 | 12.6499 | 0.88758 | 9.2485 | 1.7809 | 6.645 | 2.2185 | 5.3694 | -0.012006 | 11.8703 | 0.48471 | 10.4226 | 1.6891 | 6.9125 | 1.4844 | 7.5089 | 0.22625 | 11.1759
RECO | 2024 | 1 | 1.5862 | 7.2123 | 0.49692 | 10.387 | 2.4071 | 4.82 | 0.97781 | 8.9855 | 0.71569 | 9.7494 | 0.74432 | 9.666 | 0.6934 | 9.8144 | 1.2767 | 8.1144 | -0.84836 | 14.3078 | 1.8187 | 6.5346 | 1.6099 | 7.1434 | 1.0979 | 8.6355 | 0.68002 | 9.8534 | 0.78656 | 9.5429 | 0.96224 | 9.0309 | 1.3541 | 7.8887 | 0.76739 | 9.5988 | 1.4113 | 7.7222 | -0.27952 | 12.6499 | 0.88758 | 9.2485 | 1.7809 | 6.645 | 2.2185 | 5.3694 | -0.012006 | 11.8703 | 0.48471 | 10.4226 | 1.6891 | 6.9125 | 1.4844 | 7.5089 | 0.22625 | 11.1759
RECO | 2024 | 2 | 1.5862 | 7.2123 | 0.49692 | 10.387 | 2.4071 | 4.82 | 0.97781 | 8.9855 | 0.71569 | 9.7494 | 0.74432 | 9.666 | 0.6934 | 9.8144 | 1.2767 | 8.1144 | -0.84836 | 14.3078 | 1.8187 | 6.5346 | 1.6099 | 7.1434 | 1.0979 | 8.6355 | 0.68002 | 9.8534 | 0.78656 | 9.5429 | 0.96224 | 9.0309 | 1.3541 | 7.8887 | 0.76739 | 9.5988 | 1.4113 | 7.7222 | -0.27952 | 12.6499 | 0.88758 | 9.2485 | 1.7809 | 6.645 | 2.2185 | 5.3694 | -0.012006 | 11.8703 | 0.48471 | 10.4226 | 1.6891 | 6.9125 | 1.4844 | 7.5089 | 0.22625 | 11.1759
RECO | 2024 | 3 | 1.5608 | 7.2864 | 0.47515 | 10.4505 | 2.3789 | 4.9021 | 0.95443 | 9.0536 | 0.69319 | 9.815 | 0.72172 | 9.7319 | 0.67097 | 9.8798 | 1.2523 | 8.1855 | -0.86562 | 14.3581 | 1.7925 | 6.611 | 1.5844 | 7.2177 | 1.0741 | 8.7049 | 0.65763 | 9.9186 | 0.76382 | 9.6092 | 0.93891 | 9.0989 | 1.3295 | 7.9605 | 0.74472 | 9.6648 | 1.3864 | 7.7946 | -0.29869 | 12.7058 | 0.8645 | 9.3158 | 1.7548 | 6.721 | 2.191 | 5.4497 | -0.032069 | 11.9288 | 0.46298 | 10.4859 | 1.6633 | 6.9876 | 1.4594 | 7.582 | 0.20539 | 11.2367
RECO | 2024 | 4 | 1.5608 | 7.2864 | 0.47515 | 10.4505 | 2.3789 | 4.9021 | 0.95443 | 9.0536 | 0.69319 | 9.815 | 0.72172 | 9.7319 | 0.67097 | 9.8798 | 1.2523 | 8.1855 | -0.86562 | 14.3581 | 1.7925 | 6.611 | 1.5844 | 7.2177 | 1.0741 | 8.7049 | 0.65763 | 9.9186 | 0.76382 | 9.6092 | 0.93891 | 9.0989 | 1.3295 | 7.9605 | 0.74472 | 9.6648 | 1.3864 | 7.7946 | -0.29869 | 12.7058 | 0.8645 | 9.3158 | 1.7548 | 6.721 | 2.191 | 5.4497 | -0.032069 | 11.9288 | 0.46298 | 10.4859 | 1.6633 | 6.9876 | 1.4594 | 7.582 | 0.20539 | 11.2367
RECO | 2025 | 1 | 1.5608 | 7.2864 | 0.47515 | 10.4505 | 2.3789 | 4.9021 | 0.95443 | 9.0536 | 0.69319 | 9.815 | 0.72172 | 9.7319 | 0.67097 | 9.8798 | 1.2523 | 8.1855 | -0.86562 | 14.3581 | 1.7925 | 6.611 | 1.5844 | 7.2177 | 1.0741 | 8.7049 | 0.65763 | 9.9186 | 0.76382 | 9.6092 | 0.93891 | 9.0989 | 1.3295 | 7.9605 | 0.74472 | 9.6648 | 1.3864 | 7.7946 | -0.29869 | 12.7058 | 0.8645 | 9.3158 | 1.7548 | 6.721 | 2.191 | 5.4497 | -0.032069 | 11.9288 | 0.46298 | 10.4859 | 1.6633 | 6.9876 | 1.4594 | 7.582 | 0.20539 | 11.2367
RECO | 2025 | 2 | 1.5608 | 7.2864 | 0.47515 | 10.4505 | 2.3789 | 4.9021 | 0.95443 | 9.0536 | 0.69319 | 9.815 | 0.72172 | 9.7319 | 0.67097 | 9.8798 | 1.2523 | 8.1855 | -0.86562 | 14.3581 | 1.7925 | 6.611 | 1.5844 | 7.2177 | 1.0741 | 8.7049 | 0.65763 | 9.9186 | 0.76382 | 9.6092 | 0.93891 | 9.0989 | 1.3295 | 7.9605 | 0.74472 | 9.6648 | 1.3864 | 7.7946 | -0.29869 | 12.7058 | 0.8645 | 9.3158 | 1.7548 | 6.721 | 2.191 | 5.4497 | -0.032069 | 11.9288 | 0.46298 | 10.4859 | 1.6633 | 6.9876 | 1.4594 | 7.582 | 0.20539 | 11.2367
RECO | 2025 | 3 | 1.5325 | 7.3689 | 0.4509 | 10.5212 | 2.3475 | 4.9936 | 0.92838 | 9.1296 | 0.66812 | 9.8881 | 0.69655 | 9.8052 | 0.64599 | 9.9526 | 1.2252 | 8.2646 | -0.88484 | 14.4141 | 1.7634 | 6.6961 | 1.556 | 7.3005 | 1.0476 | 8.7821 | 0.6327 | 9.9913 | 0.73848 | 9.683 | 0.91292 | 9.1746 | 1.3021 | 8.0405 | 0.71945 | 9.7385 | 1.3588 | 7.8752 | -0.32004 | 12.768 | 0.83879 | 9.3907 | 1.7257 | 6.8057 | 2.1603 | 5.5391 | -0.054419 | 11.9939 | 0.43878 | 10.5565 | 1.6346 | 7.0713 | 1.4314 | 7.6635 | 0.18215 | 11.3044
RECO | 2025 | 4 | 1.5325 | 7.3689 | 0.4509 | 10.5212 | 2.3475 | 4.9936 | 0.92838 | 9.1296 | 0.66812 | 9.8881 | 0.69655 | 9.8052 | 0.64599 | 9.9526 | 1.2252 | 8.2646 | -0.88484 | 14.4141 | 1.7634 | 6.6961 | 1.556 | 7.3005 | 1.0476 | 8.7821 | 0.6327 | 9.9913 | 0.73848 | 9.683 | 0.91292 | 9.1746 | 1.3021 | 8.0405 | 0.71945 | 9.7385 | 1.3588 | 7.8752 | -0.32004 | 12.768 | 0.83879 | 9.3907 | 1.7257 | 6.8057 | 2.1603 | 5.5391 | -0.054419 | 11.9939 | 0.43878 | 10.5565 | 1.6346 | 7.0713 | 1.4314 | 7.6635 | 0.18215 | 11.3044
RECO | 2026 | 1 | 1.5325 | 7.3689 | 0.4509 | 10.5212 | 2.3475 | 4.9936 | 0.92838 | 9.1296 | 0.66812 | 9.8881 | 0.69655 | 9.8052 | 0.64599 | 9.9526 | 1.2252 | 8.2646 | -0.88484 | 14.4141 | 1.7634 | 6.6961 | 1.556 | 7.3005 | 1.0476 | 8.7821 | 0.6327 | 9.9913 | 0.73848 | 9.683 | 0.91292 | 9.1746 | 1.3021 | 8.0405 | 0.71945 | 9.7385 | 1.3588 | 7.8752 | -0.32004 | 12.768 | 0.83879 | 9.3907 | 1.7257 | 6.8057 | 2.1603 | 5.5391 | -0.054419 | 11.9939 | 0.43878 | 10.5565 | 1.6346 | 7.0713 | 1.4314 | 7.6635 | 0.18215 | 11.3044
RECO | 2026 | 2 | 1.5325 | 7.3689 | 0.4509 | 10.5212 | 2.3475 | 4.9936 | 0.92838 | 9.1296 | 0.66812 | 9.8881 | 0.69655 | 9.8052 | 0.64599 | 9.9526 | 1.2252 | 8.2646 | -0.88484 | 14.4141 | 1.7634 | 6.6961 | 1.556 | 7.3005 | 1.0476 | 8.7821 | 0.6327 | 9.9913 | 0.73848 | 9.683 | 0.91292 | 9.1746 | 1.3021 | 8.0405 | 0.71945 | 9.7385 | 1.3588 | 7.8752 | -0.32004 | 12.768 | 0.83879 | 9.3907 | 1.7257 | 6.8057 | 2.1603 | 5.5391 | -0.054419 | 11.9939 | 0.43878 | 10.5565 | 1.6346 | 7.0713 | 1.4314 | 7.6635 | 0.18215 | 11.3044
RECO | 2026 | 3 | 1.495 | 7.4782 | 0.41878 | 10.6148 | 2.3059 | 5.1147 | 0.89389 | 9.2301 | 0.63493 | 9.9848 | 0.66321 | 9.9024 | 0.6129 | 10.049 | 1.1892 | 8.3695 | -0.9103 | 14.4883 | 1.7247 | 6.8087 | 1.5184 | 7.4101 | 1.0125 | 8.8843 | 0.59968 | 10.0875 | 0.70494 | 9.7808 | 0.87851 | 9.2749 | 1.2657 | 8.1465 | 0.686 | 9.836 | 1.3221 | 7.982 | -0.34831 | 12.8504 | 0.80474 | 9.4899 | 1.6873 | 6.9178 | 2.1197 | 5.6575 | -0.084015 | 12.0802 | 0.40673 | 10.6499 | 1.5966 | 7.1821 | 1.3944 | 7.7713 | 0.15138 | 11.3941
RECO | 2026 | 4 | 1.495 | 7.4782 | 0.41878 | 10.6148 | 2.3059 | 5.1147 | 0.89389 | 9.2301 | 0.63493 | 9.9848 | 0.66321 | 9.9024 | 0.6129 | 10.049 | 1.1892 | 8.3695 | -0.9103 | 14.4883 | 1.7247 | 6.8087 | 1.5184 | 7.4101 | 1.0125 | 8.8843 | 0.59968 | 10.0875 | 0.70494 | 9.7808 | 0.87851 | 9.2749 | 1.2657 | 8.1465 | 0.686 | 9.836 | 1.3221 | 7.982 | -0.34831 | 12.8504 | 0.80474 | 9.4899 | 1.6873 | 6.9178 | 2.1197 | 5.6575 | -0.084015 | 12.0802 | 0.40673 | 10.6499 | 1.5966 | 7.1821 | 1.3944 | 7.7713 | 0.15138 | 11.3941
RECO | 2027 | 1 | 1.495 | 7.4782 | 0.41878 | 10.6148 | 2.3059 | 5.1147 | 0.89389 | 9.2301 | 0.63493 | 9.9848 | 0.66321 | 9.9024 | 0.6129 | 10.049 | 1.1892 | 8.3695 | -0.9103 | 14.4883 | 1.7247 | 6.8087 | 1.5184 | 7.4101 | 1.0125 | 8.8843 | 0.59968 | 10.0875 | 0.70494 | 9.7808 | 0.87851 | 9.2749 | 1.2657 | 8.1465 | 0.686 | 9.836 | 1.3221 | 7.982 | -0.34831 | 12.8504 | 0.80474 | 9.4899 | 1.6873 | 6.9178 | 2.1197 | 5.6575 | -0.084015 | 12.0802 | 0.40673 | 10.6499 | 1.5966 | 7.1821 | 1.3944 | 7.7713 | 0.15138 | 11.3941
RECO | 2027 | 2 | 1.495 | 7.4782 | 0.41878 | 10.6148 | 2.3059 | 5.1147 | 0.89389 | 9.2301 | 0.63493 | 9.9848 | 0.66321 | 9.9024 | 0.6129 | 10.049 | 1.1892 | 8.3695 | -0.9103 | 14.4883 | 1.7247 | 6.8087 | 1.5184 | 7.4101 | 1.0125 | 8.8843 | 0.59968 | 10.0875 | 0.70494 | 9.7808 | 0.87851 | 9.2749 | 1.2657 | 8.1465 | 0.686 | 9.836 | 1.3221 | 7.982 | -0.34831 | 12.8504 | 0.80474 | 9.4899 | 1.6873 | 6.9178 | 2.1197 | 5.6575 | -0.084015 | 12.0802 | 0.40673 | 10.6499 | 1.5966 | 7.1821 | 1.3944 | 7.7713 | 0.15138 | 11.3941
RECO | 2027 | 3 | 1.4521 | 7.6032 | 0.38206 | 10.7218 | 2.2584 | 5.2533 | 0.85445 | 9.345 | 0.59696 | 10.0955 | 0.62508 | 10.0135 | 0.57506 | 10.1593 | 1.148 | 8.4894 | -0.93942 | 14.5732 | 1.6805 | 6.9375 | 1.4753 | 7.5355 | 0.9724 | 9.0013 | 0.56192 | 10.1976 | 0.66657 | 9.8926 | 0.83915 | 9.3896 | 1.2241 | 8.2676 | 0.64775 | 9.9475 | 1.2802 | 8.1041 | -0.38065 | 12.9447 | 0.76581 | 9.6034 | 1.6433 | 7.046 | 2.0732 | 5.7929 | -0.11786 | 12.1788 | 0.37007 | 10.7567 | 1.5531 | 7.3088 | 1.3521 | 7.8946 | 0.11618 | 11.4967
RECO | 2027 | 4 | 1.4521 | 7.6032 | 0.38206 | 10.7218 | 2.2584 | 5.2533 | 0.85445 | 9.345 | 0.59696 | 10.0955 | 0.62508 | 10.0135 | 0.57506 | 10.1593 | 1.148 | 8.4894 | -0.93942 | 14.5732 | 1.6805 | 6.9375 | 1.4753 | 7.5355 | 0.9724 | 9.0013 | 0.56192 | 10.1976 | 0.66657 | 9.8926 | 0.83915 | 9.3896 | 1.2241 | 8.2676 | 0.64775 | 9.9475 | 1.2802 | 8.1041 | -0.38065 | 12.9447 | 0.76581 | 9.6034 | 1.6433 | 7.046 | 2.0732 | 5.7929 | -0.11786 | 12.1788 | 0.37007 | 10.7567 | 1.5531 | 7.3088 | 1.3521 | 7.8946 | 0.11618 | 11.4967
RECO | 2028 | 1 | 1.4521 | 7.6032 | 0.38206 | 10.7218 | 2.2584 | 5.2533 | 0.85445 | 9.345 | 0.59696 | 10.0955 | 0.62508 | 10.0135 | 0.57506 | 10.1593 | 1.148 | 8.4894 | -0.93942 | 14.5732 | 1.6805 | 6.9375 | 1.4753 | 7.5355 | 0.9724 | 9.0013 | 0.56192 | 10.1976 | 0.66657 | 9.8926 | 0.83915 | 9.3896 | 1.2241 | 8.2676 | 0.64775 | 9.9475 | 1.2802 | 8.1041 | -0.38065 | 12.9447 | 0.76581 | 9.6034 | 1.6433 | 7.046 | 2.0732 | 5.7929 | -0.11786 | 12.1788 | 0.37007 | 10.7567 | 1.5531 | 7.3088 | 1.3521 | 7.8946 | 0.11618 | 11.4967
RECO | 2028 | 2 | 1.4521 | 7.6032 | 0.38206 | 10.7218 | 2.2584 | 5.2533 | 0.85445 | 9.345 | 0.59696 | 10.0955 | 0.62508 | 10.0135 | 0.57506 | 10.1593 | 1.148 | 8.4894 | -0.93942 | 14.5732 | 1.6805 | 6.9375 | 1.4753 | 7.5355 | 0.9724 | 9.0013 | 0.56192 | 10.1976 | 0.66657 | 9.8926 | 0.83915 | 9.3896 | 1.2241 | 8.2676 | 0.64775 | 9.9475 | 1.2802 | 8.1041 | -0.38065 | 12.9447 | 0.76581 | 9.6034 | 1.6433 | 7.046 | 2.0732 | 5.7929 | -0.11786 | 12.1788 | 0.37007 | 10.7567 | 1.5531 | 7.3088 | 1.3521 | 7.8946 | 0.11618 | 11.4967
RECO | 2028 | 3 | 1.4144 | 7.7131 | 0.34979 | 10.8158 | 2.2166 | 5.375 | 0.81979 | 9.4461 | 0.56361 | 10.1927 | 0.59159 | 10.1111 | 0.54182 | 10.2562 | 1.1119 | 8.5947 | -0.965 | 14.6478 | 1.6417 | 7.0507 | 1.4375 | 7.6457 | 0.93714 | 9.104 | 0.52874 | 10.2943 | 0.63287 | 9.9908 | 0.80457 | 9.4904 | 1.1876 | 8.3741 | 0.61413 | 10.0454 | 1.2434 | 8.2114 | -0.40906 | 13.0275 | 0.73159 | 9.7031 | 1.6046 | 7.1586 | 2.0324 | 5.9119 | -0.1476 | 12.2655 | 0.33786 | 10.8506 | 1.5149 | 7.4201 | 1.3149 | 8.003 | 0.085259 | 11.5868
RECO | 2028 | 4 | 1.4144 | 7.7131 | 0.34979 | 10.8158 | 2.2166 | 5.375 | 0.81979 | 9.4461 | 0.56361 | 10.1927 | 0.59159 | 10.1111 | 0.54182 | 10.2562 | 1.1119 | 8.5947 | -0.965 | 14.6478 | 1.6417 | 7.0507 | 1.4375 | 7.6457 | 0.93714 | 9.104 | 0.52874 | 10.2943 | 0.63287 | 9.9908 | 0.80457 | 9.4904 | 1.1876 | 8.3741 | 0.61413 | 10.0454 | 1.2434 | 8.2114 | -0.40906 | 13.0275 | 0.73159 | 9.7031 | 1.6046 | 7.1586 | 2.0324 | 5.9119 | -0.1476 | 12.2655 | 0.33786 | 10.8506 | 1.5149 | 7.4201 | 1.3149 | 8.003 | 0.085259 | 11.5868
RECO | 2029 | 1 | 1.4144 | 7.7131 | 0.34979 | 10.8158 | 2.2166 | 5.375 | 0.81979 | 9.4461 | 0.56361 | 10.1927 | 0.59159 | 10.1111 | 0.54182 | 10.2562 | 1.1119 | 8.5947 | -0.965 | 14.6478 | 1.6417 | 7.0507 | 1.4375 | 7.6457 | 0.93714 | 9.104 | 0.52874 | 10.2943 | 0.63287 | 9.9908 | 0.80457 | 9.4904 | 1.1876 | 8.3741 | 0.61413 | 10.0454 | 1.2434 | 8.2114 | -0.40906 | 13.0275 | 0.73159 | 9.7031 | 1.6046 | 7.1586 | 2.0324 | 5.9119 | -0.1476 | 12.2655 | 0.33786 | 10.8506 | 1.5149 | 7.4201 | 1.3149 | 8.003 | 0.085259 | 11.5868
RECO | 2029 | 2 | 1.4144 | 7.7131 | 0.34979 | 10.8158 | 2.2166 | 5.375 | 0.81979 | 9.4461 | 0.56361 | 10.1927 | 0.59159 | 10.1111 | 0.54182 | 10.2562 | 1.1119 | 8.5947 | -0.965 | 14.6478 | 1.6417 | 7.0507 | 1.4375 | 7.6457 | 0.93714 | 9.104 | 0.52874 | 10.2943 | 0.63287 | 9.9908 | 0.80457 | 9.4904 | 1.1876 | 8.3741 | 0.61413 | 10.0454 | 1.2434 | 8.2114 | -0.40906 | 13.0275 | 0.73159 | 9.7031 | 1.6046 | 7.1586 | 2.0324 | 5.9119 | -0.1476 | 12.2655 | 0.33786 | 10.8506 | 1.5149 | 7.4201 | 1.3149 | 8.003 | 0.085259 | 11.5868
RECO | 2029 | 3 | 1.3775 | 7.8205 | 0.31821 | 10.9079 | 2.1758 | 5.4941 | 0.78587 | 9.5449 | 0.53096 | 10.2878 | 0.5588 | 10.2067 | 0.50928 | 10.351 | 1.0765 | 8.6978 | -0.99004 | 14.7207 | 1.6037 | 7.1615 | 1.4005 | 7.7535 | 0.90264 | 9.2046 | 0.49627 | 10.3889 | 0.59987 | 10.087 | 0.77072 | 9.589 | 1.1518 | 8.4783 | 0.58124 | 10.1413 | 1.2074 | 8.3164 | -0.43687 | 13.1085 | 0.69811 | 9.8007 | 1.5668 | 7.2689 | 1.9925 | 6.0284 | -0.17671 | 12.3503 | 0.30634 | 10.9425 | 1.4776 | 7.529 | 1.2786 | 8.109 | 0.054992 | 11.675
RECO | 2029 | 4 | 1.3775 | 7.8205 | 0.31821 | 10.9079 | 2.1758 | 5.4941 | 0.78587 | 9.5449 | 0.53096 | 10.2878 | 0.5588 | 10.2067 | 0.50928 | 10.351 | 1.0765 | 8.6978 | -0.99004 | 14.7207 | 1.6037 | 7.1615 | 1.4005 | 7.7535 | 0.90264 | 9.2046 | 0.49627 | 10.3889 | 0.59987 | 10.087 | 0.77072 | 9.589 | 1.1518 | 8.4783 | 0.58124 | 10.1413 | 1.2074 | 8.3164 | -0.43687 | 13.1085 | 0.69811 | 9.8007 | 1.5668 | 7.2689 | 1.9925 | 6.0284 | -0.17671 | 12.3503 | 0.30634 | 10.9425 | 1.4776 | 7.529 | 1.2786 | 8.109 | 0.054992 | 11.675
RECO | 2030 | 1 | 1.3775 | 7.8205 | 0.31821 | 10.9079 | 2.1758 | 5.4941 | 0.78587 | 9.5449 | 0.53096 | 10.2878 | 0.5588 | 10.2067 | 0.50928 | 10.351 | 1.0765 | 8.6978 | -0.99004 | 14.7207 | 1.6037 | 7.1615 | 1.4005 | 7.7535 | 0.90264 | 9.2046 | 0.49627 | 10.3889 | 0.59987 | 10.087 | 0.77072 | 9.589 | 1.1518 | 8.4783 | 0.58124 | 10.1413 | 1.2074 | 8.3164 | -0.43687 | 13.1085 | 0.69811 | 9.8007 | 1.5668 | 7.2689 | 1.9925 | 6.0284 | -0.17671 | 12.3503 | 0.30634 | 10.9425 | 1.4776 | 7.529 | 1.2786 | 8.109 | 0.054992 | 11.675
RECO | 2030 | 2 | 1.3775 | 7.8205 | 0.31821 | 10.9079 | 2.1758 | 5.4941 | 0.78587 | 9.5449 | 0.53096 | 10.2878 | 0.5588 | 10.2067 | 0.50928 | 10.351 | 1.0765 | 8.6978 | -0.99004 | 14.7207 | 1.6037 | 7.1615 | 1.4005 | 7.7535 | 0.90264 | 9.2046 | 0.49627 | 10.3889 | 0.59987 | 10.087 | 0.77072 | 9.589 | 1.1518 | 8.4783 | 0.58124 | 10.1413 | 1.2074 | 8.3164 | -0.43687 | 13.1085 | 0.69811 | 9.8007 | 1.5668 | 7.2689 | 1.9925 | 6.0284 | -0.17671 | 12.3503 | 0.30634 | 10.9425 | 1.4776 | 7.529 | 1.2786 | 8.109 | 0.054992 | 11.675
RECO | 2030 | 3 | 1.3357 | 7.9425 | 0.28237 | 11.0123 | 2.1294 | 5.6292 | 0.74738 | 9.6571 | 0.49392 | 10.3958 | 0.5216 | 10.3151 | 0.47237 | 10.4586 | 1.0364 | 8.8148 | -1.0185 | 14.8035 | 1.5605 | 7.2872 | 1.3586 | 7.8758 | 0.86349 | 9.3187 | 0.45943 | 10.4963 | 0.56245 | 10.1961 | 0.73233 | 9.701 | 1.1113 | 8.5965 | 0.54391 | 10.2501 | 1.1665 | 8.4355 | -0.46841 | 13.2005 | 0.66013 | 9.9114 | 1.5239 | 7.3939 | 1.9471 | 6.1605 | -0.20973 | 12.4465 | 0.27057 | 11.0467 | 1.4351 | 7.6526 | 1.2373 | 8.2293 | 0.020656 | 11.7751
RECO | 2030 | 4 | 1.3357 | 7.9425 | 0.28237 | 11.0123 | 2.1294 | 5.6292 | 0.74738 | 9.6571 | 0.49392 | 10.3958 | 0.5216 | 10.3151 | 0.47237 | 10.4586 | 1.0364 | 8.8148 | -1.0185 | 14.8035 | 1.5605 | 7.2872 | 1.3586 | 7.8758 | 0.86349 | 9.3187 | 0.45943 | 10.4963 | 0.56245 | 10.1961 | 0.73233 | 9.701 | 1.1113 | 8.5965 | 0.54391 | 10.2501 | 1.1665 | 8.4355 | -0.46841 | 13.2005 | 0.66013 | 9.9114 | 1.5239 | 7.3939 | 1.9471 | 6.1605 | -0.20973 | 12.4465 | 0.27057 | 11.0467 | 1.4351 | 7.6526 | 1.2373 | 8.2293 | 0.020656 | 11.7751
RECO | 2031 | 1 | 1.3357 | 7.9425 | 0.28237 | 11.0123 | 2.1294 | 5.6292 | 0.74738 | 9.6571 | 0.49392 | 10.3958 | 0.5216 | 10.3151 | 0.47237 | 10.4586 | 1.0364 | 8.8148 | -1.0185 | 14.8035 | 1.5605 | 7.2872 | 1.3586 | 7.8758 | 0.86349 | 9.3187 | 0.45943 | 10.4963 | 0.56245 | 10.1961 | 0.73233 | 9.701 | 1.1113 | 8.5965 | 0.54391 | 10.2501 | 1.1665 | 8.4355 | -0.46841 | 13.2005 | 0.66013 | 9.9114 | 1.5239 | 7.3939 | 1.9471 | 6.1605 | -0.20973 | 12.4465 | 0.27057 | 11.0467 | 1.4351 | 7.6526 | 1.2373 | 8.2293 | 0.020656 | 11.7751
RECO | 2031 | 2 | 1.3357 | 7.9425 | 0.28237 | 11.0123 | 2.1294 | 5.6292 | 0.74738 | 9.6571 | 0.49392 | 10.3958 | 0.5216 | 10.3151 | 0.47237 | 10.4586 | 1.0364 | 8.8148 | -1.0185 | 14.8035 | 1.5605 | 7.2872 | 1.3586 | 7.8758 | 0.86349 | 9.3187 | 0.45943 | 10.4963 | 0.56245 | 10.1961 | 0.73233 | 9.701 | 1.1113 | 8.5965 | 0.54391 | 10.2501 | 1.1665 | 8.4355 | -0.46841 | 13.2005 | 0.66013 | 9.9114 | 1.5239 | 7.3939 | 1.9471 | 6.1605 | -0.20973 | 12.4465 | 0.27057 | 11.0467 | 1.4351 | 7.6526 | 1.2373 | 8.2293 | 0.020656 | 11.7751
RECO | 2031 | 3 | 1.2879 | 8.0819 | 0.24141 | 11.1317 | 2.0764 | 5.7837 | 0.70339 | 9.7853 | 0.45158 | 10.5192 | 0.47908 | 10.439 | 0.43017 | 10.5816 | 0.99052 | 8.9485 | -1.0509 | 14.8982 | 1.5112 | 7.4309 | 1.3106 | 8.0157 | 0.81874 | 9.4491 | 0.41731 | 10.6191 | 0.51966 | 10.3208 | 0.68843 | 9.8289 | 1.0649 | 8.7316 | 0.50125 | 10.3744 | 1.1198 | 8.5717 | -0.50447 | 13.3056 | 0.6167 | 10.0379 | 1.4748 | 7.5369 | 1.8953 | 6.3115 | -0.24748 | 12.5566 | 0.22969 | 11.1659 | 1.3867 | 7.7939 | 1.1901 | 8.3668 | -0.018598 | 11.8895
RECO | 2031 | 4 | 1.2879 | 8.0819 | 0.24141 | 11.1317 | 2.0764 | 5.7837 | 0.70339 | 9.7853 | 0.45158 | 10.5192 | 0.47908 | 10.439 | 0.43017 | 10.5816 | 0.99052 | 8.9485 | -1.0509 | 14.8982 | 1.5112 | 7.4309 | 1.3106 | 8.0157 | 0.81874 | 9.4491 | 0.41731 | 10.6191 | 0.51966 | 10.3208 | 0.68843 | 9.8289 | 1.0649 | 8.7316 | 0.50125 | 10.3744 | 1.1198 | 8.5717 | -0.50447 | 13.3056 | 0.6167 | 10.0379 | 1.4748 | 7.5369 | 1.8953 | 6.3115 | -0.24748 | 12.5566 | 0.22969 | 11.1659 | 1.3867 | 7.7939 | 1.1901 | 8.3668 | -0.018598 | 11.8895
RECO | 2032 | 1 | 1.2879 | 8.0819 | 0.24141 | 11.1317 | 2.0764 | 5.7837 | 0.70339 | 9.7853 | 0.45158 | 10.5192 | 0.47908 | 10.439 | 0.43017 | 10.5816 | 0.99052 | 8.9485 | -1.0509 | 14.8982 | 1.5112 | 7.4309 | 1.3106 | 8.0157 | 0.81874 | 9.4491 | 0.41731 | 10.6191 | 0.51966 | 10.3208 | 0.68843 | 9.8289 | 1.0649 | 8.7316 | 0.50125 | 10.3744 | 1.1198 | 8.5717 | -0.50447 | 13.3056 | 0.6167 | 10.0379 | 1.4748 | 7.5369 | 1.8953 | 6.3115 | -0.24748 | 12.5566 | 0.22969 | 11.1659 | 1.3867 | 7.7939 | 1.1901 | 8.3668 | -0.018598 | 11.8895
RECO | 2032 | 2 | 1.2879 | 8.0819 | 0.24141 | 11.1317 | 2.0764 | 5.7837 | 0.70339 | 9.7853 | 0.45158 | 10.5192 | 0.47908 | 10.439 | 0.43017 | 10.5816 | 0.99052 | 8.9485 | -1.0509 | 14.8982 | 1.5112 | 7.4309 | 1.3106 | 8.0157 | 0.81874 | 9.4491 | 0.41731 | 10.6191 | 0.51966 | 10.3208 | 0.68843 | 9.8289 | 1.0649 | 8.7316 | 0.50125 | 10.3744 | 1.1198 | 8.5717 | -0.50447 | 13.3056 | 0.6167 | 10.0379 | 1.4748 | 7.5369 | 1.8953 | 6.3115 | -0.24748 | 12.5566 | 0.22969 | 11.1659 | 1.3867 | 7.7939 | 1.1901 | 8.3668 | -0.018598 | 11.8895
RECO | 2032 | 3 | 1.2279 | 8.2567 | 0.19004 | 11.2814 | 2.0099 | 5.9775 | 0.64821 | 9.9461 | 0.39848 | 10.6739 | 0.42576 | 10.5944 | 0.37724 | 10.7358 | 0.93298 | 9.1162 | -1.0917 | 15.0169 | 1.4494 | 7.6111 | 1.2504 | 8.191 | 0.76261 | 9.6127 | 0.36449 | 10.773 | 0.466 | 10.4772 | 0.63338 | 9.9893 | 1.0068 | 8.9011 | 0.44774 | 10.5304 | 1.0612 | 8.7425 | -0.5497 | 13.4374 | 0.56224 | 10.1967 | 1.4133 | 7.7162 | 1.8303 | 6.5009 | -0.29483 | 12.6946 | 0.17842 | 11.3153 | 1.3259 | 7.9711 | 1.1309 | 8.5393 | -0.067826 | 12.033
RECO | 2032 | 4 | 1.2279 | 8.2567 | 0.19004 | 11.2814 | 2.0099 | 5.9775 | 0.64821 | 9.9461 | 0.39848 | 10.6739 | 0.42576 | 10.5944 | 0.37724 | 10.7358 | 0.93298 | 9.1162 | -1.0917 | 15.0169 | 1.4494 | 7.6111 | 1.2504 | 8.191 | 0.76261 | 9.6127 | 0.36449 | 10.773 | 0.466 | 10.4772 | 0.63338 | 9.9893 | 1.0068 | 8.9011 | 0.44774 | 10.5304 | 1.0612 | 8.7425 | -0.5497 | 13.4374 | 0.56224 | 10.1967 | 1.4133 | 7.7162 | 1.8303 | 6.5009 | -0.29483 | 12.6946 | 0.17842 | 11.3153 | 1.3259 | 7.9711 | 1.1309 | 8.5393 | -0.067826 | 12.033
RECO | 2033 | 1 | 1.2279 | 8.2567 | 0.19004 | 11.2814 | 2.0099 | 5.9775 | 0.64821 | 9.9461 | 0.39848 | 10.6739 | 0.42576 | 10.5944 | 0.37724 | 10.7358 | 0.93298 | 9.1162 | -1.0917 | 15.0169 | 1.4494 | 7.6111 | 1.2504 | 8.191 | 0.76261 | 9.6127 | 0.36449 | 10.773 | 0.466 | 10.4772 | 0.63338 | 9.9893 | 1.0068 | 8.9011 | 0.44774 | 10.5304 | 1.0612 | 8.7425 | -0.5497 | 13.4374 | 0.56224 | 10.1967 | 1.4133 | 7.7162 | 1.8303 | 6.5009 | -0.29483 | 12.6946 | 0.17842 | 11.3153 | 1.3259 | 7.9711 | 1.1309 | 8.5393 | -0.067826 | 12.033
RECO | 2033 | 2 | 1.2279 | 8.2567 | 0.19004 | 11.2814 | 2.0099 | 5.9775 | 0.64821 | 9.9461 | 0.39848 | 10.6739 | 0.42576 | 10.5944 | 0.37724 | 10.7358 | 0.93298 | 9.1162 | -1.0917 | 15.0169 | 1.4494 | 7.6111 | 1.2504 | 8.191 | 0.76261 | 9.6127 | 0.36449 | 10.773 | 0.466 | 10.4772 | 0.63338 | 9.9893 | 1.0068 | 8.9011 | 0.44774 | 10.5304 | 1.0612 | 8.7425 | -0.5497 | 13.4374 | 0.56224 | 10.1967 | 1.4133 | 7.7162 | 1.8303 | 6.5009 | -0.29483 | 12.6946 | 0.17842 | 11.3153 | 1.3259 | 7.9711 | 1.1309 | 8.5393 | -0.067826 | 12.033
RECO | 2033 | 3 | 1.1532 | 8.4745 | 0.12607 | 11.4679 | 1.9271 | 6.2188 | 0.5795 | 10.1464 | 0.33235 | 10.8667 | 0.35934 | 10.788 | 0.31133 | 10.9279 | 0.86132 | 9.325 | -1.1424 | 15.1647 | 1.3724 | 7.8355 | 1.1755 | 8.4094 | 0.69272 | 9.8164 | 0.29871 | 10.9647 | 0.39917 | 10.6719 | 0.56482 | 10.1891 | 0.93434 | 9.1122 | 0.3811 | 10.7246 | 0.98821 | 8.9552 | -0.60603 | 13.6015 | 0.49442 | 10.3943 | 1.3367 | 7.9396 | 1.7494 | 6.7368 | -0.35379 | 12.8664 | 0.11456 | 11.5014 | 1.2501 | 8.1918 | 1.0572 | 8.7541 | -0.12913 | 12.2116
RECO | 2033 | 4 | 1.1532 | 8.4745 | 0.12607 | 11.4679 | 1.9271 | 6.2188 | 0.5795 | 10.1464 | 0.33235 | 10.8667 | 0.35934 | 10.788 | 0.31133 | 10.9279 | 0.86132 | 9.325 | -1.1424 | 15.1647 | 1.3724 | 7.8355 | 1.1755 | 8.4094 | 0.69272 | 9.8164 | 0.29871 | 10.9647 | 0.39917 | 10.6719 | 0.56482 | 10.1891 | 0.93434 | 9.1122 | 0.3811 | 10.7246 | 0.98821 | 8.9552 | -0.60603 | 13.6015 | 0.49442 | 10.3943 | 1.3367 | 7.9396 | 1.7494 | 6.7368 | -0.35379 | 12.8664 | 0.11456 | 11.5014 | 1.2501 | 8.1918 | 1.0572 | 8.7541 | -0.12913 | 12.2116
RECO | 2034 | 1 | 1.1532 | 8.4745 | 0.12607 | 11.4679 | 1.9271 | 6.2188 | 0.5795 | 10.1464 | 0.33235 | 10.8667 | 0.35934 | 10.788 | 0.31133 | 10.9279 | 0.86132 | 9.325 | -1.1424 | 15.1647 | 1.3724 | 7.8355 | 1.1755 | 8.4094 | 0.69272 | 9.8164 | 0.29871 | 10.9647 | 0.39917 | 10.6719 | 0.56482 | 10.1891 | 0.93434 | 9.1122 | 0.3811 | 10.7246 | 0.98821 | 8.9552 | -0.60603 | 13.6015 | 0.49442 | 10.3943 | 1.3367 | 7.9396 | 1.7494 | 6.7368 | -0.35379 | 12.8664 | 0.11456 | 11.5014 | 1.2501 | 8.1918 | 1.0572 | 8.7541 | -0.12913 | 12.2116
RECO | 2034 | 2 | 1.1532 | 8.4745 | 0.12607 | 11.4679 | 1.9271 | 6.2188 | 0.5795 | 10.1464 | 0.33235 | 10.8667 | 0.35934 | 10.788 | 0.31133 | 10.9279 | 0.86132 | 9.325 | -1.1424 | 15.1647 | 1.3724 | 7.8355 | 1.1755 | 8.4094 | 0.69272 | 9.8164 | 0.29871 | 10.9647 | 0.39917 | 10.6719 | 0.56482 | 10.1891 | 0.93434 | 9.1122 | 0.3811 | 10.7246 | 0.98821 | 8.9552 | -0.60603 | 13.6015 | 0.49442 | 10.3943 | 1.3367 | 7.9396 | 1.7494 | 6.7368 | -0.35379 | 12.8664 | 0.11456 | 11.5014 | 1.2501 | 8.1918 | 1.0572 | 8.7541 | -0.12913 | 12.2116
RECO | 2034 | 3 | 1.0705 | 8.7154 | 0.055278 | 11.6742 | 1.8355 | 6.4858 | 0.50347 | 10.368 | 0.25917 | 11.0799 | 0.28585 | 11.0022 | 0.2384 | 11.1405 | 0.78203 | 9.5561 | -1.1985 | 15.3283 | 1.2872 | 8.0838 | 1.0925 | 8.6511 | 0.61538 | 10.0418 | 0.22593 | 11.1768 | 0.32522 | 10.8875 | 0.48896 | 10.4103 | 0.85421 | 9.3457 | 0.30736 | 10.9395 | 0.90745 | 9.1906 | -0.66835 | 13.7832 | 0.41937 | 10.6131 | 1.2519 | 8.1867 | 1.6598 | 6.9978 | -0.41903 | 13.0565 | 0.043905 | 11.7073 | 1.1664 | 8.436 | 0.97564 | 8.9918 | -0.19697 | 12.4094
RECO | 2034 | 4 | 1.0705 | 8.7154 | 0.055278 | 11.6742 | 1.8355 | 6.4858 | 0.50347 | 10.368 | 0.25917 | 11.0799 | 0.28585 | 11.0022 | 0.2384 | 11.1405 | 0.78203 | 9.5561 | -1.1985 | 15.3283 | 1.2872 | 8.0838 | 1.0925 | 8.6511 | 0.61538 | 10.0418 | 0.22593 | 11.1768 | 0.32522 | 10.8875 | 0.48896 | 10.4103 | 0.85421 | 9.3457 | 0.30736 | 10.9395 | 0.90745 | 9.1906 | -0.66835 | 13.7832 | 0.41937 | 10.6131 | 1.2519 | 8.1867 | 1.6598 | 6.9978 | -0.41903 | 13.0565 | 0.043905 | 11.7073 | 1.1664 | 8.436 | 0.97564 | 8.9918 | -0.19697 | 12.4094
RECO | 2035 | 1 | 1.0705 | 8.7154 | 0.055278 | 11.6742 | 1.8355 | 6.4858 | 0.50347 | 10.368 | 0.25917 | 11.0799 | 0.28585 | 11.0022 | 0.2384 | 11.1405 | 0.78203 | 9.5561 | -1.1985 | 15.3283 | 1.2872 | 8.0838 | 1.0925 | 8.6511 | 0.61538 | 10.0418 | 0.22593 | 11.1768 | 0.32522 | 10.8875 | 0.48896 | 10.4103 | 0.85421 | 9.3457 | 0.30736 | 10.9395 | 0.90745 | 9.1906 | -0.66835 | 13.7832 | 0.41937 | 10.6131 | 1.2519 | 8.1867 | 1.6598 | 6.9978 | -0.41903 | 13.0565 | 0.043905 | 11.7073 | 1.1664 | 8.436 | 0.97564 | 8.9918 | -0.19697 | 12.4094
RECO | 2035 | 2 | 1.0705 | 8.7154 | 0.055278 | 11.6742 | 1.8355 | 6.4858 | 0.50347 | 10.368 | 0.25917 | 11.0799 | 0.28585 | 11.0022 | 0.2384 | 11.1405 | 0.78203 | 9.5561 | -1.1985 | 15.3283 | 1.2872 | 8.0838 | 1.0925 | 8.6511 | 0.61538 | 10.0418 | 0.22593 | 11.1768 | 0.32522 | 10.8875 | 0.48896 | 10.4103 | 0.85421 | 9.3457 | 0.30736 | 10.9395 | 0.90745 | 9.1906 | -0.66835 | 13.7832 | 0.41937 | 10.6131 | 1.2519 | 8.1867 | 1.6598 | 6.9978 | -0.41903 | 13.0565 | 0.043905 | 11.7073 | 1.1664 | 8.436 | 0.97564 | 8.9918 | -0.19697 | 12.4094
RECO | 2035 | 3 | 0.9858 | 8.9622 | -0.017248 | 11.8856 | 1.7416 | 6.7594 | 0.42557 | 10.595 | 0.1842 | 11.2984 | 0.21057 | 11.2216 | 0.16368 | 11.3583 | 0.70079 | 9.7929 | -1.256 | 15.4958 | 1.1999 | 8.3382 | 1.0076 | 8.8987 | 0.53614 | 10.2727 | 0.15136 | 11.3942 | 0.24946 | 11.1083 | 0.41123 | 10.6368 | 0.77211 | 9.585 | 0.23181 | 11.1597 | 0.82471 | 9.4317 | -0.73221 | 13.9693 | 0.34248 | 10.8372 | 1.165 | 8.4398 | 1.5681 | 7.2653 | -0.48587 | 13.2513 | -0.028485 | 11.9183 | 1.0805 | 8.6862 | 0.89208 | 9.2354 | -0.26648 | 12.6119
RECO | 2035 | 4 | 0.9858 | 8.9622 | -0.017248 | 11.8856 | 1.7416 | 6.7594 | 0.42557 | 10.595 | 0.1842 | 11.2984 | 0.21057 | 11.2216 | 0.16368 | 11.3583 | 0.70079 | 9.7929 | -1.256 | 15.4958 | 1.1999 | 8.3382 | 1.0076 | 8.8987 | 0.53614 | 10.2727 | 0.15136 | 11.3942 | 0.24946 | 11.1083 | 0.41123 | 10.6368 | 0.77211 | 9.585 | 0.23181 | 11.1597 | 0.82471 | 9.4317 | -0.73221 | 13.9693 | 0.34248 | 10.8372 | 1.165 | 8.4398 | 1.5681 | 7.2653 | -0.48587 | 13.2513 | -0.028485 | 11.9183 | 1.0805 | 8.6862 | 0.89208 | 9.2354 | -0.26648 | 12.6119
RECO | 2036 | 1 | 0.9858 | 8.9622 | -0.017248 | 11.8856 | 1.7416 | 6.7594 | 0.42557 | 10.595 | 0.1842 | 11.2984 | 0.21057 | 11.2216 | 0.16368 | 11.3583 | 0.70079 | 9.7929 | -1.256 | 15.4958 | 1.1999 | 8.3382 | 1.0076 | 8.8987 | 0.53614 | 10.2727 | 0.15136 | 11.3942 | 0.24946 | 11.1083 | 0.41123 | 10.6368 | 0.77211 | 9.585 | 0.23181 | 11.1597 | 0.82471 | 9.4317 | -0.73221 | 13.9693 | 0.34248 | 10.8372 | 1.165 | 8.4398 | 1.5681 | 7.2653 | -0.48587 | 13.2513 | -0.028485 | 11.9183 | 1.0805 | 8.6862 | 0.89208 | 9.2354 | -0.26648 | 12.6119
RECO | 2036 | 2 | 0.9858 | 8.9622 | -0.017248 | 11.8856 | 1.7416 | 6.7594 | 0.42557 | 10.595 | 0.1842 | 11.2984 | 0.21057 | 11.2216 | 0.16368 | 11.3583 | 0.70079 | 9.7929 | -1.256 | 15.4958 | 1.1999 | 8.3382 | 1.0076 | 8.8987 | 0.53614 | 10.2727 | 0.15136 | 11.3942 | 0.24946 | 11.1083 | 0.41123 | 10.6368 | 0.77211 | 9.585 | 0.23181 | 11.1597 | 0.82471 | 9.4317 | -0.73221 | 13.9693 | 0.34248 | 10.8372 | 1.165 | 8.4398 | 1.5681 | 7.2653 | -0.48587 | 13.2513 | -0.028485 | 11.9183 | 1.0805 | 8.6862 | 0.89208 | 9.2354 | -0.26648 | 12.6119
RECO | 2036 | 3 | 0.89867 | 9.2161 | -0.091857 | 12.103 | 1.6451 | 7.0408 | 0.34543 | 10.8285 | 0.10708 | 11.5232 | 0.13311 | 11.4473 | 0.08681 | 11.5823 | 0.61722 | 10.0364 | -1.3152 | 15.6682 | 1.1101 | 8.5999 | 0.92019 | 9.1534 | 0.45462 | 10.5103 | 0.074642 | 11.6177 | 0.17152 | 11.3354 | 0.33128 | 10.8698 | 0.68765 | 9.8312 | 0.15409 | 11.3862 | 0.7396 | 9.6798 | -0.79789 | 14.1607 | 0.26338 | 11.0677 | 1.0757 | 8.7003 | 1.4737 | 7.5404 | -0.55463 | 13.4517 | -0.10295 | 12.1353 | 0.99221 | 8.9435 | 0.80613 | 9.4859 | -0.33798 | 12.8203
RECO | 2036 | 4 | 0.89867 | 9.2161 | -0.091857 | 12.103 | 1.6451 | 7.0408 | 0.34543 | 10.8285 | 0.10708 | 11.5232 | 0.13311 | 11.4473 | 0.08681 | 11.5823 | 0.61722 | 10.0364 | -1.3152 | 15.6682 | 1.1101 | 8.5999 | 0.92019 | 9.1534 | 0.45462 | 10.5103 | 0.074642 | 11.6177 | 0.17152 | 11.3354 | 0.33128 | 10.8698 | 0.68765 | 9.8312 | 0.15409 | 11.3862 | 0.7396 | 9.6798 | -0.79789 | 14.1607 | 0.26338 | 11.0677 | 1.0757 | 8.7003 | 1.4737 | 7.5404 | -0.55463 | 13.4517 | -0.10295 | 12.1353 | 0.99221 | 8.9435 | 0.80613 | 9.4859 | -0.33798 | 12.8203
UGI | 1998 | 1 | 12.9129 | 0.64064 | 9.7253 | 3.8514 | 13.6623 | -0.11414 | 10.9985 | 2.5689 | 10.6064 | 2.9639 | 10.6348 | 2.9353 | 10.5778 | 2.9927 | 12.8895 | 0.66425 | 9.5581 | 4.0198 | 12.7626 | 0.79208 | 13.228 | 0.32323 | 12.1013 | 1.4582 | 10.597 | 2.9733 | 10.7843 | 2.7847 | 11.5892 | 1.9739 | 11.4761 | 2.0879 | 10.6235 | 2.9467 | 12.1621 | 1.3969 | 8.848 | 4.7351 | 10.405 | 3.1668 | 13.5327 | 0.016342 | 13.1301 | 0.42192 | 8.7303 | 4.8536 | 9.566 | 4.0118 | 12.4335 | 1.1236 | 12.1867 | 1.3722 | 9.7854 | 3.7909
UGI | 1998 | 2 | 12.9129 | 0.64064 | 9.7253 | 3.8514 | 13.6623 | -0.11414 | 10.9985 | 2.5689 | 10.6064 | 2.9639 | 10.6348 | 2.9353 | 10.5778 | 2.9927 | 12.8895 | 0.66425 | 9.5581 | 4.0198 | 12.7626 | 0.79208 | 13.228 | 0.32323 | 12.1013 | 1.4582 | 10.597 | 2.9733 | 10.7843 | 2.7847 | 11.5892 | 1.9739 | 11.4761 | 2.0879 | 10.6235 | 2.9467 | 12.1621 | 1.3969 | 8.848 | 4.7351 | 10.405 | 3.1668 | 13.5327 | 0.016342 | 13.1301 | 0.42192 | 8.7303 | 4.8536 | 9.566 | 4.0118 | 12.4335 | 1.1236 | 12.1867 | 1.3722 | 9.7854 | 3.7909
UGI | 1998 | 3 | 13.0191 | 0.53365 | 9.8142 | 3.7619 | 13.7726 | -0.22524 | 11.0943 | 2.4725 | 10.7 | 2.8696 | 10.7286 | 2.8408 | 10.6713 | 2.8986 | 12.9956 | 0.55739 | 9.6461 | 3.9312 | 12.868 | 0.68592 | 13.336 | 0.21451 | 12.2031 | 1.3556 | 10.6906 | 2.8791 | 10.879 | 2.6894 | 11.6882 | 1.8742 | 11.5744 | 1.9888 | 10.7172 | 2.8523 | 12.2642 | 1.2941 | 8.9321 | 4.6504 | 10.4975 | 3.0736 | 13.6423 | -0.094049 | 13.2375 | 0.31374 | 8.8137 | 4.7696 | 9.654 | 3.9232 | 12.5371 | 1.0192 | 12.2889 | 1.2692 | 9.8746 | 3.7011
UGI | 1998 | 4 | 13.0191 | 0.53365 | 9.8142 | 3.7619 | 13.7726 | -0.22524 | 11.0943 | 2.4725 | 10.7 | 2.8696 | 10.7286 | 2.8408 | 10.6713 | 2.8986 | 12.9956 | 0.55739 | 9.6461 | 3.9312 | 12.868 | 0.68592 | 13.336 | 0.21451 | 12.2031 | 1.3556 | 10.6906 | 2.8791 | 10.879 | 2.6894 | 11.6882 | 1.8742 | 11.5744 | 1.9888 | 10.7172 | 2.8523 | 12.2642 | 1.2941 | 8.9321 | 4.6504 | 10.4975 | 3.0736 | 13.6423 | -0.094049 | 13.2375 | 0.31374 | 8.8137 | 4.7696 | 9.654 | 3.9232 | 12.5371 | 1.0192 | 12.2889 | 1.2692 | 9.8746 | 3.7011
UGI | 1999 | 1 | 13.0191 | 0.53365 | 9.8142 | 3.7619 | 13.7726 | -0.22524 | 11.0943 | 2.4725 | 10.7 | 2.8696 | 10.7286 | 2.8408 | 10.6713 | 2.8986 | 12.9956 | 0.55739 | 9.6461 | 3.9312 | 12.868 | 0.68592 | 13.336 | 0.21451 | 12.2031 | 1.3556 | 10.6906 | 2.8791 | 10.879 | 2.6894 | 11.6882 | 1.8742 | 11.5744 | 1.9888 | 10.7172 | 2.8523 | 12.2642 | 1.2941 | 8.9321 | 4.6504 | 10.4975 | 3.0736 | 13.6423 | -0.094049 | 13.2375 | 0.31374 | 8.8137 | 4.7696 | 9.654 | 3.9232 | 12.5371 | 1.0192 | 12.2889 | 1.2692 | 9.8746 | 3.7011
UGI | 1999 | 2 | 13.0191 | 0.53365 | 9.8142 | 3.7619 | 13.7726 | -0.22524 | 11.0943 | 2.4725 | 10.7 | 2.8696 | 10.7286 | 2.8408 | 10.6713 | 2.8986 | 12.9956 | 0.55739 | 9.6461 | 3.9312 | 12.868 | 0.68592 | 13.336 | 0.21451 | 12.2031 | 1.3556 | 10.6906 | 2.8791 | 10.879 | 2.6894 | 11.6882 | 1.8742 | 11.5744 | 1.9888 | 10.7172 | 2.8523 | 12.2642 | 1.2941 | 8.9321 | 4.6504 | 10.4975 | 3.0736 | 13.6423 | -0.094049 | 13.2375 | 0.31374 | 8.8137 | 4.7696 | 9.654 | 3.9232 | 12.5371 | 1.0192 | 12.2889 | 1.2692 | 9.8746 | 3.7011
UGI | 1999 | 3 | 13.1583 | 0.39343 | 9.9306 | 3.6446 | 13.9171 | -0.37085 | 11.2198 | 2.346 | 10.8228 | 2.746 | 10.8515 | 2.717 | 10.7938 | 2.7752 | 13.1346 | 0.41734 | 9.7613 | 3.8151 | 13.0061 | 0.54678 | 13.4774 | 0.072026 | 12.3365 | 1.2213 | 10.8133 | 2.7555 | 11.003 | 2.5645 | 11.818 | 1.7435 | 11.7034 | 1.8589 | 10.8401 | 2.7285 | 12.398 | 1.1592 | 9.0422 | 4.5394 | 10.6188 | 2.9514 | 13.7859 | -0.23873 | 13.3782 | 0.17196 | 8.9231 | 4.6594 | 9.7693 | 3.8071 | 12.6729 | 0.88243 | 12.4229 | 1.1342 | 9.9914 | 3.5833
UGI | 1999 | 4 | 13.1583 | 0.39343 | 9.9306 | 3.6446 | 13.9171 | -0.37085 | 11.2198 | 2.346 | 10.8228 | 2.746 | 10.8515 | 2.717 | 10.7938 | 2.7752 | 13.1346 | 0.41734 | 9.7613 | 3.8151 | 13.0061 | 0.54678 | 13.4774 | 0.072026 | 12.3365 | 1.2213 | 10.8133 | 2.7555 | 11.003 | 2.5645 | 11.818 | 1.7435 | 11.7034 | 1.8589 | 10.8401 | 2.7285 | 12.398 | 1.1592 | 9.0422 | 4.5394 | 10.6188 | 2.9514 | 13.7859 | -0.23873 | 13.3782 | 0.17196 | 8.9231 | 4.6594 | 9.7693 | 3.8071 | 12.6729 | 0.88243 | 12.4229 | 1.1342 | 9.9914 | 3.5833
UGI | 2000 | 1 | 13.1583 | 0.39343 | 9.9306 | 3.6446 | 13.9171 | -0.37085 | 11.2198 | 2.346 | 10.8228 | 2.746 | 10.8515 | 2.717 | 10.7938 | 2.7752 | 13.1346 | 0.41734 | 9.7613 | 3.8151 | 13.0061 | 0.54678 | 13.4774 | 0.072026 | 12.3365 | 1.2213 | 10.8133 | 2.7555 | 11.003 | 2.5645 | 11.818 | 1.7435 | 11.7034 | 1.8589 | 10.8401 | 2.7285 | 12.398 | 1.1592 | 9.0422 | 4.5394 | 10.6188 | 2.9514 | 13.7859 | -0.23873 | 13.3782 | 0.17196 | 8.9231 | 4.6594 | 9.7693 | 3.8071 | 12.6729 | 0.88243 | 12.4229 | 1.1342 | 9.9914 | 3.5833
UGI | 2000 | 2 | 13.1583 | 0.39343 | 9.9306 | 3.6446 | 13.9171 | -0.37085 | 11.2198 | 2.346 | 10.8228 | 2.746 | 10.8515 | 2.717 | 10.7938 | 2.7752 | 13.1346 | 0.41734 | 9.7613 | 3.8151 | 13.0061 | 0.54678 | 13.4774 | 0.072026 | 12.3365 | 1.2213 | 10.8133 | 2.7555 | 11.003 | 2.5645 | 11.818 | 1.7435 | 11.7034 | 1.8589 | 10.8401 | 2.7285 | 12.398 | 1.1592 | 9.0422 | 4.5394 | 10.6188 | 2.9514 | 13.7859 | -0.23873 | 13.3782 | 0.17196 | 8.9231 | 4.6594 | 9.7693 | 3.8071 | 12.6729 | 0.88243 | 12.4229 | 1.1342 | 9.9914 | 3.5833
UGI | 2000 | 3 | 13.427 | 0.1228 | 10.1553 | 3.4182 | 14.1961 | -0.65189 | 11.4621 | 2.102 | 11.0596 | 2.5074 | 11.0888 | 2.478 | 11.0303 | 2.5369 | 13.403 | 0.14704 | 9.9837 | 3.5911 | 13.2727 | 0.27824 | 13.7505 | -0.20298 | 12.594 | 0.96189 | 11.0501 | 2.517 | 11.2423 | 2.3234 | 12.0684 | 1.4913 | 11.9523 | 1.6083 | 11.0772 | 2.4897 | 12.6564 | 0.89904 | 9.2549 | 4.3252 | 10.8529 | 2.7156 | 14.0632 | -0.51797 | 13.6499 | -0.10169 | 9.1341 | 4.4469 | 9.9919 | 3.5829 | 12.9349 | 0.61845 | 12.6816 | 0.87364 | 10.217 | 3.3561
UGI | 2000 | 4 | 13.427 | 0.1228 | 10.1553 | 3.4182 | 14.1961 | -0.65189 | 11.4621 | 2.102 | 11.0596 | 2.5074 | 11.0888 | 2.478 | 11.0303 | 2.5369 | 13.403 | 0.14704 | 9.9837 | 3.5911 | 13.2727 | 0.27824 | 13.7505 | -0.20298 | 12.594 | 0.96189 | 11.0501 | 2.517 | 11.2423 | 2.3234 | 12.0684 | 1.4913 | 11.9523 | 1.6083 | 11.0772 | 2.4897 | 12.6564 | 0.89904 | 9.2549 | 4.3252 | 10.8529 | 2.7156 | 14.0632 | -0.51797 | 13.6499 | -0.10169 | 9.1341 | 4.4469 | 9.9919 | 3.5829 | 12.9349 | 0.61845 | 12.6816 | 0.87364 | 10.217 | 3.3561
UGI | 2001 | 1 | 13.427 | 0.1228 | 10.1553 | 3.4182 | 14.1961 | -0.65189 | 11.4621 | 2.102 | 11.0596 | 2.5074 | 11.0888 | 2.478 | 11.0303 | 2.5369 | 13.403 | 0.14704 | 9.9837 | 3.5911 | 13.2727 | 0.27824 | 13.7505 | -0.20298 | 12.594 | 0.96189 | 11.0501 | 2.517 | 11.2423 | 2.3234 | 12.0684 | 1.4913 | 11.9523 | 1.6083 | 11.0772 | 2.4897 | 12.6564 | 0.89904 | 9.2549 | 4.3252 | 10.8529 | 2.7156 | 14.0632 | -0.51797 | 13.6499 | -0.10169 | 9.1341 | 4.4469 | 9.9919 | 3.5829 | 12.9349 | 0.61845 | 12.6816 | 0.87364 | 10.217 | 3.3561
UGI | 2001 | 2 | 13.427 | 0.1228 | 10.1553 | 3.4182 | 14.1961 | -0.65189 | 11.4621 | 2.102 | 11.0596 | 2.5074 | 11.0888 | 2.478 | 11.0303 | 2.5369 | 13.403 | 0.14704 | 9.9837 | 3.5911 | 13.2727 | 0.27824 | 13.7505 | -0.20298 | 12.594 | 0.96189 | 11.0501 | 2.517 | 11.2423 | 2.3234 | 12.0684 | 1.4913 | 11.9523 | 1.6083 | 11.0772 | 2.4897 | 12.6564 | 0.89904 | 9.2549 | 4.3252 | 10.8529 | 2.7156 | 14.0632 | -0.51797 | 13.6499 | -0.10169 | 9.1341 | 4.4469 | 9.9919 | 3.5829 | 12.9349 | 0.61845 | 12.6816 | 0.87364 | 10.217 | 3.3561
UGI | 2001 | 3 | 13.5946 | -0.046 | 10.2955 | 3.277 | 14.3702 | -0.82717 | 11.6133 | 1.9497 | 11.2074 | 2.3585 | 11.2368 | 2.3289 | 11.1778 | 2.3884 | 13.5703 | -0.021558 | 10.1225 | 3.4513 | 13.439 | 0.11074 | 13.9208 | -0.37451 | 12.7546 | 0.80012 | 11.1977 | 2.3683 | 11.3916 | 2.173 | 12.2246 | 1.3339 | 12.1075 | 1.4519 | 11.2251 | 2.3407 | 12.8175 | 0.73675 | 9.3875 | 4.1916 | 10.9989 | 2.5685 | 14.2361 | -0.69213 | 13.8193 | -0.27237 | 9.2657 | 4.3143 | 10.1307 | 3.4431 | 13.0984 | 0.45381 | 12.8429 | 0.71113 | 10.3577 | 3.2144
UGI | 2001 | 4 | 13.5946 | -0.046 | 10.2955 | 3.277 | 14.3702 | -0.82717 | 11.6133 | 1.9497 | 11.2074 | 2.3585 | 11.2368 | 2.3289 | 11.1778 | 2.3884 | 13.5703 | -0.021558 | 10.1225 | 3.4513 | 13.439 | 0.11074 | 13.9208 | -0.37451 | 12.7546 | 0.80012 | 11.1977 | 2.3683 | 11.3916 | 2.173 | 12.2246 | 1.3339 | 12.1075 | 1.4519 | 11.2251 | 2.3407 | 12.8175 | 0.73675 | 9.3875 | 4.1916 | 10.9989 | 2.5685 | 14.2361 | -0.69213 | 13.8193 | -0.27237 | 9.2657 | 4.3143 | 10.1307 | 3.4431 | 13.0984 | 0.45381 | 12.8429 | 0.71113 | 10.3577 | 3.2144
UGI | 2002 | 1 | 13.5946 | -0.046 | 10.2955 | 3.277 | 14.3702 | -0.82717 | 11.6133 | 1.9497 | 11.2074 | 2.3585 | 11.2368 | 2.3289 | 11.1778 | 2.3884 | 13.5703 | -0.021558 | 10.1225 | 3.4513 | 13.439 | 0.11074 | 13.9208 | -0.37451 | 12.7546 | 0.80012 | 11.1977 | 2.3683 | 11.3916 | 2.173 | 12.2246 | 1.3339 | 12.1075 | 1.4519 | 11.2251 | 2.3407 | 12.8175 | 0.73675 | 9.3875 | 4.1916 | 10.9989 | 2.5685 | 14.2361 | -0.69213 | 13.8193 | -0.27237 | 9.2657 | 4.3143 | 10.1307 | 3.4431 | 13.0984 | 0.45381 | 12.8429 | 0.71113 | 10.3577 | 3.2144
UGI | 2002 | 2 | 13.5946 | -0.046 | 10.2955 | 3.277 | 14.3702 | -0.82717 | 11.6133 | 1.9497 | 11.2074 | 2.3585 | 11.2368 | 2.3289 | 11.1778 | 2.3884 | 13.5703 | -0.021558 | 10.1225 | 3.4513 | 13.439 | 0.11074 | 13.9208 | -0.37451 | 12.7546 | 0.80012 | 11.1977 | 2.3683 | 11.3916 | 2.173 | 12.2246 | 1.3339 | 12.1075 | 1.4519 | 11.2251 | 2.3407 | 12.8175 | 0.73675 | 9.3875 | 4.1916 | 10.9989 | 2.5685 | 14.2361 | -0.69213 | 13.8193 | -0.27237 | 9.2657 | 4.3143 | 10.1307 | 3.4431 | 13.0984 | 0.45381 | 12.8429 | 0.71113 | 10.3577 | 3.2144
UGI | 2002 | 3 | 13.5699 | -0.021076 | 10.2748 | 3.2979 | 14.3445 | -0.80129 | 11.5909 | 1.9722 | 11.1856 | 2.3805 | 11.2149 | 2.351 | 11.156 | 2.4103 | 13.5456 | 0.0033361 | 10.102 | 3.472 | 13.4144 | 0.13547 | 13.8956 | -0.34918 | 12.7309 | 0.824 | 11.1759 | 2.3902 | 11.3695 | 2.1952 | 12.2016 | 1.3572 | 12.0846 | 1.475 | 11.2033 | 2.3627 | 12.7937 | 0.76071 | 9.3679 | 4.2114 | 10.9774 | 2.5902 | 14.2106 | -0.66641 | 13.7943 | -0.24717 | 9.2463 | 4.3339 | 10.1102 | 3.4637 | 13.0743 | 0.47812 | 12.8191 | 0.73512 | 10.3369 | 3.2353
UGI | 2002 | 4 | 13.5699 | -0.021076 | 10.2748 | 3.2979 | 14.3445 | -0.80129 | 11.5909 | 1.9722 | 11.1856 | 2.3805 | 11.2149 | 2.351 | 11.156 | 2.4103 | 13.5456 | 0.0033361 | 10.102 | 3.472 | 13.4144 | 0.13547 | 13.8956 | -0.34918 | 12.7309 | 0.824 | 11.1759 | 2.3902 | 11.3695 | 2.1952 | 12.2016 | 1.3572 | 12.0846 | 1.475 | 11.2033 | 2.3627 | 12.7937 | 0.76071 | 9.3679 | 4.2114 | 10.9774 | 2.5902 | 14.2106 | -0.66641 | 13.7943 | -0.24717 | 9.2463 | 4.3339 | 10.1102 | 3.4637 | 13.0743 | 0.47812 | 12.8191 | 0.73512 | 10.3369 | 3.2353
UGI | 2003 | 1 | 13.5699 | -0.021076 | 10.2748 | 3.2979 | 14.3445 | -0.80129 | 11.5909 | 1.9722 | 11.1856 | 2.3805 | 11.2149 | 2.351 | 11.156 | 2.4103 | 13.5456 | 0.0033361 | 10.102 | 3.472 | 13.4144 | 0.13547 | 13.8956 | -0.34918 | 12.7309 | 0.824 | 11.1759 | 2.3902 | 11.3695 | 2.1952 | 12.2016 | 1.3572 | 12.0846 | 1.475 | 11.2033 | 2.3627 | 12.7937 | 0.76071 | 9.3679 | 4.2114 | 10.9774 | 2.5902 | 14.2106 | -0.66641 | 13.7943 | -0.24717 | 9.2463 | 4.3339 | 10.1102 | 3.4637 | 13.0743 | 0.47812 | 12.8191 | 0.73512 | 10.3369 | 3.2353
UGI | 2003 | 2 | 13.5699 | -0.021076 | 10.2748 | 3.2979 | 14.3445 | -0.80129 | 11.5909 | 1.9722 | 11.1856 | 2.3805 | 11.2149 | 2.351 | 11.156 | 2.4103 | 13.5456 | 0.0033361 | 10.102 | 3.472 | 13.4144 | 0.13547 | 13.8956 | -0.34918 | 12.7309 | 0.824 | 11.1759 | 2.3902 | 11.3695 | 2.1952 | 12.2016 | 1.3572 | 12.0846 | 1.475 | 11.2033 | 2.3627 | 12.7937 | 0.76071 | 9.3679 | 4.2114 | 10.9774 | 2.5902 | 14.2106 | -0.66641 | 13.7943 | -0.24717 | 9.2463 | 4.3339 | 10.1102 | 3.4637 | 13.0743 | 0.47812 | 12.8191 | 0.73512 | 10.3369 | 3.2353
UGI | 2003 | 3 | 13.6598 | -0.11164 | 10.35 | 3.2221 | 14.4378 | -0.89534 | 11.672 | 1.8905 | 11.2648 | 2.3007 | 11.2943 | 2.271 | 11.2351 | 2.3306 | 13.6354 | -0.087117 | 10.1764 | 3.397 | 13.5037 | 0.04561 | 13.987 | -0.44121 | 12.817 | 0.73721 | 11.2551 | 2.3104 | 11.4496 | 2.1145 | 12.2854 | 1.2728 | 12.1679 | 1.3911 | 11.2826 | 2.2828 | 12.8802 | 0.67364 | 9.4391 | 4.1397 | 11.0557 | 2.5113 | 14.3033 | -0.75986 | 13.8852 | -0.33874 | 9.3169 | 4.2628 | 10.1846 | 3.3887 | 13.162 | 0.38978 | 12.9057 | 0.64794 | 10.4124 | 3.1593
UGI | 2003 | 4 | 13.6598 | -0.11164 | 10.35 | 3.2221 | 14.4378 | -0.89534 | 11.672 | 1.8905 | 11.2648 | 2.3007 | 11.2943 | 2.271 | 11.2351 | 2.3306 | 13.6354 | -0.087117 | 10.1764 | 3.397 | 13.5037 | 0.04561 | 13.987 | -0.44121 | 12.817 | 0.73721 | 11.2551 | 2.3104 | 11.4496 | 2.1145 | 12.2854 | 1.2728 | 12.1679 | 1.3911 | 11.2826 | 2.2828 | 12.8802 | 0.67364 | 9.4391 | 4.1397 | 11.0557 | 2.5113 | 14.3033 | -0.75986 | 13.8852 | -0.33874 | 9.3169 | 4.2628 | 10.1846 | 3.3887 | 13.162 | 0.38978 | 12.9057 | 0.64794 | 10.4124 | 3.1593
UGI | 2004 | 1 | 13.6598 | -0.11164 | 10.35 | 3.2221 | 14.4378 | -0.89534 | 11.672 | 1.8905 | 11.2648 | 2.3007 | 11.2943 | 2.271 | 11.2351 | 2.3306 | 13.6354 | -0.087117 | 10.1764 | 3.397 | 13.5037 | 0.04561 | 13.987 | -0.44121 | 12.817 | 0.73721 | 11.2551 | 2.3104 | 11.4496 | 2.1145 | 12.2854 | 1.2728 | 12.1679 | 1.3911 | 11.2826 | 2.2828 | 12.8802 | 0.67364 | 9.4391 | 4.1397 | 11.0557 | 2.5113 | 14.3033 | -0.75986 | 13.8852 | -0.33874 | 9.3169 | 4.2628 | 10.1846 | 3.3887 | 13.162 | 0.38978 | 12.9057 | 0.64794 | 10.4124 | 3.1593
UGI | 2004 | 2 | 13.6598 | -0.11164 | 10.35 | 3.2221 | 14.4378 | -0.89534 | 11.672 | 1.8905 | 11.2648 | 2.3007 | 11.2943 | 2.271 | 11.2351 | 2.3306 | 13.6354 | -0.087117 | 10.1764 | 3.397 | 13.5037 | 0.04561 | 13.987 | -0.44121 | 12.817 | 0.73721 | 11.2551 | 2.3104 | 11.4496 | 2.1145 | 12.2854 | 1.2728 | 12.1679 | 1.3911 | 11.2826 | 2.2828 | 12.8802 | 0.67364 | 9.4391 | 4.1397 | 11.0557 | 2.5113 | 14.3033 | -0.75986 | 13.8852 | -0.33874 | 9.3169 | 4.2628 | 10.1846 | 3.3887 | 13.162 | 0.38978 | 12.9057 | 0.64794 | 10.4124 | 3.1593
UGI | 2004 | 3 | 13.8337 | -0.28682 | 10.4955 | 3.0756 | 14.6184 | -1.0772 | 11.8289 | 1.7326 | 11.4182 | 2.1462 | 11.4479 | 2.1163 | 11.3882 | 2.1764 | 13.8091 | -0.26209 | 10.3204 | 3.252 | 13.6762 | -0.12822 | 14.1637 | -0.61922 | 12.9837 | 0.56933 | 11.4084 | 2.1561 | 11.6046 | 1.9585 | 12.4475 | 1.1095 | 12.329 | 1.2288 | 11.4361 | 2.1282 | 13.0474 | 0.50521 | 9.5767 | 4.001 | 11.2072 | 2.3587 | 14.4828 | -0.94061 | 14.0611 | -0.51587 | 9.4535 | 4.1252 | 10.3287 | 3.2436 | 13.3316 | 0.21891 | 13.0731 | 0.47928 | 10.5584 | 3.0122
UGI | 2004 | 4 | 13.8337 | -0.28682 | 10.4955 | 3.0756 | 14.6184 | -1.0772 | 11.8289 | 1.7326 | 11.4182 | 2.1462 | 11.4479 | 2.1163 | 11.3882 | 2.1764 | 13.8091 | -0.26209 | 10.3204 | 3.252 | 13.6762 | -0.12822 | 14.1637 | -0.61922 | 12.9837 | 0.56933 | 11.4084 | 2.1561 | 11.6046 | 1.9585 | 12.4475 | 1.1095 | 12.329 | 1.2288 | 11.4361 | 2.1282 | 13.0474 | 0.50521 | 9.5767 | 4.001 | 11.2072 | 2.3587 | 14.4828 | -0.94061 | 14.0611 | -0.51587 | 9.4535 | 4.1252 | 10.3287 | 3.2436 | 13.3316 | 0.21891 | 13.0731 | 0.47928 | 10.5584 | 3.0122
UGI | 2005 | 1 | 13.8337 | -0.28682 | 10.4955 | 3.0756 | 14.6184 | -1.0772 | 11.8289 | 1.7326 | 11.4182 | 2.1462 | 11.4479 | 2.1163 | 11.3882 | 2.1764 | 13.8091 | -0.26209 | 10.3204 | 3.252 | 13.6762 | -0.12822 | 14.1637 | -0.61922 | 12.9837 | 0.56933 | 11.4084 | 2.1561 | 11.6046 | 1.9585 | 12.4475 | 1.1095 | 12.329 | 1.2288 | 11.4361 | 2.1282 | 13.0474 | 0.50521 | 9.5767 | 4.001 | 11.2072 | 2.3587 | 14.4828 | -0.94061 | 14.0611 | -0.51587 | 9.4535 | 4.1252 | 10.3287 | 3.2436 | 13.3316 | 0.21891 | 13.0731 | 0.47928 | 10.5584 | 3.0122
UGI | 2005 | 2 | 13.8337 | -0.28682 | 10.4955 | 3.0756 | 14.6184 | -1.0772 | 11.8289 | 1.7326 | 11.4182 | 2.1462 | 11.4479 | 2.1163 | 11.3882 | 2.1764 | 13.8091 | -0.26209 | 10.3204 | 3.252 | 13.6762 | -0.12822 | 14.1637 | -0.61922 | 12.9837 | 0.56933 | 11.4084 | 2.1561 | 11.6046 | 1.9585 | 12.4475 | 1.1095 | 12.329 | 1.2288 | 11.4361 | 2.1282 | 13.0474 | 0.50521 | 9.5767 | 4.001 | 11.2072 | 2.3587 | 14.4828 | -0.94061 | 14.0611 | -0.51587 | 9.4535 | 4.1252 | 10.3287 | 3.2436 | 13.3316 | 0.21891 | 13.0731 | 0.47928 | 10.5584 | 3.0122
UGI | 2005 | 3 | 13.8831 | -0.33657 | 10.5368 | 3.034 | 14.6697 | -1.1289 | 11.8734 | 1.6877 | 11.4617 | 2.1024 | 11.4915 | 2.0723 | 11.4317 | 2.1326 | 13.8585 | -0.31178 | 10.3613 | 3.2108 | 13.7253 | -0.17759 | 14.2139 | -0.66978 | 13.0311 | 0.52164 | 11.4519 | 2.1122 | 11.6486 | 1.9142 | 12.4935 | 1.0631 | 12.3747 | 1.1828 | 11.4797 | 2.0843 | 13.0949 | 0.45737 | 9.6158 | 3.9617 | 11.2503 | 2.3153 | 14.5337 | -0.99195 | 14.111 | -0.56618 | 9.4923 | 4.0861 | 10.3696 | 3.2024 | 13.3798 | 0.17038 | 13.1207 | 0.43138 | 10.5999 | 2.9705
UGI | 2005 | 4 | 13.8831 | -0.33657 | 10.5368 | 3.034 | 14.6697 | -1.1289 | 11.8734 | 1.6877 | 11.4617 | 2.1024 | 11.4915 | 2.0723 | 11.4317 | 2.1326 | 13.8585 | -0.31178 | 10.3613 | 3.2108 | 13.7253 | -0.17759 | 14.2139 | -0.66978 | 13.0311 | 0.52164 | 11.4519 | 2.1122 | 11.6486 | 1.9142 | 12.4935 | 1.0631 | 12.3747 | 1.1828 | 11.4797 | 2.0843 | 13.0949 | 0.45737 | 9.6158 | 3.9617 | 11.2503 | 2.3153 | 14.5337 | -0.99195 | 14.111 | -0.56618 | 9.4923 | 4.0861 | 10.3696 | 3.2024 | 13.3798 | 0.17038 | 13.1207 | 0.43138 | 10.5999 | 2.9705
UGI | 2006 | 1 | 13.8831 | -0.33657 | 10.5368 | 3.034 | 14.6697 | -1.1289 | 11.8734 | 1.6877 | 11.4617 | 2.1024 | 11.4915 | 2.0723 | 11.4317 | 2.1326 | 13.8585 | -0.31178 | 10.3613 | 3.2108 | 13.7253 | -0.17759 | 14.2139 | -0.66978 | 13.0311 | 0.52164 | 11.4519 | 2.1122 | 11.6486 | 1.9142 | 12.4935 | 1.0631 | 12.3747 | 1.1828 | 11.4797 | 2.0843 | 13.0949 | 0.45737 | 9.6158 | 3.9617 | 11.2503 | 2.3153 | 14.5337 | -0.99195 | 14.111 | -0.56618 | 9.4923 | 4.0861 | 10.3696 | 3.2024 | 13.3798 | 0.17038 | 13.1207 | 0.43138 | 10.5999 | 2.9705
UGI | 2006 | 2 | 13.8831 | -0.33657 | 10.5368 | 3.034 | 14.6697 | -1.1289 | 11.8734 | 1.6877 | 11.4617 | 2.1024 | 11.4915 | 2.0723 | 11.4317 | 2.1326 | 13.8585 | -0.31178 | 10.3613 | 3.2108 | 13.7253 | -0.17759 | 14.2139 | -0.66978 | 13.0311 | 0.52164 | 11.4519 | 2.1122 | 11.6486 | 1.9142 | 12.4935 | 1.0631 | 12.3747 | 1.1828 | 11.4797 | 2.0843 | 13.0949 | 0.45737 | 9.6158 | 3.9617 | 11.2503 | 2.3153 | 14.5337 | -0.99195 | 14.111 | -0.56618 | 9.4923 | 4.0861 | 10.3696 | 3.2024 | 13.3798 | 0.17038 | 13.1207 | 0.43138 | 10.5999 | 2.9705
UGI | 2006 | 3 | 14.1949 | -0.65064 | 10.7976 | 2.7713 | 14.9935 | -1.4551 | 12.1546 | 1.4045 | 11.7366 | 1.8255 | 11.7669 | 1.795 | 11.7061 | 1.8562 | 14.1699 | -0.62547 | 10.6194 | 2.9508 | 14.0347 | -0.48924 | 14.5307 | -0.98893 | 13.3299 | 0.22065 | 11.7267 | 1.8355 | 11.9263 | 1.6344 | 12.7841 | 0.77035 | 12.6635 | 0.89184 | 11.7549 | 1.8071 | 13.3947 | 0.1554 | 9.8626 | 3.7131 | 11.522 | 2.0417 | 14.8555 | -1.316 | 14.4263 | -0.88375 | 9.7372 | 3.8394 | 10.6279 | 2.9423 | 13.6839 | -0.13596 | 13.4209 | 0.12902 | 10.8616 | 2.7068
UGI | 2006 | 4 | 14.1949 | -0.65064 | 10.7976 | 2.7713 | 14.9935 | -1.4551 | 12.1546 | 1.4045 | 11.7366 | 1.8255 | 11.7669 | 1.795 | 11.7061 | 1.8562 | 14.1699 | -0.62547 | 10.6194 | 2.9508 | 14.0347 | -0.48924 | 14.5307 | -0.98893 | 13.3299 | 0.22065 | 11.7267 | 1.8355 | 11.9263 | 1.6344 | 12.7841 | 0.77035 | 12.6635 | 0.89184 | 11.7549 | 1.8071 | 13.3947 | 0.1554 | 9.8626 | 3.7131 | 11.522 | 2.0417 | 14.8555 | -1.316 | 14.4263 | -0.88375 | 9.7372 | 3.8394 | 10.6279 | 2.9423 | 13.6839 | -0.13596 | 13.4209 | 0.12902 | 10.8616 | 2.7068
UGI | 2007 | 1 | 14.1949 | -0.65064 | 10.7976 | 2.7713 | 14.9935 | -1.4551 | 12.1546 | 1.4045 | 11.7366 | 1.8255 | 11.7669 | 1.795 | 11.7061 | 1.8562 | 14.1699 | -0.62547 | 10.6194 | 2.9508 | 14.0347 | -0.48924 | 14.5307 | -0.98893 | 13.3299 | 0.22065 | 11.7267 | 1.8355 | 11.9263 | 1.6344 | 12.7841 | 0.77035 | 12.6635 | 0.89184 | 11.7549 | 1.8071 | 13.3947 | 0.1554 | 9.8626 | 3.7131 | 11.522 | 2.0417 | 14.8555 | -1.316 | 14.4263 | -0.88375 | 9.7372 | 3.8394 | 10.6279 | 2.9423 | 13.6839 | -0.13596 | 13.4209 | 0.12902 | 10.8616 | 2.7068
UGI | 2007 | 2 | 14.1949 | -0.65064 | 10.7976 | 2.7713 | 14.9935 | -1.4551 | 12.1546 | 1.4045 | 11.7366 | 1.8255 | 11.7669 | 1.795 | 11.7061 | 1.8562 | 14.1699 | -0.62547 | 10.6194 | 2.9508 | 14.0347 | -0.48924 | 14.5307 | -0.98893 | 13.3299 | 0.22065 | 11.7267 | 1.8355 | 11.9263 | 1.6344 | 12.7841 | 0.77035 | 12.6635 | 0.89184 | 11.7549 | 1.8071 | 13.3947 | 0.1554 | 9.8626 | 3.7131 | 11.522 | 2.0417 | 14.8555 | -1.316 | 14.4263 | -0.88375 | 9.7372 | 3.8394 | 10.6279 | 2.9423 | 13.6839 | -0.13596 | 13.4209 | 0.12902 | 10.8616 | 2.7068
UGI | 2007 | 3 | 14.5139 | -0.97195 | 11.0644 | 2.5025 | 15.3248 | -1.7887 | 12.4422 | 1.1147 | 12.0179 | 1.5422 | 12.0486 | 1.5112 | 11.9869 | 1.5734 | 14.4885 | -0.94639 | 10.8835 | 2.6848 | 14.3512 | -0.80806 | 14.8549 | -1.3154 | 13.6356 | -0.087271 | 12.0078 | 1.5524 | 12.2105 | 1.3482 | 13.0815 | 0.47087 | 12.959 | 0.59422 | 12.0364 | 1.5235 | 13.7014 | -0.15353 | 10.1151 | 3.4588 | 11.7999 | 1.7617 | 15.1846 | -1.6475 | 14.7489 | -1.2086 | 9.9877 | 3.5871 | 10.8921 | 2.6761 | 13.9951 | -0.44937 | 13.728 | -0.18032 | 11.1295 | 2.4371
UGI | 2007 | 4 | 14.5139 | -0.97195 | 11.0644 | 2.5025 | 15.3248 | -1.7887 | 12.4422 | 1.1147 | 12.0179 | 1.5422 | 12.0486 | 1.5112 | 11.9869 | 1.5734 | 14.4885 | -0.94639 | 10.8835 | 2.6848 | 14.3512 | -0.80806 | 14.8549 | -1.3154 | 13.6356 | -0.087271 | 12.0078 | 1.5524 | 12.2105 | 1.3482 | 13.0815 | 0.47087 | 12.959 | 0.59422 | 12.0364 | 1.5235 | 13.7014 | -0.15353 | 10.1151 | 3.4588 | 11.7999 | 1.7617 | 15.1846 | -1.6475 | 14.7489 | -1.2086 | 9.9877 | 3.5871 | 10.8921 | 2.6761 | 13.9951 | -0.44937 | 13.728 | -0.18032 | 11.1295 | 2.4371
UGI | 2008 | 1 | 14.5139 | -0.97195 | 11.0644 | 2.5025 | 15.3248 | -1.7887 | 12.4422 | 1.1147 | 12.0179 | 1.5422 | 12.0486 | 1.5112 | 11.9869 | 1.5734 | 14.4885 | -0.94639 | 10.8835 | 2.6848 | 14.3512 | -0.80806 | 14.8549 | -1.3154 | 13.6356 | -0.087271 | 12.0078 | 1.5524 | 12.2105 | 1.3482 | 13.0815 | 0.47087 | 12.959 | 0.59422 | 12.0364 | 1.5235 | 13.7014 | -0.15353 | 10.1151 | 3.4588 | 11.7999 | 1.7617 | 15.1846 | -1.6475 | 14.7489 | -1.2086 | 9.9877 | 3.5871 | 10.8921 | 2.6761 | 13.9951 | -0.44937 | 13.728 | -0.18032 | 11.1295 | 2.4371
UGI | 2008 | 2 | 14.5139 | -0.97195 | 11.0644 | 2.5025 | 15.3248 | -1.7887 | 12.4422 | 1.1147 | 12.0179 | 1.5422 | 12.0486 | 1.5112 | 11.9869 | 1.5734 | 14.4885 | -0.94639 | 10.8835 | 2.6848 | 14.3512 | -0.80806 | 14.8549 | -1.3154 | 13.6356 | -0.087271 | 12.0078 | 1.5524 | 12.2105 | 1.3482 | 13.0815 | 0.47087 | 12.959 | 0.59422 | 12.0364 | 1.5235 | 13.7014 | -0.15353 | 10.1151 | 3.4588 | 11.7999 | 1.7617 | 15.1846 | -1.6475 | 14.7489 | -1.2086 | 9.9877 | 3.5871 | 10.8921 | 2.6761 | 13.9951 | -0.44937 | 13.728 | -0.18032 | 11.1295 | 2.4371
UGI | 2008 | 3 | 14.5958 | -1.0545 | 11.133 | 2.4335 | 15.4099 | -1.8744 | 12.5161 | 1.0403 | 12.0901 | 1.4694 | 12.121 | 1.4383 | 12.0591 | 1.5007 | 14.5704 | -1.0288 | 10.9514 | 2.6164 | 14.4325 | -0.88997 | 14.9382 | -1.3993 | 13.7141 | -0.16638 | 12.08 | 1.4796 | 12.2835 | 1.2747 | 13.1579 | 0.39393 | 13.0349 | 0.51776 | 12.1087 | 1.4507 | 13.7802 | -0.2329 | 10.1799 | 3.3935 | 11.8713 | 1.6898 | 15.2692 | -1.7327 | 14.8317 | -1.2921 | 10.0521 | 3.5222 | 10.96 | 2.6078 | 14.075 | -0.52988 | 13.8069 | -0.25979 | 11.1983 | 2.3678
UGI | 2008 | 4 | 14.5958 | -1.0545 | 11.133 | 2.4335 | 15.4099 | -1.8744 | 12.5161 | 1.0403 | 12.0901 | 1.4694 | 12.121 | 1.4383 | 12.0591 | 1.5007 | 14.5704 | -1.0288 | 10.9514 | 2.6164 | 14.4325 | -0.88997 | 14.9382 | -1.3993 | 13.7141 | -0.16638 | 12.08 | 1.4796 | 12.2835 | 1.2747 | 13.1579 | 0.39393 | 13.0349 | 0.51776 | 12.1087 | 1.4507 | 13.7802 | -0.2329 | 10.1799 | 3.3935 | 11.8713 | 1.6898 | 15.2692 | -1.7327 | 14.8317 | -1.2921 | 10.0521 | 3.5222 | 10.96 | 2.6078 | 14.075 | -0.52988 | 13.8069 | -0.25979 | 11.1983 | 2.3678
UGI | 2009 | 1 | 14.5958 | -1.0545 | 11.133 | 2.4335 | 15.4099 | -1.8744 | 12.5161 | 1.0403 | 12.0901 | 1.4694 | 12.121 | 1.4383 | 12.0591 | 1.5007 | 14.5704 | -1.0288 | 10.9514 | 2.6164 | 14.4325 | -0.88997 | 14.9382 | -1.3993 | 13.7141 | -0.16638 | 12.08 | 1.4796 | 12.2835 | 1.2747 | 13.1579 | 0.39393 | 13.0349 | 0.51776 | 12.1087 | 1.4507 | 13.7802 | -0.2329 | 10.1799 | 3.3935 | 11.8713 | 1.6898 | 15.2692 | -1.7327 | 14.8317 | -1.2921 | 10.0521 | 3.5222 | 10.96 | 2.6078 | 14.075 | -0.52988 | 13.8069 | -0.25979 | 11.1983 | 2.3678
UGI | 2009 | 2 | 14.5958 | -1.0545 | 11.133 | 2.4335 | 15.4099 | -1.8744 | 12.5161 | 1.0403 | 12.0901 | 1.4694 | 12.121 | 1.4383 | 12.0591 | 1.5007 | 14.5704 | -1.0288 | 10.9514 | 2.6164 | 14.4325 | -0.88997 | 14.9382 | -1.3993 | 13.7141 | -0.16638 | 12.08 | 1.4796 | 12.2835 | 1.2747 | 13.1579 | 0.39393 | 13.0349 | 0.51776 | 12.1087 | 1.4507 | 13.7802 | -0.2329 | 10.1799 | 3.3935 | 11.8713 | 1.6898 | 15.2692 | -1.7327 | 14.8317 | -1.2921 | 10.0521 | 3.5222 | 10.96 | 2.6078 | 14.075 | -0.52988 | 13.8069 | -0.25979 | 11.1983 | 2.3678
UGI | 2009 | 3 | 14.6773 | -1.1366 | 11.2011 | 2.3648 | 15.4945 | -1.9597 | 12.5896 | 0.96629 | 12.162 | 1.397 | 12.1929 | 1.3659 | 12.1308 | 1.4285 | 14.6517 | -1.1108 | 11.0188 | 2.5485 | 14.5134 | -0.97141 | 15.021 | -1.4827 | 13.7922 | -0.24503 | 12.1518 | 1.4073 | 12.356 | 1.2016 | 13.2338 | 0.31743 | 13.1104 | 0.44174 | 12.1806 | 1.3783 | 13.8585 | -0.31181 | 10.2444 | 3.3285 | 11.9423 | 1.6183 | 15.3532 | -1.8174 | 14.9141 | -1.3751 | 10.1161 | 3.4578 | 11.0275 | 2.5398 | 14.1545 | -0.60993 | 13.8853 | -0.3388 | 11.2667 | 2.2989
UGI | 2009 | 4 | 14.6773 | -1.1366 | 11.2011 | 2.3648 | 15.4945 | -1.9597 | 12.5896 | 0.96629 | 12.162 | 1.397 | 12.1929 | 1.3659 | 12.1308 | 1.4285 | 14.6517 | -1.1108 | 11.0188 | 2.5485 | 14.5134 | -0.97141 | 15.021 | -1.4827 | 13.7922 | -0.24503 | 12.1518 | 1.4073 | 12.356 | 1.2016 | 13.2338 | 0.31743 | 13.1104 | 0.44174 | 12.1806 | 1.3783 | 13.8585 | -0.31181 | 10.2444 | 3.3285 | 11.9423 | 1.6183 | 15.3532 | -1.8174 | 14.9141 | -1.3751 | 10.1161 | 3.4578 | 11.0275 | 2.5398 | 14.1545 | -0.60993 | 13.8853 | -0.3388 | 11.2667 | 2.2989
UGI | 2010 | 1 | 14.6773 | -1.1366 | 11.2011 | 2.3648 | 15.4945 | -1.9597 | 12.5896 | 0.96629 | 12.162 | 1.397 | 12.1929 | 1.3659 | 12.1308 | 1.4285 | 14.6517 | -1.1108 | 11.0188 | 2.5485 | 14.5134 | -0.97141 | 15.021 | -1.4827 | 13.7922 | -0.24503 | 12.1518 | 1.4073 | 12.356 | 1.2016 | 13.2338 | 0.31743 | 13.1104 | 0.44174 | 12.1806 | 1.3783 | 13.8585 | -0.31181 | 10.2444 | 3.3285 | 11.9423 | 1.6183 | 15.3532 | -1.8174 | 14.9141 | -1.3751 | 10.1161 | 3.4578 | 11.0275 | 2.5398 | 14.1545 | -0.60993 | 13.8853 | -0.3388 | 11.2667 | 2.2989
UGI | 2010 | 2 | 14.6773 | -1.1366 | 11.2011 | 2.3648 | 15.4945 | -1.9597 | 12.5896 | 0.96629 | 12.162 | 1.397 | 12.1929 | 1.3659 | 12.1308 | 1.4285 | 14.6517 | -1.1108 | 11.0188 | 2.5485 | 14.5134 | -0.97141 | 15.021 | -1.4827 | 13.7922 | -0.24503 | 12.1518 | 1.4073 | 12.356 | 1.2016 | 13.2338 | 0.31743 | 13.1104 | 0.44174 | 12.1806 | 1.3783 | 13.8585 | -0.31181 | 10.2444 | 3.3285 | 11.9423 | 1.6183 | 15.3532 | -1.8174 | 14.9141 | -1.3751 | 10.1161 | 3.4578 | 11.0275 | 2.5398 | 14.1545 | -0.60993 | 13.8853 | -0.3388 | 11.2667 | 2.2989
UGI | 2010 | 3 | 14.6561 | -1.1152 | 11.1834 | 2.3827 | 15.4724 | -1.9374 | 12.5704 | 0.9856 | 12.1432 | 1.4159 | 12.1742 | 1.3848 | 12.1121 | 1.4473 | 14.6305 | -1.0894 | 11.0012 | 2.5662 | 14.4923 | -0.95017 | 14.9994 | -1.461 | 13.7718 | -0.22452 | 12.1331 | 1.4262 | 12.3371 | 1.2206 | 13.214 | 0.33739 | 13.0907 | 0.46157 | 12.1619 | 1.3971 | 13.8381 | -0.29122 | 10.2276 | 3.3455 | 11.9238 | 1.6369 | 15.3313 | -1.7953 | 14.8926 | -1.3534 | 10.0994 | 3.4746 | 11.0098 | 2.5575 | 14.1337 | -0.58905 | 13.8648 | -0.31819 | 11.2488 | 2.3168
UGI | 2010 | 4 | 14.6561 | -1.1152 | 11.1834 | 2.3827 | 15.4724 | -1.9374 | 12.5704 | 0.9856 | 12.1432 | 1.4159 | 12.1742 | 1.3848 | 12.1121 | 1.4473 | 14.6305 | -1.0894 | 11.0012 | 2.5662 | 14.4923 | -0.95017 | 14.9994 | -1.461 | 13.7718 | -0.22452 | 12.1331 | 1.4262 | 12.3371 | 1.2206 | 13.214 | 0.33739 | 13.0907 | 0.46157 | 12.1619 | 1.3971 | 13.8381 | -0.29122 | 10.2276 | 3.3455 | 11.9238 | 1.6369 | 15.3313 | -1.7953 | 14.8926 | -1.3534 | 10.0994 | 3.4746 | 11.0098 | 2.5575 | 14.1337 | -0.58905 | 13.8648 | -0.31819 | 11.2488 | 2.3168
UGI | 2011 | 1 | 14.6561 | -1.1152 | 11.1834 | 2.3827 | 15.4724 | -1.9374 | 12.5704 | 0.9856 | 12.1432 | 1.4159 | 12.1742 | 1.3848 | 12.1121 | 1.4473 | 14.6305 | -1.0894 | 11.0012 | 2.5662 | 14.4923 | -0.95017 | 14.9994 | -1.461 | 13.7718 | -0.22452 | 12.1331 | 1.4262 | 12.3371 | 1.2206 | 13.214 | 0.33739 | 13.0907 | 0.46157 | 12.1619 | 1.3971 | 13.8381 | -0.29122 | 10.2276 | 3.3455 | 11.9238 | 1.6369 | 15.3313 | -1.7953 | 14.8926 | -1.3534 | 10.0994 | 3.4746 | 11.0098 | 2.5575 | 14.1337 | -0.58905 | 13.8648 | -0.31819 | 11.2488 | 2.3168
UGI | 2011 | 2 | 14.6561 | -1.1152 | 11.1834 | 2.3827 | 15.4724 | -1.9374 | 12.5704 | 0.9856 | 12.1432 | 1.4159 | 12.1742 | 1.3848 | 12.1121 | 1.4473 | 14.6305 | -1.0894 | 11.0012 | 2.5662 | 14.4923 | -0.95017 | 14.9994 | -1.461 | 13.7718 | -0.22452 | 12.1331 | 1.4262 | 12.3371 | 1.2206 | 13.214 | 0.33739 | 13.0907 | 0.46157 | 12.1619 | 1.3971 | 13.8381 | -0.29122 | 10.2276 | 3.3455 | 11.9238 | 1.6369 | 15.3313 | -1.7953 | 14.8926 | -1.3534 | 10.0994 | 3.4746 | 11.0098 | 2.5575 | 14.1337 | -0.58905 | 13.8648 | -0.31819 | 11.2488 | 2.3168
UGI | 2011 | 3 | 14.7014 | -1.1609 | 11.2213 | 2.3445 | 15.5195 | -1.9849 | 12.6114 | 0.94437 | 12.1832 | 1.3756 | 12.2142 | 1.3444 | 12.152 | 1.4071 | 14.6758 | -1.1351 | 11.0388 | 2.5284 | 14.5373 | -0.99553 | 15.0455 | -1.5074 | 13.8153 | -0.26832 | 12.173 | 1.3859 | 12.3775 | 1.1799 | 13.2563 | 0.29478 | 13.1327 | 0.41923 | 12.2019 | 1.3568 | 13.8817 | -0.33517 | 10.2635 | 3.3093 | 11.9633 | 1.5971 | 15.3781 | -1.8425 | 14.9385 | -1.3997 | 10.135 | 3.4387 | 11.0474 | 2.5197 | 14.178 | -0.63364 | 13.9085 | -0.3622 | 11.2869 | 2.2784
UGI | 2011 | 4 | 14.7014 | -1.1609 | 11.2213 | 2.3445 | 15.5195 | -1.9849 | 12.6114 | 0.94437 | 12.1832 | 1.3756 | 12.2142 | 1.3444 | 12.152 | 1.4071 | 14.6758 | -1.1351 | 11.0388 | 2.5284 | 14.5373 | -0.99553 | 15.0455 | -1.5074 | 13.8153 | -0.26832 | 12.173 | 1.3859 | 12.3775 | 1.1799 | 13.2563 | 0.29478 | 13.1327 | 0.41923 | 12.2019 | 1.3568 | 13.8817 | -0.33517 | 10.2635 | 3.3093 | 11.9633 | 1.5971 | 15.3781 | -1.8425 | 14.9385 | -1.3997 | 10.135 | 3.4387 | 11.0474 | 2.5197 | 14.178 | -0.63364 | 13.9085 | -0.3622 | 11.2869 | 2.2784
UGI | 2012 | 1 | 14.7014 | -1.1609 | 11.2213 | 2.3445 | 15.5195 | -1.9849 | 12.6114 | 0.94437 | 12.1832 | 1.3756 | 12.2142 | 1.3444 | 12.152 | 1.4071 | 14.6758 | -1.1351 | 11.0388 | 2.5284 | 14.5373 | -0.99553 | 15.0455 | -1.5074 | 13.8153 | -0.26832 | 12.173 | 1.3859 | 12.3775 | 1.1799 | 13.2563 | 0.29478 | 13.1327 | 0.41923 | 12.2019 | 1.3568 | 13.8817 | -0.33517 | 10.2635 | 3.3093 | 11.9633 | 1.5971 | 15.3781 | -1.8425 | 14.9385 | -1.3997 | 10.135 | 3.4387 | 11.0474 | 2.5197 | 14.178 | -0.63364 | 13.9085 | -0.3622 | 11.2869 | 2.2784
UGI | 2012 | 2 | 14.7014 | -1.1609 | 11.2213 | 2.3445 | 15.5195 | -1.9849 | 12.6114 | 0.94437 | 12.1832 | 1.3756 | 12.2142 | 1.3444 | 12.152 | 1.4071 | 14.6758 | -1.1351 | 11.0388 | 2.5284 | 14.5373 | -0.99553 | 15.0455 | -1.5074 | 13.8153 | -0.26832 | 12.173 | 1.3859 | 12.3775 | 1.1799 | 13.2563 | 0.29478 | 13.1327 | 0.41923 | 12.2019 | 1.3568 | 13.8817 | -0.33517 | 10.2635 | 3.3093 | 11.9633 | 1.5971 | 15.3781 | -1.8425 | 14.9385 | -1.3997 | 10.135 | 3.4387 | 11.0474 | 2.5197 | 14.178 | -0.63364 | 13.9085 | -0.3622 | 11.2869 | 2.2784
UGI | 2012 | 3 | 14.7921 | -1.2522 | 11.2971 | 2.2682 | 15.6137 | -2.0797 | 12.6931 | 0.86205 | 12.2632 | 1.2951 | 12.2943 | 1.2638 | 12.2318 | 1.3267 | 14.7664 | -1.2263 | 11.1138 | 2.4528 | 14.6272 | -1.0861 | 15.1376 | -1.6002 | 13.9022 | -0.35581 | 12.2529 | 1.3054 | 12.4583 | 1.0986 | 13.3408 | 0.20969 | 13.2167 | 0.33467 | 12.2819 | 1.2762 | 13.9688 | -0.42295 | 10.3352 | 3.237 | 12.0423 | 1.5176 | 15.4716 | -1.9366 | 15.0302 | -1.492 | 10.2062 | 3.367 | 11.1225 | 2.444 | 14.2664 | -0.72268 | 13.9958 | -0.45009 | 11.363 | 2.2018
UGI | 2012 | 4 | 14.7921 | -1.2522 | 11.2971 | 2.2682 | 15.6137 | -2.0797 | 12.6931 | 0.86205 | 12.2632 | 1.2951 | 12.2943 | 1.2638 | 12.2318 | 1.3267 | 14.7664 | -1.2263 | 11.1138 | 2.4528 | 14.6272 | -1.0861 | 15.1376 | -1.6002 | 13.9022 | -0.35581 | 12.2529 | 1.3054 | 12.4583 | 1.0986 | 13.3408 | 0.20969 | 13.2167 | 0.33467 | 12.2819 | 1.2762 | 13.9688 | -0.42295 | 10.3352 | 3.237 | 12.0423 | 1.5176 | 15.4716 | -1.9366 | 15.0302 | -1.492 | 10.2062 | 3.367 | 11.1225 | 2.444 | 14.2664 | -0.72268 | 13.9958 | -0.45009 | 11.363 | 2.2018
UGI | 2013 | 1 | 14.7921 | -1.2522 | 11.2971 | 2.2682 | 15.6137 | -2.0797 | 12.6931 | 0.86205 | 12.2632 | 1.2951 | 12.2943 | 1.2638 | 12.2318 | 1.3267 | 14.7664 | -1.2263 | 11.1138 | 2.4528 | 14.6272 | -1.0861 | 15.1376 | -1.6002 | 13.9022 | -0.35581 | 12.2529 | 1.3054 | 12.4583 | 1.0986 | 13.3408 | 0.20969 | 13.2167 | 0.33467 | 12.2819 | 1.2762 | 13.9688 | -0.42295 | 10.3352 | 3.237 | 12.0423 | 1.5176 | 15.4716 | -1.9366 | 15.0302 | -1.492 | 10.2062 | 3.367 | 11.1225 | 2.444 | 14.2664 | -0.72268 | 13.9958 | -0.45009 | 11.363 | 2.2018
UGI | 2013 | 2 | 14.7921 | -1.2522 | 11.2971 | 2.2682 | 15.6137 | -2.0797 | 12.6931 | 0.86205 | 12.2632 | 1.2951 | 12.2943 | 1.2638 | 12.2318 | 1.3267 | 14.7664 | -1.2263 | 11.1138 | 2.4528 | 14.6272 | -1.0861 | 15.1376 | -1.6002 | 13.9022 | -0.35581 | 12.2529 | 1.3054 | 12.4583 | 1.0986 | 13.3408 | 0.20969 | 13.2167 | 0.33467 | 12.2819 | 1.2762 | 13.9688 | -0.42295 | 10.3352 | 3.237 | 12.0423 | 1.5176 | 15.4716 | -1.9366 | 15.0302 | -1.492 | 10.2062 | 3.367 | 11.1225 | 2.444 | 14.2664 | -0.72268 | 13.9958 | -0.45009 | 11.363 | 2.2018
UGI | 2013 | 3 | 14.8093 | -1.2695 | 11.3115 | 2.2537 | 15.6315 | -2.0977 | 12.7086 | 0.84642 | 12.2783 | 1.2798 | 12.3095 | 1.2485 | 12.2469 | 1.3115 | 14.7836 | -1.2436 | 11.1281 | 2.4384 | 14.6443 | -1.1033 | 15.1551 | -1.6178 | 13.9187 | -0.37243 | 12.2681 | 1.2902 | 12.4736 | 1.0831 | 13.3568 | 0.19353 | 13.2326 | 0.31861 | 12.2971 | 1.2609 | 13.9854 | -0.43962 | 10.3489 | 3.2233 | 12.0573 | 1.5025 | 15.4894 | -1.9545 | 15.0476 | -1.5095 | 10.2197 | 3.3534 | 11.1368 | 2.4297 | 14.2832 | -0.73959 | 14.0124 | -0.46678 | 11.3775 | 2.1873
UGI | 2013 | 4 | 14.8093 | -1.2695 | 11.3115 | 2.2537 | 15.6315 | -2.0977 | 12.7086 | 0.84642 | 12.2783 | 1.2798 | 12.3095 | 1.2485 | 12.2469 | 1.3115 | 14.7836 | -1.2436 | 11.1281 | 2.4384 | 14.6443 | -1.1033 | 15.1551 | -1.6178 | 13.9187 | -0.37243 | 12.2681 | 1.2902 | 12.4736 | 1.0831 | 13.3568 | 0.19353 | 13.2326 | 0.31861 | 12.2971 | 1.2609 | 13.9854 | -0.43962 | 10.3489 | 3.2233 | 12.0573 | 1.5025 | 15.4894 | -1.9545 | 15.0476 | -1.5095 | 10.2197 | 3.3534 | 11.1368 | 2.4297 | 14.2832 | -0.73959 | 14.0124 | -0.46678 | 11.3775 | 2.1873
UGI | 2014 | 1 | 14.8093 | -1.2695 | 11.3115 | 2.2537 | 15.6315 | -2.0977 | 12.7086 | 0.84642 | 12.2783 | 1.2798 | 12.3095 | 1.2485 | 12.2469 | 1.3115 | 14.7836 | -1.2436 | 11.1281 | 2.4384 | 14.6443 | -1.1033 | 15.1551 | -1.6178 | 13.9187 | -0.37243 | 12.2681 | 1.2902 | 12.4736 | 1.0831 | 13.3568 | 0.19353 | 13.2326 | 0.31861 | 12.2971 | 1.2609 | 13.9854 | -0.43962 | 10.3489 | 3.2233 | 12.0573 | 1.5025 | 15.4894 | -1.9545 | 15.0476 | -1.5095 | 10.2197 | 3.3534 | 11.1368 | 2.4297 | 14.2832 | -0.73959 | 14.0124 | -0.46678 | 11.3775 | 2.1873
UGI | 2014 | 2 | 14.8093 | -1.2695 | 11.3115 | 2.2537 | 15.6315 | -2.0977 | 12.7086 | 0.84642 | 12.2783 | 1.2798 | 12.3095 | 1.2485 | 12.2469 | 1.3115 | 14.7836 | -1.2436 | 11.1281 | 2.4384 | 14.6443 | -1.1033 | 15.1551 | -1.6178 | 13.9187 | -0.37243 | 12.2681 | 1.2902 | 12.4736 | 1.0831 | 13.3568 | 0.19353 | 13.2326 | 0.31861 | 12.2971 | 1.2609 | 13.9854 | -0.43962 | 10.3489 | 3.2233 | 12.0573 | 1.5025 | 15.4894 | -1.9545 | 15.0476 | -1.5095 | 10.2197 | 3.3534 | 11.1368 | 2.4297 | 14.2832 | -0.73959 | 14.0124 | -0.46678 | 11.3775 | 2.1873
UGI | 2014 | 3 | 14.8459 | -1.3064 | 11.3421 | 2.2228 | 15.6695 | -2.136 | 12.7416 | 0.81317 | 12.3106 | 1.2473 | 12.3418 | 1.2159 | 12.2791 | 1.279 | 14.8201 | -1.2804 | 11.1584 | 2.4079 | 14.6806 | -1.1399 | 15.1923 | -1.6553 | 13.9538 | -0.40776 | 12.3003 | 1.2577 | 12.5062 | 1.0503 | 13.3909 | 0.15916 | 13.2665 | 0.28446 | 12.3294 | 1.2284 | 14.0206 | -0.47507 | 10.3778 | 3.1941 | 12.0892 | 1.4703 | 15.5272 | -1.9926 | 15.0846 | -1.5468 | 10.2485 | 3.3244 | 11.1671 | 2.3991 | 14.3189 | -0.77556 | 14.0476 | -0.50227 | 11.4082 | 2.1563
UGI | 2014 | 4 | 14.8459 | -1.3064 | 11.3421 | 2.2228 | 15.6695 | -2.136 | 12.7416 | 0.81317 | 12.3106 | 1.2473 | 12.3418 | 1.2159 | 12.2791 | 1.279 | 14.8201 | -1.2804 | 11.1584 | 2.4079 | 14.6806 | -1.1399 | 15.1923 | -1.6553 | 13.9538 | -0.40776 | 12.3003 | 1.2577 | 12.5062 | 1.0503 | 13.3909 | 0.15916 | 13.2665 | 0.28446 | 12.3294 | 1.2284 | 14.0206 | -0.47507 | 10.3778 | 3.1941 | 12.0892 | 1.4703 | 15.5272 | -1.9926 | 15.0846 | -1.5468 | 10.2485 | 3.3244 | 11.1671 | 2.3991 | 14.3189 | -0.77556 | 14.0476 | -0.50227 | 11.4082 | 2.1563
UGI | 2015 | 1 | 14.8459 | -1.3064 | 11.3421 | 2.2228 | 15.6695 | -2.136 | 12.7416 | 0.81317 | 12.3106 | 1.2473 | 12.3418 | 1.2159 | 12.2791 | 1.279 | 14.8201 | -1.2804 | 11.1584 | 2.4079 | 14.6806 | -1.1399 | 15.1923 | -1.6553 | 13.9538 | -0.40776 | 12.3003 | 1.2577 | 12.5062 | 1.0503 | 13.3909 | 0.15916 | 13.2665 | 0.28446 | 12.3294 | 1.2284 | 14.0206 | -0.47507 | 10.3778 | 3.1941 | 12.0892 | 1.4703 | 15.5272 | -1.9926 | 15.0846 | -1.5468 | 10.2485 | 3.3244 | 11.1671 | 2.3991 | 14.3189 | -0.77556 | 14.0476 | -0.50227 | 11.4082 | 2.1563
UGI | 2015 | 2 | 14.8459 | -1.3064 | 11.3421 | 2.2228 | 15.6695 | -2.136 | 12.7416 | 0.81317 | 12.3106 | 1.2473 | 12.3418 | 1.2159 | 12.2791 | 1.279 | 14.8201 | -1.2804 | 11.1584 | 2.4079 | 14.6806 | -1.1399 | 15.1923 | -1.6553 | 13.9538 | -0.40776 | 12.3003 | 1.2577 | 12.5062 | 1.0503 | 13.3909 | 0.15916 | 13.2665 | 0.28446 | 12.3294 | 1.2284 | 14.0206 | -0.47507 | 10.3778 | 3.1941 | 12.0892 | 1.4703 | 15.5272 | -1.9926 | 15.0846 | -1.5468 | 10.2485 | 3.3244 | 11.1671 | 2.3991 | 14.3189 | -0.77556 | 14.0476 | -0.50227 | 11.4082 | 2.1563
UGI | 2015 | 3 | 14.7566 | -1.2164 | 11.2674 | 2.2981 | 15.5768 | -2.0426 | 12.6611 | 0.8943 | 12.2318 | 1.3267 | 12.2629 | 1.2954 | 12.2005 | 1.3582 | 14.7309 | -1.1905 | 11.0844 | 2.4824 | 14.592 | -1.0506 | 15.1015 | -1.5638 | 13.8682 | -0.32154 | 12.2216 | 1.337 | 12.4266 | 1.1304 | 13.3077 | 0.24302 | 13.1838 | 0.36779 | 12.2506 | 1.3078 | 13.9347 | -0.38856 | 10.3071 | 3.2653 | 12.0114 | 1.5487 | 15.435 | -1.8997 | 14.9943 | -1.4558 | 10.1783 | 3.3951 | 11.0931 | 2.4737 | 14.2318 | -0.6878 | 13.9616 | -0.41566 | 11.3332 | 2.2318
UGI | 2015 | 4 | 14.7566 | -1.2164 | 11.2674 | 2.2981 | 15.5768 | -2.0426 | 12.6611 | 0.8943 | 12.2318 | 1.3267 | 12.2629 | 1.2954 | 12.2005 | 1.3582 | 14.7309 | -1.1905 | 11.0844 | 2.4824 | 14.592 | -1.0506 | 15.1015 | -1.5638 | 13.8682 | -0.32154 | 12.2216 | 1.337 | 12.4266 | 1.1304 | 13.3077 | 0.24302 | 13.1838 | 0.36779 | 12.2506 | 1.3078 | 13.9347 | -0.38856 | 10.3071 | 3.2653 | 12.0114 | 1.5487 | 15.435 | -1.8997 | 14.9943 | -1.4558 | 10.1783 | 3.3951 | 11.0931 | 2.4737 | 14.2318 | -0.6878 | 13.9616 | -0.41566 | 11.3332 | 2.2318
UGI | 2016 | 1 | 14.7566 | -1.2164 | 11.2674 | 2.2981 | 15.5768 | -2.0426 | 12.6611 | 0.8943 | 12.2318 | 1.3267 | 12.2629 | 1.2954 | 12.2005 | 1.3582 | 14.7309 | -1.1905 | 11.0844 | 2.4824 | 14.592 | -1.0506 | 15.1015 | -1.5638 | 13.8682 | -0.32154 | 12.2216 | 1.337 | 12.4266 | 1.1304 | 13.3077 | 0.24302 | 13.1838 | 0.36779 | 12.2506 | 1.3078 | 13.9347 | -0.38856 | 10.3071 | 3.2653 | 12.0114 | 1.5487 | 15.435 | -1.8997 | 14.9943 | -1.4558 | 10.1783 | 3.3951 | 11.0931 | 2.4737 | 14.2318 | -0.6878 | 13.9616 | -0.41566 | 11.3332 | 2.2318
UGI | 2016 | 2 | 14.7566 | -1.2164 | 11.2674 | 2.2981 | 15.5768 | -2.0426 | 12.6611 | 0.8943 | 12.2318 | 1.3267 | 12.2629 | 1.2954 | 12.2005 | 1.3582 | 14.7309 | -1.1905 | 11.0844 | 2.4824 | 14.592 | -1.0506 | 15.1015 | -1.5638 | 13.8682 | -0.32154 | 12.2216 | 1.337 | 12.4266 | 1.1304 | 13.3077 | 0.24302 | 13.1838 | 0.36779 | 12.2506 | 1.3078 | 13.9347 | -0.38856 | 10.3071 | 3.2653 | 12.0114 | 1.5487 | 15.435 | -1.8997 | 14.9943 | -1.4558 | 10.1783 | 3.3951 | 11.0931 | 2.4737 | 14.2318 | -0.6878 | 13.9616 | -0.41566 | 11.3332 | 2.2318
UGI | 2016 | 3 | 14.6036 | -1.0624 | 11.1395 | 2.4269 | 15.418 | -1.8826 | 12.5232 | 1.0332 | 12.097 | 1.4625 | 12.1279 | 1.4314 | 12.0659 | 1.4938 | 14.5782 | -1.0367 | 10.9578 | 2.6099 | 14.4403 | -0.89778 | 14.9461 | -1.4073 | 13.7216 | -0.17392 | 12.0869 | 1.4727 | 12.2904 | 1.2677 | 13.1651 | 0.38659 | 13.0421 | 0.51047 | 12.1156 | 1.4437 | 13.7877 | -0.24046 | 10.1861 | 3.3872 | 11.8781 | 1.6829 | 15.2772 | -1.7408 | 14.8396 | -1.3001 | 10.0582 | 3.5161 | 10.9664 | 2.6013 | 14.0826 | -0.53756 | 13.8144 | -0.26736 | 11.2048 | 2.3611
UGI | 2016 | 4 | 14.6036 | -1.0624 | 11.1395 | 2.4269 | 15.418 | -1.8826 | 12.5232 | 1.0332 | 12.097 | 1.4625 | 12.1279 | 1.4314 | 12.0659 | 1.4938 | 14.5782 | -1.0367 | 10.9578 | 2.6099 | 14.4403 | -0.89778 | 14.9461 | -1.4073 | 13.7216 | -0.17392 | 12.0869 | 1.4727 | 12.2904 | 1.2677 | 13.1651 | 0.38659 | 13.0421 | 0.51047 | 12.1156 | 1.4437 | 13.7877 | -0.24046 | 10.1861 | 3.3872 | 11.8781 | 1.6829 | 15.2772 | -1.7408 | 14.8396 | -1.3001 | 10.0582 | 3.5161 | 10.9664 | 2.6013 | 14.0826 | -0.53756 | 13.8144 | -0.26736 | 11.2048 | 2.3611
UGI | 2017 | 1 | 14.6036 | -1.0624 | 11.1395 | 2.4269 | 15.418 | -1.8826 | 12.5232 | 1.0332 | 12.097 | 1.4625 | 12.1279 | 1.4314 | 12.0659 | 1.4938 | 14.5782 | -1.0367 | 10.9578 | 2.6099 | 14.4403 | -0.89778 | 14.9461 | -1.4073 | 13.7216 | -0.17392 | 12.0869 | 1.4727 | 12.2904 | 1.2677 | 13.1651 | 0.38659 | 13.0421 | 0.51047 | 12.1156 | 1.4437 | 13.7877 | -0.24046 | 10.1861 | 3.3872 | 11.8781 | 1.6829 | 15.2772 | -1.7408 | 14.8396 | -1.3001 | 10.0582 | 3.5161 | 10.9664 | 2.6013 | 14.0826 | -0.53756 | 13.8144 | -0.26736 | 11.2048 | 2.3611
UGI | 2017 | 2 | 14.6036 | -1.0624 | 11.1395 | 2.4269 | 15.418 | -1.8826 | 12.5232 | 1.0332 | 12.097 | 1.4625 | 12.1279 | 1.4314 | 12.0659 | 1.4938 | 14.5782 | -1.0367 | 10.9578 | 2.6099 | 14.4403 | -0.89778 | 14.9461 | -1.4073 | 13.7216 | -0.17392 | 12.0869 | 1.4727 | 12.2904 | 1.2677 | 13.1651 | 0.38659 | 13.0421 | 0.51047 | 12.1156 | 1.4437 | 13.7877 | -0.24046 | 10.1861 | 3.3872 | 11.8781 | 1.6829 | 15.2772 | -1.7408 | 14.8396 | -1.3001 | 10.0582 | 3.5161 | 10.9664 | 2.6013 | 14.0826 | -0.53756 | 13.8144 | -0.26736 | 11.2048 | 2.3611
UGI | 2017 | 3 | 14.5678 | -1.0263 | 11.1096 | 2.4571 | 15.3808 | -1.8452 | 12.4909 | 1.0657 | 12.0655 | 1.4943 | 12.0963 | 1.4632 | 12.0344 | 1.5255 | 14.5424 | -1.0007 | 10.9282 | 2.6398 | 14.4047 | -0.86199 | 14.9097 | -1.3707 | 13.6873 | -0.13936 | 12.0553 | 1.5045 | 12.2585 | 1.2998 | 13.1318 | 0.42021 | 13.009 | 0.54388 | 12.084 | 1.4756 | 13.7532 | -0.20579 | 10.1578 | 3.4158 | 11.8469 | 1.7144 | 15.2403 | -1.7036 | 14.8034 | -1.2636 | 10.0301 | 3.5444 | 10.9368 | 2.6311 | 14.0477 | -0.50238 | 13.7799 | -0.23264 | 11.1748 | 2.3914
UGI | 2017 | 4 | 14.5678 | -1.0263 | 11.1096 | 2.4571 | 15.3808 | -1.8452 | 12.4909 | 1.0657 | 12.0655 | 1.4943 | 12.0963 | 1.4632 | 12.0344 | 1.5255 | 14.5424 | -1.0007 | 10.9282 | 2.6398 | 14.4047 | -0.86199 | 14.9097 | -1.3707 | 13.6873 | -0.13936 | 12.0553 | 1.5045 | 12.2585 | 1.2998 | 13.1318 | 0.42021 | 13.009 | 0.54388 | 12.084 | 1.4756 | 13.7532 | -0.20579 | 10.1578 | 3.4158 | 11.8469 | 1.7144 | 15.2403 | -1.7036 | 14.8034 | -1.2636 | 10.0301 | 3.5444 | 10.9368 | 2.6311 | 14.0477 | -0.50238 | 13.7799 | -0.23264 | 11.1748 | 2.3914
UGI | 2018 | 1 | 14.5678 | -1.0263 | 11.1096 | 2.4571 | 15.3808 | -1.8452 | 12.4909 | 1.0657 | 12.0655 | 1.4943 | 12.0963 | 1.4632 | 12.0344 | 1.5255 | 14.5424 | -1.0007 | 10.9282 | 2.6398 | 14.4047 | -0.86199 | 14.9097 | -1.3707 | 13.6873 | -0.13936 | 12.0553 | 1.5045 | 12.2585 | 1.2998 | 13.1318 | 0.42021 | 13.009 | 0.54388 | 12.084 | 1.4756 | 13.7532 | -0.20579 | 10.1578 | 3.4158 | 11.8469 | 1.7144 | 15.2403 | -1.7036 | 14.8034 | -1.2636 | 10.0301 | 3.5444 | 10.9368 | 2.6311 | 14.0477 | -0.50238 | 13.7799 | -0.23264 | 11.1748 | 2.3914
UGI | 2018 | 2 | 14.5678 | -1.0263 | 11.1096 | 2.4571 | 15.3808 | -1.8452 | 12.4909 | 1.0657 | 12.0655 | 1.4943 | 12.0963 | 1.4632 | 12.0344 | 1.5255 | 14.5424 | -1.0007 | 10.9282 | 2.6398 | 14.4047 | -0.86199 | 14.9097 | -1.3707 | 13.6873 | -0.13936 | 12.0553 | 1.5045 | 12.2585 | 1.2998 | 13.1318 | 0.42021 | 13.009 | 0.54388 | 12.084 | 1.4756 | 13.7532 | -0.20579 | 10.1578 | 3.4158 | 11.8469 | 1.7144 | 15.2403 | -1.7036 | 14.8034 | -1.2636 | 10.0301 | 3.5444 | 10.9368 | 2.6311 | 14.0477 | -0.50238 | 13.7799 | -0.23264 | 11.1748 | 2.3914
UGI | 2018 | 3 | 14.5022 | -0.9602 | 11.0547 | 2.5124 | 15.3127 | -1.7765 | 12.4317 | 1.1253 | 12.0076 | 1.5525 | 12.0383 | 1.5216 | 11.9767 | 1.5837 | 14.4769 | -0.93466 | 10.8739 | 2.6945 | 14.3396 | -0.79641 | 14.843 | -1.3035 | 13.6244 | -0.076014 | 11.9975 | 1.5627 | 12.2001 | 1.3587 | 13.0706 | 0.48182 | 12.9482 | 0.6051 | 12.0261 | 1.5339 | 13.6902 | -0.14224 | 10.1058 | 3.4681 | 11.7898 | 1.772 | 15.1726 | -1.6354 | 14.7371 | -1.1968 | 9.9786 | 3.5963 | 10.8824 | 2.6859 | 13.9837 | -0.43791 | 13.7167 | -0.16901 | 11.1197 | 2.4469
UGI | 2018 | 4 | 14.5022 | -0.9602 | 11.0547 | 2.5124 | 15.3127 | -1.7765 | 12.4317 | 1.1253 | 12.0076 | 1.5525 | 12.0383 | 1.5216 | 11.9767 | 1.5837 | 14.4769 | -0.93466 | 10.8739 | 2.6945 | 14.3396 | -0.79641 | 14.843 | -1.3035 | 13.6244 | -0.076014 | 11.9975 | 1.5627 | 12.2001 | 1.3587 | 13.0706 | 0.48182 | 12.9482 | 0.6051 | 12.0261 | 1.5339 | 13.6902 | -0.14224 | 10.1058 | 3.4681 | 11.7898 | 1.772 | 15.1726 | -1.6354 | 14.7371 | -1.1968 | 9.9786 | 3.5963 | 10.8824 | 2.6859 | 13.9837 | -0.43791 | 13.7167 | -0.16901 | 11.1197 | 2.4469
UGI | 2019 | 1 | 14.5022 | -0.9602 | 11.0547 | 2.5124 | 15.3127 | -1.7765 | 12.4317 | 1.1253 | 12.0076 | 1.5525 | 12.0383 | 1.5216 | 11.9767 | 1.5837 | 14.4769 | -0.93466 | 10.8739 | 2.6945 | 14.3396 | -0.79641 | 14.843 | -1.3035 | 13.6244 | -0.076014 | 11.9975 | 1.5627 | 12.2001 | 1.3587 | 13.0706 | 0.48182 | 12.9482 | 0.6051 | 12.0261 | 1.5339 | 13.6902 | -0.14224 | 10.1058 | 3.4681 | 11.7898 | 1.772 | 15.1726 | -1.6354 | 14.7371 | -1.1968 | 9.9786 | 3.5963 | 10.8824 | 2.6859 | 13.9837 | -0.43791 | 13.7167 | -0.16901 | 11.1197 | 2.4469
UGI | 2019 | 2 | 14.5022 | -0.9602 | 11.0547 | 2.5124 | 15.3127 | -1.7765 | 12.4317 | 1.1253 | 12.0076 | 1.5525 | 12.0383 | 1.5216 | 11.9767 | 1.5837 | 14.4769 | -0.93466 | 10.8739 | 2.6945 | 14.3396 | -0.79641 | 14.843 | -1.3035 | 13.6244 | -0.076014 | 11.9975 | 1.5627 | 12.2001 | 1.3587 | 13.0706 | 0.48182 | 12.9482 | 0.6051 | 12.0261 | 1.5339 | 13.6902 | -0.14224 | 10.1058 | 3.4681 | 11.7898 | 1.772 | 15.1726 | -1.6354 | 14.7371 | -1.1968 | 9.9786 | 3.5963 | 10.8824 | 2.6859 | 13.9837 | -0.43791 | 13.7167 | -0.16901 | 11.1197 | 2.4469
UGI | 2019 | 3 | 14.553 | -1.0113 | 11.0971 | 2.4696 | 15.3653 | -1.8296 | 12.4775 | 1.0792 | 12.0523 | 1.5075 | 12.0831 | 1.4765 | 12.0213 | 1.5387 | 14.5275 | -0.9857 | 10.9159 | 2.6522 | 14.39 | -0.84712 | 14.8946 | -1.3554 | 13.673 | -0.12499 | 12.0422 | 1.5177 | 12.2453 | 1.3131 | 13.1179 | 0.43418 | 12.9952 | 0.55777 | 12.0709 | 1.4888 | 13.7389 | -0.19137 | 10.146 | 3.4277 | 11.834 | 1.7274 | 15.2249 | -1.6881 | 14.7884 | -1.2484 | 10.0184 | 3.5562 | 10.9245 | 2.6435 | 14.0332 | -0.48775 | 13.7656 | -0.21821 | 11.1623 | 2.404
UGI | 2019 | 4 | 14.553 | -1.0113 | 11.0971 | 2.4696 | 15.3653 | -1.8296 | 12.4775 | 1.0792 | 12.0523 | 1.5075 | 12.0831 | 1.4765 | 12.0213 | 1.5387 | 14.5275 | -0.9857 | 10.9159 | 2.6522 | 14.39 | -0.84712 | 14.8946 | -1.3554 | 13.673 | -0.12499 | 12.0422 | 1.5177 | 12.2453 | 1.3131 | 13.1179 | 0.43418 | 12.9952 | 0.55777 | 12.0709 | 1.4888 | 13.7389 | -0.19137 | 10.146 | 3.4277 | 11.834 | 1.7274 | 15.2249 | -1.6881 | 14.7884 | -1.2484 | 10.0184 | 3.5562 | 10.9245 | 2.6435 | 14.0332 | -0.48775 | 13.7656 | -0.21821 | 11.1623 | 2.404
UGI | 2020 | 1 | 14.553 | -1.0113 | 11.0971 | 2.4696 | 15.3653 | -1.8296 | 12.4775 | 1.0792 | 12.0523 | 1.5075 | 12.0831 | 1.4765 | 12.0213 | 1.5387 | 14.5275 | -0.9857 | 10.9159 | 2.6522 | 14.39 | -0.84712 | 14.8946 | -1.3554 | 13.673 | -0.12499 | 12.0422 | 1.5177 | 12.2453 | 1.3131 | 13.1179 | 0.43418 | 12.9952 | 0.55777 | 12.0709 | 1.4888 | 13.7389 | -0.19137 | 10.146 | 3.4277 | 11.834 | 1.7274 | 15.2249 | -1.6881 | 14.7884 | -1.2484 | 10.0184 | 3.5562 | 10.9245 | 2.6435 | 14.0332 | -0.48775 | 13.7656 | -0.21821 | 11.1623 | 2.404
UGI | 2020 | 2 | 14.553 | -1.0113 | 11.0971 | 2.4696 | 15.3653 | -1.8296 | 12.4775 | 1.0792 | 12.0523 | 1.5075 | 12.0831 | 1.4765 | 12.0213 | 1.5387 | 14.5275 | -0.9857 | 10.9159 | 2.6522 | 14.39 | -0.84712 | 14.8946 | -1.3554 | 13.673 | -0.12499 | 12.0422 | 1.5177 | 12.2453 | 1.3131 | 13.1179 | 0.43418 | 12.9952 | 0.55777 | 12.0709 | 1.4888 | 13.7389 | -0.19137 | 10.146 | 3.4277 | 11.834 | 1.7274 | 15.2249 | -1.6881 | 14.7884 | -1.2484 | 10.0184 | 3.5562 | 10.9245 | 2.6435 | 14.0332 | -0.48775 | 13.7656 | -0.21821 | 11.1623 | 2.404
UGI | 2020 | 3 | 14.3047 | -0.76129 | 10.8895 | 2.6787 | 15.1076 | -1.57 | 12.2536 | 1.3047 | 11.8335 | 1.7279 | 11.8639 | 1.6973 | 11.8028 | 1.7588 | 14.2796 | -0.73599 | 10.7104 | 2.8592 | 14.1437 | -0.59903 | 14.6424 | -1.1014 | 13.4352 | 0.11461 | 11.8235 | 1.738 | 12.0242 | 1.5358 | 12.8865 | 0.66722 | 12.7653 | 0.78935 | 11.8518 | 1.7094 | 13.5003 | 0.049008 | 9.9495 | 3.6255 | 11.6177 | 1.9453 | 14.9688 | -1.4302 | 14.5374 | -0.99563 | 9.8235 | 3.7525 | 10.7189 | 2.8506 | 13.7911 | -0.24389 | 13.5266 | 0.022488 | 10.9539 | 2.6139
UGI | 2020 | 4 | 14.3047 | -0.76129 | 10.8895 | 2.6787 | 15.1076 | -1.57 | 12.2536 | 1.3047 | 11.8335 | 1.7279 | 11.8639 | 1.6973 | 11.8028 | 1.7588 | 14.2796 | -0.73599 | 10.7104 | 2.8592 | 14.1437 | -0.59903 | 14.6424 | -1.1014 | 13.4352 | 0.11461 | 11.8235 | 1.738 | 12.0242 | 1.5358 | 12.8865 | 0.66722 | 12.7653 | 0.78935 | 11.8518 | 1.7094 | 13.5003 | 0.049008 | 9.9495 | 3.6255 | 11.6177 | 1.9453 | 14.9688 | -1.4302 | 14.5374 | -0.99563 | 9.8235 | 3.7525 | 10.7189 | 2.8506 | 13.7911 | -0.24389 | 13.5266 | 0.022488 | 10.9539 | 2.6139
UGI | 2021 | 1 | 14.3047 | -0.76129 | 10.8895 | 2.6787 | 15.1076 | -1.57 | 12.2536 | 1.3047 | 11.8335 | 1.7279 | 11.8639 | 1.6973 | 11.8028 | 1.7588 | 14.2796 | -0.73599 | 10.7104 | 2.8592 | 14.1437 | -0.59903 | 14.6424 | -1.1014 | 13.4352 | 0.11461 | 11.8235 | 1.738 | 12.0242 | 1.5358 | 12.8865 | 0.66722 | 12.7653 | 0.78935 | 11.8518 | 1.7094 | 13.5003 | 0.049008 | 9.9495 | 3.6255 | 11.6177 | 1.9453 | 14.9688 | -1.4302 | 14.5374 | -0.99563 | 9.8235 | 3.7525 | 10.7189 | 2.8506 | 13.7911 | -0.24389 | 13.5266 | 0.022488 | 10.9539 | 2.6139
UGI | 2021 | 2 | 14.3047 | -0.76129 | 10.8895 | 2.6787 | 15.1076 | -1.57 | 12.2536 | 1.3047 | 11.8335 | 1.7279 | 11.8639 | 1.6973 | 11.8028 | 1.7588 | 14.2796 | -0.73599 | 10.7104 | 2.8592 | 14.1437 | -0.59903 | 14.6424 | -1.1014 | 13.4352 | 0.11461 | 11.8235 | 1.738 | 12.0242 | 1.5358 | 12.8865 | 0.66722 | 12.7653 | 0.78935 | 11.8518 | 1.7094 | 13.5003 | 0.049008 | 9.9495 | 3.6255 | 11.6177 | 1.9453 | 14.9688 | -1.4302 | 14.5374 | -0.99563 | 9.8235 | 3.7525 | 10.7189 | 2.8506 | 13.7911 | -0.24389 | 13.5266 | 0.022488 | 10.9539 | 2.6139
UGI | 2021 | 3 | 13.849 | -0.30227 | 10.5083 | 3.0627 | 14.6344 | -1.0933 | 11.8427 | 1.7186 | 11.4317 | 2.1326 | 11.4615 | 2.1026 | 11.4017 | 2.1628 | 13.8245 | -0.27752 | 10.3331 | 3.2392 | 13.6915 | -0.14355 | 14.1793 | -0.63493 | 12.9984 | 0.55452 | 11.4219 | 2.1425 | 11.6182 | 1.9447 | 12.4618 | 1.0951 | 12.3432 | 1.2145 | 11.4496 | 2.1145 | 13.0621 | 0.49035 | 9.5889 | 3.9888 | 11.2206 | 2.3452 | 14.4986 | -0.95655 | 14.0766 | -0.53149 | 9.4656 | 4.113 | 10.3414 | 3.2308 | 13.3466 | 0.20384 | 13.0879 | 0.46441 | 10.5713 | 2.9993
UGI | 2021 | 4 | 13.849 | -0.30227 | 10.5083 | 3.0627 | 14.6344 | -1.0933 | 11.8427 | 1.7186 | 11.4317 | 2.1326 | 11.4615 | 2.1026 | 11.4017 | 2.1628 | 13.8245 | -0.27752 | 10.3331 | 3.2392 | 13.6915 | -0.14355 | 14.1793 | -0.63493 | 12.9984 | 0.55452 | 11.4219 | 2.1425 | 11.6182 | 1.9447 | 12.4618 | 1.0951 | 12.3432 | 1.2145 | 11.4496 | 2.1145 | 13.0621 | 0.49035 | 9.5889 | 3.9888 | 11.2206 | 2.3452 | 14.4986 | -0.95655 | 14.0766 | -0.53149 | 9.4656 | 4.113 | 10.3414 | 3.2308 | 13.3466 | 0.20384 | 13.0879 | 0.46441 | 10.5713 | 2.9993
UGI | 2022 | 1 | 13.849 | -0.30227 | 10.5083 | 3.0627 | 14.6344 | -1.0933 | 11.8427 | 1.7186 | 11.4317 | 2.1326 | 11.4615 | 2.1026 | 11.4017 | 2.1628 | 13.8245 | -0.27752 | 10.3331 | 3.2392 | 13.6915 | -0.14355 | 14.1793 | -0.63493 | 12.9984 | 0.55452 | 11.4219 | 2.1425 | 11.6182 | 1.9447 | 12.4618 | 1.0951 | 12.3432 | 1.2145 | 11.4496 | 2.1145 | 13.0621 | 0.49035 | 9.5889 | 3.9888 | 11.2206 | 2.3452 | 14.4986 | -0.95655 | 14.0766 | -0.53149 | 9.4656 | 4.113 | 10.3414 | 3.2308 | 13.3466 | 0.20384 | 13.0879 | 0.46441 | 10.5713 | 2.9993
UGI | 2022 | 2 | 13.849 | -0.30227 | 10.5083 | 3.0627 | 14.6344 | -1.0933 | 11.8427 | 1.7186 | 11.4317 | 2.1326 | 11.4615 | 2.1026 | 11.4017 | 2.1628 | 13.8245 | -0.27752 | 10.3331 | 3.2392 | 13.6915 | -0.14355 | 14.1793 | -0.63493 | 12.9984 | 0.55452 | 11.4219 | 2.1425 | 11.6182 | 1.9447 | 12.4618 | 1.0951 | 12.3432 | 1.2145 | 11.4496 | 2.1145 | 13.0621 | 0.49035 | 9.5889 | 3.9888 | 11.2206 | 2.3452 | 14.4986 | -0.95655 | 14.0766 | -0.53149 | 9.4656 | 4.113 | 10.3414 | 3.2308 | 13.3466 | 0.20384 | 13.0879 | 0.46441 | 10.5713 | 2.9993
UGI | 2022 | 3 | 13.6792 | -0.13118 | 10.3662 | 3.2058 | 14.458 | -0.91563 | 11.6895 | 1.8729 | 11.282 | 2.2834 | 11.3115 | 2.2537 | 11.2522 | 2.3134 | 13.6548 | -0.10664 | 10.1925 | 3.3808 | 13.5229 | 0.026216 | 14.0067 | -0.46107 | 12.8356 | 0.71848 | 11.2722 | 2.2932 | 11.4669 | 2.0971 | 12.3034 | 1.2545 | 12.1858 | 1.373 | 11.2997 | 2.2655 | 12.8988 | 0.65484 | 9.4544 | 4.1242 | 11.0726 | 2.4943 | 14.3233 | -0.78002 | 13.9049 | -0.3585 | 9.3321 | 4.2474 | 10.2007 | 3.3725 | 13.1809 | 0.37072 | 12.9244 | 0.62912 | 10.4287 | 3.1429
UGI | 2022 | 4 | 13.6792 | -0.13118 | 10.3662 | 3.2058 | 14.458 | -0.91563 | 11.6895 | 1.8729 | 11.282 | 2.2834 | 11.3115 | 2.2537 | 11.2522 | 2.3134 | 13.6548 | -0.10664 | 10.1925 | 3.3808 | 13.5229 | 0.026216 | 14.0067 | -0.46107 | 12.8356 | 0.71848 | 11.2722 | 2.2932 | 11.4669 | 2.0971 | 12.3034 | 1.2545 | 12.1858 | 1.373 | 11.2997 | 2.2655 | 12.8988 | 0.65484 | 9.4544 | 4.1242 | 11.0726 | 2.4943 | 14.3233 | -0.78002 | 13.9049 | -0.3585 | 9.3321 | 4.2474 | 10.2007 | 3.3725 | 13.1809 | 0.37072 | 12.9244 | 0.62912 | 10.4287 | 3.1429
UGI | 2023 | 1 | 13.6792 | -0.13118 | 10.3662 | 3.2058 | 14.458 | -0.91563 | 11.6895 | 1.8729 | 11.282 | 2.2834 | 11.3115 | 2.2537 | 11.2522 | 2.3134 | 13.6548 | -0.10664 | 10.1925 | 3.3808 | 13.5229 | 0.026216 | 14.0067 | -0.46107 | 12.8356 | 0.71848 | 11.2722 | 2.2932 | 11.4669 | 2.0971 | 12.3034 | 1.2545 | 12.1858 | 1.373 | 11.2997 | 2.2655 | 12.8988 | 0.65484 | 9.4544 | 4.1242 | 11.0726 | 2.4943 | 14.3233 | -0.78002 | 13.9049 | -0.3585 | 9.3321 | 4.2474 | 10.2007 | 3.3725 | 13.1809 | 0.37072 | 12.9244 | 0.62912 | 10.4287 | 3.1429
UGI | 2023 | 2 | 13.6792 | -0.13118 | 10.3662 | 3.2058 | 14.458 | -0.91563 | 11.6895 | 1.8729 | 11.282 | 2.2834 | 11.3115 | 2.2537 | 11.2522 | 2.3134 | 13.6548 | -0.10664 | 10.1925 | 3.3808 | 13.5229 | 0.026216 | 14.0067 | -0.46107 | 12.8356 | 0.71848 | 11.2722 | 2.2932 | 11.4669 | 2.0971 | 12.3034 | 1.2545 | 12.1858 | 1.373 | 11.2997 | 2.2655 | 12.8988 | 0.65484 | 9.4544 | 4.1242 | 11.0726 | 2.4943 | 14.3233 | -0.78002 | 13.9049 | -0.3585 | 9.3321 | 4.2474 | 10.2007 | 3.3725 | 13.1809 | 0.37072 | 12.9244 | 0.62912 | 10.4287 | 3.1429
UGI | 2023 | 3 | 13.5599 | -0.011033 | 10.2665 | 3.3063 | 14.3341 | -0.79086 | 11.582 | 1.9813 | 11.1768 | 2.3894 | 11.2061 | 2.3598 | 11.1472 | 2.4191 | 13.5357 | 0.013366 | 10.0937 | 3.4803 | 13.4046 | 0.14544 | 13.8855 | -0.33898 | 12.7213 | 0.83363 | 11.1671 | 2.3991 | 11.3607 | 2.2042 | 12.1923 | 1.3665 | 12.0753 | 1.4843 | 11.1945 | 2.3716 | 12.7841 | 0.77037 | 9.36 | 4.2193 | 10.9687 | 2.599 | 14.2003 | -0.65605 | 13.7842 | -0.23701 | 9.2385 | 4.3418 | 10.1019 | 3.472 | 13.0645 | 0.48791 | 12.8095 | 0.74479 | 10.3285 | 3.2438
UGI | 2023 | 4 | 13.5599 | -0.011033 | 10.2665 | 3.3063 | 14.3341 | -0.79086 | 11.582 | 1.9813 | 11.1768 | 2.3894 | 11.2061 | 2.3598 | 11.1472 | 2.4191 | 13.5357 | 0.013366 | 10.0937 | 3.4803 | 13.4046 | 0.14544 | 13.8855 | -0.33898 | 12.7213 | 0.83363 | 11.1671 | 2.3991 | 11.3607 | 2.2042 | 12.1923 | 1.3665 | 12.0753 | 1.4843 | 11.1945 | 2.3716 | 12.7841 | 0.77037 | 9.36 | 4.2193 | 10.9687 | 2.599 | 14.2003 | -0.65605 | 13.7842 | -0.23701 | 9.2385 | 4.3418 | 10.1019 | 3.472 | 13.0645 | 0.48791 | 12.8095 | 0.74479 | 10.3285 | 3.2438
UGI | 2024 | 1 | 13.5599 | -0.011033 | 10.2665 | 3.3063 | 14.3341 | -0.79086 | 11.582 | 1.9813 | 11.1768 | 2.3894 | 11.2061 | 2.3598 | 11.1472 | 2.4191 | 13.5357 | 0.013366 | 10.0937 | 3.4803 | 13.4046 | 0.14544 | 13.8855 | -0.33898 | 12.7213 | 0.83363 | 11.1671 | 2.3991 | 11.3607 | 2.2042 | 12.1923 | 1.3665 | 12.0753 | 1.4843 | 11.1945 | 2.3716 | 12.7841 | 0.77037 | 9.36 | 4.2193 | 10.9687 | 2.599 | 14.2003 | -0.65605 | 13.7842 | -0.23701 | 9.2385 | 4.3418 | 10.1019 | 3.472 | 13.0645 | 0.48791 | 12.8095 | 0.74479 | 10.3285 | 3.2438
UGI | 2024 | 2 | 13.5599 | -0.011033 | 10.2665 | 3.3063 | 14.3341 | -0.79086 | 11.582 | 1.9813 | 11.1768 | 2.3894 | 11.2061 | 2.3598 | 11.1472 | 2.4191 | 13.5357 | 0.013366 | 10.0937 | 3.4803 | 13.4046 | 0.14544 | 13.8855 | -0.33898 | 12.7213 | 0.83363 | 11.1671 | 2.3991 | 11.3607 | 2.2042 | 12.1923 | 1.3665 | 12.0753 | 1.4843 | 11.1945 | 2.3716 | 12.7841 | 0.77037 | 9.36 | 4.2193 | 10.9687 | 2.599 | 14.2003 | -0.65605 | 13.7842 | -0.23701 | 9.2385 | 4.3418 | 10.1019 | 3.472 | 13.0645 | 0.48791 | 12.8095 | 0.74479 | 10.3285 | 3.2438
UGI | 2024 | 3 | 13.4292 | 0.12062 | 10.1571 | 3.4164 | 14.1984 | -0.65415 | 11.4641 | 2.1 | 11.0615 | 2.5054 | 11.0907 | 2.4761 | 11.0322 | 2.535 | 13.4051 | 0.14486 | 9.9855 | 3.5893 | 13.2749 | 0.27608 | 13.7527 | -0.20519 | 12.5961 | 0.9598 | 11.052 | 2.5151 | 11.2442 | 2.3214 | 12.0704 | 1.4892 | 11.9543 | 1.6062 | 11.0791 | 2.4878 | 12.6585 | 0.89695 | 9.2566 | 4.3235 | 10.8548 | 2.7137 | 14.0654 | -0.52021 | 13.6521 | -0.10389 | 9.1358 | 4.4452 | 9.9937 | 3.5811 | 12.9371 | 0.61633 | 12.6837 | 0.87154 | 10.2188 | 3.3543
UGI | 2024 | 4 | 13.4292 | 0.12062 | 10.1571 | 3.4164 | 14.1984 | -0.65415 | 11.4641 | 2.1 | 11.0615 | 2.5054 | 11.0907 | 2.4761 | 11.0322 | 2.535 | 13.4051 | 0.14486 | 9.9855 | 3.5893 | 13.2749 | 0.27608 | 13.7527 | -0.20519 | 12.5961 | 0.9598 | 11.052 | 2.5151 | 11.2442 | 2.3214 | 12.0704 | 1.4892 | 11.9543 | 1.6062 | 11.0791 | 2.4878 | 12.6585 | 0.89695 | 9.2566 | 4.3235 | 10.8548 | 2.7137 | 14.0654 | -0.52021 | 13.6521 | -0.10389 | 9.1358 | 4.4452 | 9.9937 | 3.5811 | 12.9371 | 0.61633 | 12.6837 | 0.87154 | 10.2188 | 3.3543
UGI | 2025 | 1 | 13.4292 | 0.12062 | 10.1571 | 3.4164 | 14.1984 | -0.65415 | 11.4641 | 2.1 | 11.0615 | 2.5054 | 11.0907 | 2.4761 | 11.0322 | 2.535 | 13.4051 | 0.14486 | 9.9855 | 3.5893 | 13.2749 | 0.27608 | 13.7527 | -0.20519 | 12.5961 | 0.9598 | 11.052 | 2.5151 | 11.2442 | 2.3214 | 12.0704 | 1.4892 | 11.9543 | 1.6062 | 11.0791 | 2.4878 | 12.6585 | 0.89695 | 9.2566 | 4.3235 | 10.8548 | 2.7137 | 14.0654 | -0.52021 | 13.6521 | -0.10389 | 9.1358 | 4.4452 | 9.9937 | 3.5811 | 12.9371 | 0.61633 | 12.6837 | 0.87154 | 10.2188 | 3.3543
UGI | 2025 | 2 | 13.4292 | 0.12062 | 10.1571 | 3.4164 | 14.1984 | -0.65415 | 11.4641 | 2.1 | 11.0615 | 2.5054 | 11.0907 | 2.4761 | 11.0322 | 2.535 | 13.4051 | 0.14486 | 9.9855 | 3.5893 | 13.2749 | 0.27608 | 13.7527 | -0.20519 | 12.5961 | 0.9598 | 11.052 | 2.5151 | 11.2442 | 2.3214 | 12.0704 | 1.4892 | 11.9543 | 1.6062 | 11.0791 | 2.4878 | 12.6585 | 0.89695 | 9.2566 | 4.3235 | 10.8548 | 2.7137 | 14.0654 | -0.52021 | 13.6521 | -0.10389 | 9.1358 | 4.4452 | 9.9937 | 3.5811 | 12.9371 | 0.61633 | 12.6837 | 0.87154 | 10.2188 | 3.3543
UGI | 2025 | 3 | 13.2933 | 0.25751 | 10.0435 | 3.5309 | 14.0572 | -0.51199 | 11.3415 | 2.2234 | 10.9417 | 2.6261 | 10.9707 | 2.597 | 10.9126 | 2.6555 | 13.2694 | 0.28159 | 9.873 | 3.7026 | 13.14 | 0.41191 | 13.6146 | -0.066088 | 12.4658 | 1.091 | 10.9322 | 2.6357 | 11.1232 | 2.4434 | 11.9438 | 1.6168 | 11.8284 | 1.733 | 10.9592 | 2.6086 | 12.5278 | 1.0286 | 9.149 | 4.4319 | 10.7364 | 2.833 | 13.9252 | -0.37897 | 13.5147 | 0.034528 | 9.0291 | 4.5527 | 9.8811 | 3.6945 | 12.8045 | 0.74985 | 12.5528 | 1.0033 | 10.1047 | 3.4692
UGI | 2025 | 4 | 13.2933 | 0.25751 | 10.0435 | 3.5309 | 14.0572 | -0.51199 | 11.3415 | 2.2234 | 10.9417 | 2.6261 | 10.9707 | 2.597 | 10.9126 | 2.6555 | 13.2694 | 0.28159 | 9.873 | 3.7026 | 13.14 | 0.41191 | 13.6146 | -0.066088 | 12.4658 | 1.091 | 10.9322 | 2.6357 | 11.1232 | 2.4434 | 11.9438 | 1.6168 | 11.8284 | 1.733 | 10.9592 | 2.6086 | 12.5278 | 1.0286 | 9.149 | 4.4319 | 10.7364 | 2.833 | 13.9252 | -0.37897 | 13.5147 | 0.034528 | 9.0291 | 4.5527 | 9.8811 | 3.6945 | 12.8045 | 0.74985 | 12.5528 | 1.0033 | 10.1047 | 3.4692
UGI | 2026 | 1 | 13.2933 | 0.25751 | 10.0435 | 3.5309 | 14.0572 | -0.51199 | 11.3415 | 2.2234 | 10.9417 | 2.6261 | 10.9707 | 2.597 | 10.9126 | 2.6555 | 13.2694 | 0.28159 | 9.873 | 3.7026 | 13.14 | 0.41191 | 13.6146 | -0.066088 | 12.4658 | 1.091 | 10.9322 | 2.6357 | 11.1232 | 2.4434 | 11.9438 | 1.6168 | 11.8284 | 1.733 | 10.9592 | 2.6086 | 12.5278 | 1.0286 | 9.149 | 4.4319 | 10.7364 | 2.833 | 13.9252 | -0.37897 | 13.5147 | 0.034528 | 9.0291 | 4.5527 | 9.8811 | 3.6945 | 12.8045 | 0.74985 | 12.5528 | 1.0033 | 10.1047 | 3.4692
UGI | 2026 | 2 | 13.2933 | 0.25751 | 10.0435 | 3.5309 | 14.0572 | -0.51199 | 11.3415 | 2.2234 | 10.9417 | 2.6261 | 10.9707 | 2.597 | 10.9126 | 2.6555 | 13.2694 | 0.28159 | 9.873 | 3.7026 | 13.14 | 0.41191 | 13.6146 | -0.066088 | 12.4658 | 1.091 | 10.9322 | 2.6357 | 11.1232 | 2.4434 | 11.9438 | 1.6168 | 11.8284 | 1.733 | 10.9592 | 2.6086 | 12.5278 | 1.0286 | 9.149 | 4.4319 | 10.7364 | 2.833 | 13.9252 | -0.37897 | 13.5147 | 0.034528 | 9.0291 | 4.5527 | 9.8811 | 3.6945 | 12.8045 | 0.74985 | 12.5528 | 1.0033 | 10.1047 | 3.4692
UGI | 2026 | 3 | 13.153 | 0.39878 | 9.9262 | 3.6491 | 13.9116 | -0.36529 | 11.215 | 2.3508 | 10.8181 | 2.7507 | 10.8468 | 2.7217 | 10.7891 | 2.7799 | 13.1293 | 0.42269 | 9.7569 | 3.8196 | 13.0008 | 0.55209 | 13.472 | 0.077464 | 12.3314 | 1.2264 | 10.8086 | 2.7602 | 10.9982 | 2.5692 | 11.813 | 1.7485 | 11.6985 | 1.8639 | 10.8354 | 2.7333 | 12.3929 | 1.1644 | 9.038 | 4.5437 | 10.6142 | 2.9561 | 13.7805 | -0.2332 | 13.3728 | 0.17737 | 8.9189 | 4.6636 | 9.7649 | 3.8115 | 12.6677 | 0.88765 | 12.4178 | 1.1393 | 9.987 | 3.5878
UGI | 2026 | 4 | 13.153 | 0.39878 | 9.9262 | 3.6491 | 13.9116 | -0.36529 | 11.215 | 2.3508 | 10.8181 | 2.7507 | 10.8468 | 2.7217 | 10.7891 | 2.7799 | 13.1293 | 0.42269 | 9.7569 | 3.8196 | 13.0008 | 0.55209 | 13.472 | 0.077464 | 12.3314 | 1.2264 | 10.8086 | 2.7602 | 10.9982 | 2.5692 | 11.813 | 1.7485 | 11.6985 | 1.8639 | 10.8354 | 2.7333 | 12.3929 | 1.1644 | 9.038 | 4.5437 | 10.6142 | 2.9561 | 13.7805 | -0.2332 | 13.3728 | 0.17737 | 8.9189 | 4.6636 | 9.7649 | 3.8115 | 12.6677 | 0.88765 | 12.4178 | 1.1393 | 9.987 | 3.5878
UGI | 2027 | 1 | 13.153 | 0.39878 | 9.9262 | 3.6491 | 13.9116 | -0.36529 | 11.215 | 2.3508 | 10.8181 | 2.7507 | 10.8468 | 2.7217 | 10.7891 | 2.7799 | 13.1293 | 0.42269 | 9.7569 | 3.8196 | 13.0008 | 0.55209 | 13.472 | 0.077464 | 12.3314 | 1.2264 | 10.8086 | 2.7602 | 10.9982 | 2.5692 | 11.813 | 1.7485 | 11.6985 | 1.8639 | 10.8354 | 2.7333 | 12.3929 | 1.1644 | 9.038 | 4.5437 | 10.6142 | 2.9561 | 13.7805 | -0.2332 | 13.3728 | 0.17737 | 8.9189 | 4.6636 | 9.7649 | 3.8115 | 12.6677 | 0.88765 | 12.4178 | 1.1393 | 9.987 | 3.5878
UGI | 2027 | 2 | 13.153 | 0.39878 | 9.9262 | 3.6491 | 13.9116 | -0.36529 | 11.215 | 2.3508 | 10.8181 | 2.7507 | 10.8468 | 2.7217 | 10.7891 | 2.7799 | 13.1293 | 0.42269 | 9.7569 | 3.8196 | 13.0008 | 0.55209 | 13.472 | 0.077464 | 12.3314 | 1.2264 | 10.8086 | 2.7602 | 10.9982 | 2.5692 | 11.813 | 1.7485 | 11.6985 | 1.8639 | 10.8354 | 2.7333 | 12.3929 | 1.1644 | 9.038 | 4.5437 | 10.6142 | 2.9561 | 13.7805 | -0.2332 | 13.3728 | 0.17737 | 8.9189 | 4.6636 | 9.7649 | 3.8115 | 12.6677 | 0.88765 | 12.4178 | 1.1393 | 9.987 | 3.5878
UGI | 2027 | 3 | 13.0148 | 0.53799 | 9.8106 | 3.7655 | 13.7681 | -0.22073 | 11.0904 | 2.4764 | 10.6962 | 2.8734 | 10.7248 | 2.8447 | 10.6675 | 2.9024 | 12.9913 | 0.56173 | 9.6425 | 3.9348 | 12.8637 | 0.69023 | 13.3316 | 0.21892 | 12.199 | 1.3598 | 10.6868 | 2.8829 | 10.8751 | 2.6932 | 11.6842 | 1.8783 | 11.5705 | 1.9928 | 10.7134 | 2.8561 | 12.2601 | 1.2982 | 8.9286 | 4.6538 | 10.4938 | 3.0774 | 13.6379 | -0.089572 | 13.2331 | 0.31813 | 8.8104 | 4.773 | 9.6504 | 3.9268 | 12.5329 | 1.0234 | 12.2848 | 1.2734 | 9.8709 | 3.7047
UGI | 2027 | 4 | 13.0148 | 0.53799 | 9.8106 | 3.7655 | 13.7681 | -0.22073 | 11.0904 | 2.4764 | 10.6962 | 2.8734 | 10.7248 | 2.8447 | 10.6675 | 2.9024 | 12.9913 | 0.56173 | 9.6425 | 3.9348 | 12.8637 | 0.69023 | 13.3316 | 0.21892 | 12.199 | 1.3598 | 10.6868 | 2.8829 | 10.8751 | 2.6932 | 11.6842 | 1.8783 | 11.5705 | 1.9928 | 10.7134 | 2.8561 | 12.2601 | 1.2982 | 8.9286 | 4.6538 | 10.4938 | 3.0774 | 13.6379 | -0.089572 | 13.2331 | 0.31813 | 8.8104 | 4.773 | 9.6504 | 3.9268 | 12.5329 | 1.0234 | 12.2848 | 1.2734 | 9.8709 | 3.7047
UGI | 2028 | 1 | 13.0148 | 0.53799 | 9.8106 | 3.7655 | 13.7681 | -0.22073 | 11.0904 | 2.4764 | 10.6962 | 2.8734 | 10.7248 | 2.8447 | 10.6675 | 2.9024 | 12.9913 | 0.56173 | 9.6425 | 3.9348 | 12.8637 | 0.69023 | 13.3316 | 0.21892 | 12.199 | 1.3598 | 10.6868 | 2.8829 | 10.8751 | 2.6932 | 11.6842 | 1.8783 | 11.5705 | 1.9928 | 10.7134 | 2.8561 | 12.2601 | 1.2982 | 8.9286 | 4.6538 | 10.4938 | 3.0774 | 13.6379 | -0.089572 | 13.2331 | 0.31813 | 8.8104 | 4.773 | 9.6504 | 3.9268 | 12.5329 | 1.0234 | 12.2848 | 1.2734 | 9.8709 | 3.7047
UGI | 2028 | 2 | 13.0148 | 0.53799 | 9.8106 | 3.7655 | 13.7681 | -0.22073 | 11.0904 | 2.4764 | 10.6962 | 2.8734 | 10.7248 | 2.8447 | 10.6675 | 2.9024 | 12.9913 | 0.56173 | 9.6425 | 3.9348 | 12.8637 | 0.69023 | 13.3316 | 0.21892 | 12.199 | 1.3598 | 10.6868 | 2.8829 | 10.8751 | 2.6932 | 11.6842 | 1.8783 | 11.5705 | 1.9928 | 10.7134 | 2.8561 | 12.2601 | 1.2982 | 8.9286 | 4.6538 | 10.4938 | 3.0774 | 13.6379 | -0.089572 | 13.2331 | 0.31813 | 8.8104 | 4.773 | 9.6504 | 3.9268 | 12.5329 | 1.0234 | 12.2848 | 1.2734 | 9.8709 | 3.7047
UGI | 2028 | 3 | 12.8779 | 0.67593 | 9.696 | 3.8809 | 13.6259 | -0.077494 | 10.9669 | 2.6008 | 10.5755 | 2.995 | 10.6038 | 2.9665 | 10.5469 | 3.0238 | 12.8545 | 0.6995 | 9.5291 | 4.049 | 12.7278 | 0.8271 | 13.1924 | 0.35909 | 12.0677 | 1.492 | 10.5662 | 3.0044 | 10.7531 | 2.8161 | 11.5566 | 2.0068 | 11.4436 | 2.1206 | 10.5926 | 2.9778 | 12.1284 | 1.4309 | 8.8203 | 4.763 | 10.3744 | 3.1976 | 13.4966 | 0.05275 | 13.0946 | 0.4576 | 8.7028 | 4.8813 | 9.537 | 4.041 | 12.3993 | 1.158 | 12.1529 | 1.4062 | 9.756 | 3.8205
UGI | 2028 | 4 | 12.8779 | 0.67593 | 9.696 | 3.8809 | 13.6259 | -0.077494 | 10.9669 | 2.6008 | 10.5755 | 2.995 | 10.6038 | 2.9665 | 10.5469 | 3.0238 | 12.8545 | 0.6995 | 9.5291 | 4.049 | 12.7278 | 0.8271 | 13.1924 | 0.35909 | 12.0677 | 1.492 | 10.5662 | 3.0044 | 10.7531 | 2.8161 | 11.5566 | 2.0068 | 11.4436 | 2.1206 | 10.5926 | 2.9778 | 12.1284 | 1.4309 | 8.8203 | 4.763 | 10.3744 | 3.1976 | 13.4966 | 0.05275 | 13.0946 | 0.4576 | 8.7028 | 4.8813 | 9.537 | 4.041 | 12.3993 | 1.158 | 12.1529 | 1.4062 | 9.756 | 3.8205
UGI | 2029 | 1 | 12.8779 | 0.67593 | 9.696 | 3.8809 | 13.6259 | -0.077494 | 10.9669 | 2.6008 | 10.5755 | 2.995 | 10.6038 | 2.9665 | 10.5469 | 3.0238 | 12.8545 | 0.6995 | 9.5291 | 4.049 | 12.7278 | 0.8271 | 13.1924 | 0.35909 | 12.0677 | 1.492 | 10.5662 | 3.0044 | 10.7531 | 2.8161 | 11.5566 | 2.0068 | 11.4436 | 2.1206 | 10.5926 | 2.9778 | 12.1284 | 1.4309 | 8.8203 | 4.763 | 10.3744 | 3.1976 | 13.4966 | 0.05275 | 13.0946 | 0.4576 | 8.7028 | 4.8813 | 9.537 | 4.041 | 12.3993 | 1.158 | 12.1529 | 1.4062 | 9.756 | 3.8205
UGI | 2029 | 2 | 12.8779 | 0.67593 | 9.696 | 3.8809 | 13.6259 | -0.077494 | 10.9669 | 2.6008 | 10.5755 | 2.995 | 10.6038 | 2.9665 | 10.5469 | 3.0238 | 12.8545 | 0.6995 | 9.5291 | 4.049 | 12.7278 | 0.8271 | 13.1924 | 0.35909 | 12.0677 | 1.492 | 10.5662 | 3.0044 | 10.7531 | 2.8161 | 11.5566 | 2.0068 | 11.4436 | 2.1206 | 10.5926 | 2.9778 | 12.1284 | 1.4309 | 8.8203 | 4.763 | 10.3744 | 3.1976 | 13.4966 | 0.05275 | 13.0946 | 0.4576 | 8.7028 | 4.8813 | 9.537 | 4.041 | 12.3993 | 1.158 | 12.1529 | 1.4062 | 9.756 | 3.8205
UGI | 2029 | 3 | 12.7382 | 0.81658 | 9.5792 | 3.9986 | 13.4809 | 0.06857 | 10.841 | 2.7276 | 10.4524 | 3.119 | 10.4805 | 3.0907 | 10.424 | 3.1476 | 12.715 | 0.83999 | 9.4135 | 4.1654 | 12.5892 | 0.96667 | 13.0505 | 0.50202 | 11.9339 | 1.6268 | 10.4431 | 3.1284 | 10.6287 | 2.9414 | 11.4264 | 2.1379 | 11.3143 | 2.2509 | 10.4693 | 3.102 | 11.9941 | 1.5661 | 8.7097 | 4.8743 | 10.2528 | 3.3201 | 13.3525 | 0.19788 | 12.9534 | 0.59982 | 8.5931 | 4.9918 | 9.4214 | 4.1575 | 12.2631 | 1.2952 | 12.0185 | 1.5416 | 9.6387 | 3.9386
UGI | 2029 | 4 | 12.7382 | 0.81658 | 9.5792 | 3.9986 | 13.4809 | 0.06857 | 10.841 | 2.7276 | 10.4524 | 3.119 | 10.4805 | 3.0907 | 10.424 | 3.1476 | 12.715 | 0.83999 | 9.4135 | 4.1654 | 12.5892 | 0.96667 | 13.0505 | 0.50202 | 11.9339 | 1.6268 | 10.4431 | 3.1284 | 10.6287 | 2.9414 | 11.4264 | 2.1379 | 11.3143 | 2.2509 | 10.4693 | 3.102 | 11.9941 | 1.5661 | 8.7097 | 4.8743 | 10.2528 | 3.3201 | 13.3525 | 0.19788 | 12.9534 | 0.59982 | 8.5931 | 4.9918 | 9.4214 | 4.1575 | 12.2631 | 1.2952 | 12.0185 | 1.5416 | 9.6387 | 3.9386
UGI | 2030 | 1 | 12.7382 | 0.81658 | 9.5792 | 3.9986 | 13.4809 | 0.06857 | 10.841 | 2.7276 | 10.4524 | 3.119 | 10.4805 | 3.0907 | 10.424 | 3.1476 | 12.715 | 0.83999 | 9.4135 | 4.1654 | 12.5892 | 0.96667 | 13.0505 | 0.50202 | 11.9339 | 1.6268 | 10.4431 | 3.1284 | 10.6287 | 2.9414 | 11.4264 | 2.1379 | 11.3143 | 2.2509 | 10.4693 | 3.102 | 11.9941 | 1.5661 | 8.7097 | 4.8743 | 10.2528 | 3.3201 | 13.3525 | 0.19788 | 12.9534 | 0.59982 | 8.5931 | 4.9918 | 9.4214 | 4.1575 | 12.2631 | 1.2952 | 12.0185 | 1.5416 | 9.6387 | 3.9386
UGI | 2030 | 2 | 12.7382 | 0.81658 | 9.5792 | 3.9986 | 13.4809 | 0.06857 | 10.841 | 2.7276 | 10.4524 | 3.119 | 10.4805 | 3.0907 | 10.424 | 3.1476 | 12.715 | 0.83999 | 9.4135 | 4.1654 | 12.5892 | 0.96667 | 13.0505 | 0.50202 | 11.9339 | 1.6268 | 10.4431 | 3.1284 | 10.6287 | 2.9414 | 11.4264 | 2.1379 | 11.3143 | 2.2509 | 10.4693 | 3.102 | 11.9941 | 1.5661 | 8.7097 | 4.8743 | 10.2528 | 3.3201 | 13.3525 | 0.19788 | 12.9534 | 0.59982 | 8.5931 | 4.9918 | 9.4214 | 4.1575 | 12.2631 | 1.2952 | 12.0185 | 1.5416 | 9.6387 | 3.9386
UGI | 2030 | 3 | 12.5915 | 0.96439 | 9.4565 | 4.1222 | 13.3285 | 0.22206 | 10.7087 | 2.8609 | 10.323 | 3.2494 | 10.3509 | 3.2212 | 10.2949 | 3.2777 | 12.5684 | 0.98762 | 9.292 | 4.2878 | 12.4436 | 1.1133 | 12.9014 | 0.65221 | 11.7933 | 1.7684 | 10.3138 | 3.2586 | 10.498 | 3.0731 | 11.2896 | 2.2757 | 11.1783 | 2.3878 | 10.3398 | 3.2324 | 11.853 | 1.7082 | 8.5936 | 4.9913 | 10.1249 | 3.4489 | 13.2011 | 0.35039 | 12.8051 | 0.74928 | 8.4779 | 5.1079 | 9.2998 | 4.28 | 12.12 | 1.4393 | 11.8772 | 1.6839 | 9.5155 | 4.0627
UGI | 2030 | 4 | 12.5915 | 0.96439 | 9.4565 | 4.1222 | 13.3285 | 0.22206 | 10.7087 | 2.8609 | 10.323 | 3.2494 | 10.3509 | 3.2212 | 10.2949 | 3.2777 | 12.5684 | 0.98762 | 9.292 | 4.2878 | 12.4436 | 1.1133 | 12.9014 | 0.65221 | 11.7933 | 1.7684 | 10.3138 | 3.2586 | 10.498 | 3.0731 | 11.2896 | 2.2757 | 11.1783 | 2.3878 | 10.3398 | 3.2324 | 11.853 | 1.7082 | 8.5936 | 4.9913 | 10.1249 | 3.4489 | 13.2011 | 0.35039 | 12.8051 | 0.74928 | 8.4779 | 5.1079 | 9.2998 | 4.28 | 12.12 | 1.4393 | 11.8772 | 1.6839 | 9.5155 | 4.0627
UGI | 2031 | 1 | 12.5915 | 0.96439 | 9.4565 | 4.1222 | 13.3285 | 0.22206 | 10.7087 | 2.8609 | 10.323 | 3.2494 | 10.3509 | 3.2212 | 10.2949 | 3.2777 | 12.5684 | 0.98762 | 9.292 | 4.2878 | 12.4436 | 1.1133 | 12.9014 | 0.65221 | 11.7933 | 1.7684 | 10.3138 | 3.2586 | 10.498 | 3.0731 | 11.2896 | 2.2757 | 11.1783 | 2.3878 | 10.3398 | 3.2324 | 11.853 | 1.7082 | 8.5936 | 4.9913 | 10.1249 | 3.4489 | 13.2011 | 0.35039 | 12.8051 | 0.74928 | 8.4779 | 5.1079 | 9.2998 | 4.28 | 12.12 | 1.4393 | 11.8772 | 1.6839 | 9.5155 | 4.0627
UGI | 2031 | 2 | 12.5915 | 0.96439 | 9.4565 | 4.1222 | 13.3285 | 0.22206 | 10.7087 | 2.8609 | 10.323 | 3.2494 | 10.3509 | 3.2212 | 10.2949 | 3.2777 | 12.5684 | 0.98762 | 9.292 | 4.2878 | 12.4436 | 1.1133 | 12.9014 | 0.65221 | 11.7933 | 1.7684 | 10.3138 | 3.2586 | 10.498 | 3.0731 | 11.2896 | 2.2757 | 11.1783 | 2.3878 | 10.3398 | 3.2324 | 11.853 | 1.7082 | 8.5936 | 4.9913 | 10.1249 | 3.4489 | 13.2011 | 0.35039 | 12.8051 | 0.74928 | 8.4779 | 5.1079 | 9.2998 | 4.28 | 12.12 | 1.4393 | 11.8772 | 1.6839 | 9.5155 | 4.0627
UGI | 2031 | 3 | 12.4374 | 1.1196 | 9.3276 | 4.252 | 13.1684 | 0.38326 | 10.5697 | 3.0009 | 10.1871 | 3.3862 | 10.2148 | 3.3583 | 10.1592 | 3.4143 | 12.4145 | 1.1427 | 9.1644 | 4.4163 | 12.2907 | 1.2674 | 12.7448 | 0.80995 | 11.6456 | 1.9172 | 10.178 | 3.3954 | 10.3607 | 3.2113 | 11.146 | 2.4204 | 11.0356 | 2.5316 | 10.2038 | 3.3694 | 11.7049 | 1.8575 | 8.4716 | 5.1142 | 9.9906 | 3.5842 | 13.0421 | 0.51055 | 12.6492 | 0.90624 | 8.3568 | 5.2298 | 9.1722 | 4.4085 | 11.9697 | 1.5907 | 11.7288 | 1.8333 | 9.3862 | 4.193
UGI | 2031 | 4 | 12.4374 | 1.1196 | 9.3276 | 4.252 | 13.1684 | 0.38326 | 10.5697 | 3.0009 | 10.1871 | 3.3862 | 10.2148 | 3.3583 | 10.1592 | 3.4143 | 12.4145 | 1.1427 | 9.1644 | 4.4163 | 12.2907 | 1.2674 | 12.7448 | 0.80995 | 11.6456 | 1.9172 | 10.178 | 3.3954 | 10.3607 | 3.2113 | 11.146 | 2.4204 | 11.0356 | 2.5316 | 10.2038 | 3.3694 | 11.7049 | 1.8575 | 8.4716 | 5.1142 | 9.9906 | 3.5842 | 13.0421 | 0.51055 | 12.6492 | 0.90624 | 8.3568 | 5.2298 | 9.1722 | 4.4085 | 11.9697 | 1.5907 | 11.7288 | 1.8333 | 9.3862 | 4.193
UGI | 2032 | 1 | 12.4374 | 1.1196 | 9.3276 | 4.252 | 13.1684 | 0.38326 | 10.5697 | 3.0009 | 10.1871 | 3.3862 | 10.2148 | 3.3583 | 10.1592 | 3.4143 | 12.4145 | 1.1427 | 9.1644 | 4.4163 | 12.2907 | 1.2674 | 12.7448 | 0.80995 | 11.6456 | 1.9172 | 10.178 | 3.3954 | 10.3607 | 3.2113 | 11.146 | 2.4204 | 11.0356 | 2.5316 | 10.2038 | 3.3694 | 11.7049 | 1.8575 | 8.4716 | 5.1142 | 9.9906 | 3.5842 | 13.0421 | 0.51055 | 12.6492 | 0.90624 | 8.3568 | 5.2298 | 9.1722 | 4.4085 | 11.9697 | 1.5907 | 11.7288 | 1.8333 | 9.3862 | 4.193
UGI | 2032 | 2 | 12.4374 | 1.1196 | 9.3276 | 4.252 | 13.1684 | 0.38326 | 10.5697 | 3.0009 | 10.1871 | 3.3862 | 10.2148 | 3.3583 | 10.1592 | 3.4143 | 12.4145 | 1.1427 | 9.1644 | 4.4163 | 12.2907 | 1.2674 | 12.7448 | 0.80995 | 11.6456 | 1.9172 | 10.178 | 3.3954 | 10.3607 | 3.2113 | 11.146 | 2.4204 | 11.0356 | 2.5316 | 10.2038 | 3.3694 | 11.7049 | 1.8575 | 8.4716 | 5.1142 | 9.9906 | 3.5842 | 13.0421 | 0.51055 | 12.6492 | 0.90624 | 8.3568 | 5.2298 | 9.1722 | 4.4085 | 11.9697 | 1.5907 | 11.7288 | 1.8333 | 9.3862 | 4.193
UGI | 2032 | 3 | 12.2673 | 1.2909 | 9.1853 | 4.3953 | 12.9918 | 0.56115 | 10.4163 | 3.1553 | 10.0372 | 3.5373 | 10.0646 | 3.5096 | 10.0095 | 3.5651 | 12.2447 | 1.3138 | 9.0236 | 4.5581 | 12.122 | 1.4373 | 12.572 | 0.98403 | 11.4826 | 2.0814 | 10.0281 | 3.5464 | 10.2093 | 3.3639 | 10.9875 | 2.5801 | 10.8781 | 2.6903 | 10.0537 | 3.5206 | 11.5414 | 2.0222 | 8.337 | 5.2497 | 9.8424 | 3.7334 | 12.8666 | 0.6873 | 12.4773 | 1.0794 | 8.2233 | 5.3643 | 9.0313 | 4.5504 | 11.8038 | 1.7578 | 11.5651 | 1.9982 | 9.2434 | 4.3368
UGI | 2032 | 4 | 12.2673 | 1.2909 | 9.1853 | 4.3953 | 12.9918 | 0.56115 | 10.4163 | 3.1553 | 10.0372 | 3.5373 | 10.0646 | 3.5096 | 10.0095 | 3.5651 | 12.2447 | 1.3138 | 9.0236 | 4.5581 | 12.122 | 1.4373 | 12.572 | 0.98403 | 11.4826 | 2.0814 | 10.0281 | 3.5464 | 10.2093 | 3.3639 | 10.9875 | 2.5801 | 10.8781 | 2.6903 | 10.0537 | 3.5206 | 11.5414 | 2.0222 | 8.337 | 5.2497 | 9.8424 | 3.7334 | 12.8666 | 0.6873 | 12.4773 | 1.0794 | 8.2233 | 5.3643 | 9.0313 | 4.5504 | 11.8038 | 1.7578 | 11.5651 | 1.9982 | 9.2434 | 4.3368
UGI | 2033 | 1 | 12.2673 | 1.2909 | 9.1853 | 4.3953 | 12.9918 | 0.56115 | 10.4163 | 3.1553 | 10.0372 | 3.5373 | 10.0646 | 3.5096 | 10.0095 | 3.5651 | 12.2447 | 1.3138 | 9.0236 | 4.5581 | 12.122 | 1.4373 | 12.572 | 0.98403 | 11.4826 | 2.0814 | 10.0281 | 3.5464 | 10.2093 | 3.3639 | 10.9875 | 2.5801 | 10.8781 | 2.6903 | 10.0537 | 3.5206 | 11.5414 | 2.0222 | 8.337 | 5.2497 | 9.8424 | 3.7334 | 12.8666 | 0.6873 | 12.4773 | 1.0794 | 8.2233 | 5.3643 | 9.0313 | 4.5504 | 11.8038 | 1.7578 | 11.5651 | 1.9982 | 9.2434 | 4.3368
UGI | 2033 | 2 | 12.2673 | 1.2909 | 9.1853 | 4.3953 | 12.9918 | 0.56115 | 10.4163 | 3.1553 | 10.0372 | 3.5373 | 10.0646 | 3.5096 | 10.0095 | 3.5651 | 12.2447 | 1.3138 | 9.0236 | 4.5581 | 12.122 | 1.4373 | 12.572 | 0.98403 | 11.4826 | 2.0814 | 10.0281 | 3.5464 | 10.2093 | 3.3639 | 10.9875 | 2.5801 | 10.8781 | 2.6903 | 10.0537 | 3.5206 | 11.5414 | 2.0222 | 8.337 | 5.2497 | 9.8424 | 3.7334 | 12.8666 | 0.6873 | 12.4773 | 1.0794 | 8.2233 | 5.3643 | 9.0313 | 4.5504 | 11.8038 | 1.7578 | 11.5651 | 1.9982 | 9.2434 | 4.3368
UGI | 2033 | 3 | 12.0785 | 1.4811 | 9.0274 | 4.5544 | 12.7958 | 0.75863 | 10.2461 | 3.3268 | 9.8707 | 3.7049 | 9.8979 | 3.6776 | 9.8433 | 3.7325 | 12.0561 | 1.5037 | 8.8673 | 4.7156 | 11.9346 | 1.6261 | 12.3802 | 1.1773 | 11.3016 | 2.2636 | 9.8618 | 3.7139 | 10.0411 | 3.5333 | 10.8115 | 2.7573 | 10.7032 | 2.8664 | 9.8871 | 3.6884 | 11.3598 | 2.205 | 8.1876 | 5.4002 | 9.6779 | 3.8991 | 12.6718 | 0.88353 | 12.2864 | 1.2717 | 8.075 | 5.5137 | 8.8749 | 4.708 | 11.6196 | 1.9433 | 11.3833 | 2.1813 | 9.0849 | 4.4965
UGI | 2033 | 4 | 12.0785 | 1.4811 | 9.0274 | 4.5544 | 12.7958 | 0.75863 | 10.2461 | 3.3268 | 9.8707 | 3.7049 | 9.8979 | 3.6776 | 9.8433 | 3.7325 | 12.0561 | 1.5037 | 8.8673 | 4.7156 | 11.9346 | 1.6261 | 12.3802 | 1.1773 | 11.3016 | 2.2636 | 9.8618 | 3.7139 | 10.0411 | 3.5333 | 10.8115 | 2.7573 | 10.7032 | 2.8664 | 9.8871 | 3.6884 | 11.3598 | 2.205 | 8.1876 | 5.4002 | 9.6779 | 3.8991 | 12.6718 | 0.88353 | 12.2864 | 1.2717 | 8.075 | 5.5137 | 8.8749 | 4.708 | 11.6196 | 1.9433 | 11.3833 | 2.1813 | 9.0849 | 4.4965
UGI | 2034 | 1 | 12.0785 | 1.4811 | 9.0274 | 4.5544 | 12.7958 | 0.75863 | 10.2461 | 3.3268 | 9.8707 | 3.7049 | 9.8979 | 3.6776 | 9.8433 | 3.7325 | 12.0561 | 1.5037 | 8.8673 | 4.7156 | 11.9346 | 1.6261 | 12.3802 | 1.1773 | 11.3016 | 2.2636 | 9.8618 | 3.7139 | 10.0411 | 3.5333 | 10.8115 | 2.7573 | 10.7032 | 2.8664 | 9.8871 | 3.6884 | 11.3598 | 2.205 | 8.1876 | 5.4002 | 9.6779 | 3.8991 | 12.6718 | 0.88353 | 12.2864 | 1.2717 | 8.075 | 5.5137 | 8.8749 | 4.708 | 11.6196 | 1.9433 | 11.3833 | 2.1813 | 9.0849 | 4.4965
UGI | 2034 | 2 | 12.0785 | 1.4811 | 9.0274 | 4.5544 | 12.7958 | 0.75863 | 10.2461 | 3.3268 | 9.8707 | 3.7049 | 9.8979 | 3.6776 | 9.8433 | 3.7325 | 12.0561 | 1.5037 | 8.8673 | 4.7156 | 11.9346 | 1.6261 | 12.3802 | 1.1773 | 11.3016 | 2.2636 | 9.8618 | 3.7139 | 10.0411 | 3.5333 | 10.8115 | 2.7573 | 10.7032 | 2.8664 | 9.8871 | 3.6884 | 11.3598 | 2.205 | 8.1876 | 5.4002 | 9.6779 | 3.8991 | 12.6718 | 0.88353 | 12.2864 | 1.2717 | 8.075 | 5.5137 | 8.8749 | 4.708 | 11.6196 | 1.9433 | 11.3833 | 2.1813 | 9.0849 | 4.4965
UGI | 2034 | 3 | 11.8802 | 1.6808 | 8.8615 | 4.7214 | 12.5899 | 0.96602 | 10.0673 | 3.5069 | 9.6959 | 3.881 | 9.7228 | 3.8539 | 9.6688 | 3.9083 | 11.858 | 1.7032 | 8.7032 | 4.8809 | 11.7379 | 1.8242 | 12.1787 | 1.3802 | 11.1116 | 2.455 | 9.6871 | 3.8899 | 9.8644 | 3.7112 | 10.6267 | 2.9435 | 10.5195 | 3.0514 | 9.7121 | 3.8647 | 11.1692 | 2.397 | 8.0307 | 5.5583 | 9.5052 | 4.0731 | 12.4672 | 1.0896 | 12.0859 | 1.4737 | 7.9193 | 5.6706 | 8.7107 | 4.8734 | 11.4262 | 2.1381 | 11.1925 | 2.3736 | 8.9184 | 4.6641
UGI | 2034 | 4 | 11.8802 | 1.6808 | 8.8615 | 4.7214 | 12.5899 | 0.96602 | 10.0673 | 3.5069 | 9.6959 | 3.881 | 9.7228 | 3.8539 | 9.6688 | 3.9083 | 11.858 | 1.7032 | 8.7032 | 4.8809 | 11.7379 | 1.8242 | 12.1787 | 1.3802 | 11.1116 | 2.455 | 9.6871 | 3.8899 | 9.8644 | 3.7112 | 10.6267 | 2.9435 | 10.5195 | 3.0514 | 9.7121 | 3.8647 | 11.1692 | 2.397 | 8.0307 | 5.5583 | 9.5052 | 4.0731 | 12.4672 | 1.0896 | 12.0859 | 1.4737 | 7.9193 | 5.6706 | 8.7107 | 4.8734 | 11.4262 | 2.1381 | 11.1925 | 2.3736 | 8.9184 | 4.6641
UGI | 2035 | 1 | 11.8802 | 1.6808 | 8.8615 | 4.7214 | 12.5899 | 0.96602 | 10.0673 | 3.5069 | 9.6959 | 3.881 | 9.7228 | 3.8539 | 9.6688 | 3.9083 | 11.858 | 1.7032 | 8.7032 | 4.8809 | 11.7379 | 1.8242 | 12.1787 | 1.3802 | 11.1116 | 2.455 | 9.6871 | 3.8899 | 9.8644 | 3.7112 | 10.6267 | 2.9435 | 10.5195 | 3.0514 | 9.7121 | 3.8647 | 11.1692 | 2.397 | 8.0307 | 5.5583 | 9.5052 | 4.0731 | 12.4672 | 1.0896 | 12.0859 | 1.4737 | 7.9193 | 5.6706 | 8.7107 | 4.8734 | 11.4262 | 2.1381 | 11.1925 | 2.3736 | 8.9184 | 4.6641
UGI | 2035 | 2 | 11.8802 | 1.6808 | 8.8615 | 4.7214 | 12.5899 | 0.96602 | 10.0673 | 3.5069 | 9.6959 | 3.881 | 9.7228 | 3.8539 | 9.6688 | 3.9083 | 11.858 | 1.7032 | 8.7032 | 4.8809 | 11.7379 | 1.8242 | 12.1787 | 1.3802 | 11.1116 | 2.455 | 9.6871 | 3.8899 | 9.8644 | 3.7112 | 10.6267 | 2.9435 | 10.5195 | 3.0514 | 9.7121 | 3.8647 | 11.1692 | 2.397 | 8.0307 | 5.5583 | 9.5052 | 4.0731 | 12.4672 | 1.0896 | 12.0859 | 1.4737 | 7.9193 | 5.6706 | 8.7107 | 4.8734 | 11.4262 | 2.1381 | 11.1925 | 2.3736 | 8.9184 | 4.6641
UGI | 2035 | 3 | 11.6801 | 1.8824 | 8.6941 | 4.89 | 12.3821 | 1.1753 | 9.8868 | 3.6887 | 9.5195 | 4.0587 | 9.5461 | 4.0319 | 9.4927 | 4.0857 | 11.6582 | 1.9045 | 8.5375 | 5.0478 | 11.5393 | 2.0242 | 11.9753 | 1.585 | 10.9198 | 2.6482 | 9.5107 | 4.0675 | 9.6862 | 3.8908 | 10.4402 | 3.1313 | 10.3342 | 3.2381 | 9.5355 | 4.0426 | 10.9768 | 2.5908 | 7.8723 | 5.7178 | 9.3308 | 4.2487 | 12.2607 | 1.2976 | 11.8836 | 1.6775 | 7.7621 | 5.8289 | 8.545 | 5.0403 | 11.231 | 2.3347 | 10.9998 | 2.5676 | 8.7504 | 4.8333
UGI | 2035 | 4 | 11.6801 | 1.8824 | 8.6941 | 4.89 | 12.3821 | 1.1753 | 9.8868 | 3.6887 | 9.5195 | 4.0587 | 9.5461 | 4.0319 | 9.4927 | 4.0857 | 11.6582 | 1.9045 | 8.5375 | 5.0478 | 11.5393 | 2.0242 | 11.9753 | 1.585 | 10.9198 | 2.6482 | 9.5107 | 4.0675 | 9.6862 | 3.8908 | 10.4402 | 3.1313 | 10.3342 | 3.2381 | 9.5355 | 4.0426 | 10.9768 | 2.5908 | 7.8723 | 5.7178 | 9.3308 | 4.2487 | 12.2607 | 1.2976 | 11.8836 | 1.6775 | 7.7621 | 5.8289 | 8.545 | 5.0403 | 11.231 | 2.3347 | 10.9998 | 2.5676 | 8.7504 | 4.8333
UGI | 2036 | 1 | 11.6801 | 1.8824 | 8.6941 | 4.89 | 12.3821 | 1.1753 | 9.8868 | 3.6887 | 9.5195 | 4.0587 | 9.5461 | 4.0319 | 9.4927 | 4.0857 | 11.6582 | 1.9045 | 8.5375 | 5.0478 | 11.5393 | 2.0242 | 11.9753 | 1.585 | 10.9198 | 2.6482 | 9.5107 | 4.0675 | 9.6862 | 3.8908 | 10.4402 | 3.1313 | 10.3342 | 3.2381 | 9.5355 | 4.0426 | 10.9768 | 2.5908 | 7.8723 | 5.7178 | 9.3308 | 4.2487 | 12.2607 | 1.2976 | 11.8836 | 1.6775 | 7.7621 | 5.8289 | 8.545 | 5.0403 | 11.231 | 2.3347 | 10.9998 | 2.5676 | 8.7504 | 4.8333
UGI | 2036 | 2 | 11.6801 | 1.8824 | 8.6941 | 4.89 | 12.3821 | 1.1753 | 9.8868 | 3.6887 | 9.5195 | 4.0587 | 9.5461 | 4.0319 | 9.4927 | 4.0857 | 11.6582 | 1.9045 | 8.5375 | 5.0478 | 11.5393 | 2.0242 | 11.9753 | 1.585 | 10.9198 | 2.6482 | 9.5107 | 4.0675 | 9.6862 | 3.8908 | 10.4402 | 3.1313 | 10.3342 | 3.2381 | 9.5355 | 4.0426 | 10.9768 | 2.5908 | 7.8723 | 5.7178 | 9.3308 | 4.2487 | 12.2607 | 1.2976 | 11.8836 | 1.6775 | 7.7621 | 5.8289 | 8.545 | 5.0403 | 11.231 | 2.3347 | 10.9998 | 2.5676 | 8.7504 | 4.8333
UGI | 2036 | 3 | 11.4804 | 2.0836 | 8.5271 | 5.0583 | 12.1746 | 1.3843 | 9.7067 | 3.8701 | 9.3434 | 4.2361 | 9.3697 | 4.2096 | 9.3169 | 4.2628 | 11.4587 | 2.1055 | 8.3722 | 5.2144 | 11.3411 | 2.2239 | 11.7723 | 1.7895 | 10.7284 | 2.841 | 9.3347 | 4.2448 | 9.5082 | 4.07 | 10.254 | 3.3189 | 10.1491 | 3.4245 | 9.3592 | 4.2201 | 10.7847 | 2.7843 | 7.7142 | 5.8771 | 9.1568 | 4.4241 | 12.0546 | 1.5052 | 11.6816 | 1.8809 | 7.6052 | 5.9869 | 8.3795 | 5.207 | 11.0362 | 2.531 | 10.8075 | 2.7614 | 8.5827 | 5.0023
UGI | 2036 | 4 | 11.4804 | 2.0836 | 8.5271 | 5.0583 | 12.1746 | 1.3843 | 9.7067 | 3.8701 | 9.3434 | 4.2361 | 9.3697 | 4.2096 | 9.3169 | 4.2628 | 11.4587 | 2.1055 | 8.3722 | 5.2144 | 11.3411 | 2.2239 | 11.7723 | 1.7895 | 10.7284 | 2.841 | 9.3347 | 4.2448 | 9.5082 | 4.07 | 10.254 | 3.3189 | 10.1491 | 3.4245 | 9.3592 | 4.2201 | 10.7847 | 2.7843 | 7.7142 | 5.8771 | 9.1568 | 4.4241 | 12.0546 | 1.5052 | 11.6816 | 1.8809 | 7.6052 | 5.9869 | 8.3795 | 5.207 | 11.0362 | 2.531 | 10.8075 | 2.7614 | 8.5827 | 5.0023
VEPCO | 1998 | 1 | 845.2155 | 900.5304 | 727.2994 | 818.2657 | 929.149 | 959.0871 | 735.0243 | 823.6549 | 745.4813 | 830.9503 | 739.7034 | 826.9194 | 745.6499 | 831.068 | 907.7165 | 944.1346 | 687.5751 | 790.5518 | 845.8999 | 901.0079 | 846.1674 | 901.1945 | 728.7621 | 819.2861 | 758.6096 | 840.1094 | 774.6183 | 851.2779 | 718.9372 | 812.4317 | 813.9996 | 878.7525 | 773.312 | 850.3666 | 843.6885 | 899.4651 | 633.4315 | 752.7782 | 751.6833 | 835.2772 | 898.8913 | 937.9777 | 915.9977 | 949.912 | 632.1529 | 751.8862 | 704.4005 | 802.2901 | 897.576 | 937.06 | 804.9561 | 872.4433 | 656.3464 | 768.7649
VEPCO | 1998 | 2 | 845.2155 | 900.5304 | 727.2994 | 818.2657 | 929.149 | 959.0871 | 735.0243 | 823.6549 | 745.4813 | 830.9503 | 739.7034 | 826.9194 | 745.6499 | 831.068 | 907.7165 | 944.1346 | 687.5751 | 790.5518 | 845.8999 | 901.0079 | 846.1674 | 901.1945 | 728.7621 | 819.2861 | 758.6096 | 840.1094 | 774.6183 | 851.2779 | 718.9372 | 812.4317 | 813.9996 | 878.7525 | 773.312 | 850.3666 | 843.6885 | 899.4651 | 633.4315 | 752.7782 | 751.6833 | 835.2772 | 898.8913 | 937.9777 | 915.9977 | 949.912 | 632.1529 | 751.8862 | 704.4005 | 802.2901 | 897.576 | 937.06 | 804.9561 | 872.4433 | 656.3464 | 768.7649
VEPCO | 1998 | 3 | 865.818 | 914.9039 | 745.5032 | 830.9656 | 951.459 | 974.6518 | 753.3852 | 836.4646 | 764.055 | 843.9084 | 758.1596 | 839.7954 | 764.227 | 844.0284 | 929.5905 | 959.3951 | 704.9708 | 802.688 | 866.5164 | 915.3912 | 866.7893 | 915.5816 | 746.9956 | 832.0068 | 777.4504 | 853.2538 | 793.7847 | 864.6495 | 736.9709 | 825.013 | 833.9671 | 892.683 | 792.4518 | 863.7196 | 864.26 | 913.817 | 649.7257 | 764.146 | 770.3831 | 848.3233 | 920.5858 | 953.1129 | 938.0402 | 965.2901 | 648.4212 | 763.2359 | 722.1385 | 814.6651 | 919.2437 | 952.1766 | 824.7397 | 886.2454 | 673.1068 | 780.4579
VEPCO | 1998 | 4 | 865.818 | 914.9039 | 745.5032 | 830.9656 | 951.459 | 974.6518 | 753.3852 | 836.4646 | 764.055 | 843.9084 | 758.1596 | 839.7954 | 764.227 | 844.0284 | 929.5905 | 959.3951 | 704.9708 | 802.688 | 866.5164 | 915.3912 | 866.7893 | 915.5816 | 746.9956 | 832.0068 | 777.4504 | 853.2538 | 793.7847 | 864.6495 | 736.9709 | 825.013 | 833.9671 | 892.683 | 792.4518 | 863.7196 | 864.26 | 913.817 | 649.7257 | 764.146 | 770.3831 | 848.3233 | 920.5858 | 953.1129 | 938.0402 | 965.2901 | 648.4212 | 763.2359 | 722.1385 | 814.6651 | 919.2437 | 952.1766 | 824.7397 | 886.2454 | 673.1068 | 780.4579
VEPCO | 1999 | 1 | 865.818 | 914.9039 | 745.5032 | 830.9656 | 951.459 | 974.6518 | 753.3852 | 836.4646 | 764.055 | 843.9084 | 758.1596 | 839.7954 | 764.227 | 844.0284 | 929.5905 | 959.3951 | 704.9708 | 802.688 | 866.5164 | 915.3912 | 866.7893 | 915.5816 | 746.9956 | 832.0068 | 777.4504 | 853.2538 | 793.7847 | 864.6495 | 736.9709 | 825.013 | 833.9671 | 892.683 | 792.4518 | 863.7196 | 864.26 | 913.817 | 649.7257 | 764.146 | 770.3831 | 848.3233 | 920.5858 | 953.1129 | 938.0402 | 965.2901 | 648.4212 | 763.2359 | 722.1385 | 814.6651 | 919.2437 | 952.1766 | 824.7397 | 886.2454 | 673.1068 | 780.4579
VEPCO | 1999 | 2 | 865.818 | 914.9039 | 745.5032 | 830.9656 | 951.459 | 974.6518 | 753.3852 | 836.4646 | 764.055 | 843.9084 | 758.1596 | 839.7954 | 764.227 | 844.0284 | 929.5905 | 959.3951 | 704.9708 | 802.688 | 866.5164 | 915.3912 | 866.7893 | 915.5816 | 746.9956 | 832.0068 | 777.4504 | 853.2538 | 793.7847 | 864.6495 | 736.9709 | 825.013 | 833.9671 | 892.683 | 792.4518 | 863.7196 | 864.26 | 913.817 | 649.7257 | 764.146 | 770.3831 | 848.3233 | 920.5858 | 953.1129 | 938.0402 | 965.2901 | 648.4212 | 763.2359 | 722.1385 | 814.6651 | 919.2437 | 952.1766 | 824.7397 | 886.2454 | 673.1068 | 780.4579
VEPCO | 1999 | 3 | 888.5129 | 930.7371 | 765.5557 | 844.9554 | 976.0348 | 991.7972 | 773.6108 | 850.5751 | 784.5149 | 858.1824 | 778.49 | 853.9791 | 784.6907 | 858.305 | 953.686 | 976.2055 | 724.1331 | 816.0567 | 889.2267 | 931.2351 | 889.5056 | 931.4296 | 767.0809 | 846.0194 | 798.2045 | 867.733 | 814.8976 | 879.379 | 756.836 | 838.872 | 855.9625 | 908.0281 | 813.5354 | 878.4287 | 886.9207 | 929.6263 | 667.6747 | 776.6682 | 790.9821 | 862.6942 | 944.4835 | 969.7853 | 962.3212 | 982.2299 | 666.3415 | 775.7381 | 741.6779 | 828.2969 | 943.112 | 968.8284 | 846.5324 | 901.4492 | 691.5693 | 793.3384
VEPCO | 1999 | 4 | 888.5129 | 930.7371 | 765.5557 | 844.9554 | 976.0348 | 991.7972 | 773.6108 | 850.5751 | 784.5149 | 858.1824 | 778.49 | 853.9791 | 784.6907 | 858.305 | 953.686 | 976.2055 | 724.1331 | 816.0567 | 889.2267 | 931.2351 | 889.5056 | 931.4296 | 767.0809 | 846.0194 | 798.2045 | 867.733 | 814.8976 | 879.379 | 756.836 | 838.872 | 855.9625 | 908.0281 | 813.5354 | 878.4287 | 886.9207 | 929.6263 | 667.6747 | 776.6682 | 790.9821 | 862.6942 | 944.4835 | 969.7853 | 962.3212 | 982.2299 | 666.3415 | 775.7381 | 741.6779 | 828.2969 | 943.112 | 968.8284 | 846.5324 | 901.4492 | 691.5693 | 793.3384
VEPCO | 2000 | 1 | 888.5129 | 930.7371 | 765.5557 | 844.9554 | 976.0348 | 991.7972 | 773.6108 | 850.5751 | 784.5149 | 858.1824 | 778.49 | 853.9791 | 784.6907 | 858.305 | 953.686 | 976.2055 | 724.1331 | 816.0567 | 889.2267 | 931.2351 | 889.5056 | 931.4296 | 767.0809 | 846.0194 | 798.2045 | 867.733 | 814.8976 | 879.379 | 756.836 | 838.872 | 855.9625 | 908.0281 | 813.5354 | 878.4287 | 886.9207 | 929.6263 | 667.6747 | 776.6682 | 790.9821 | 862.6942 | 944.4835 | 969.7853 | 962.3212 | 982.2299 | 666.3415 | 775.7381 | 741.6779 | 828.2969 | 943.112 | 968.8284 | 846.5324 | 901.4492 | 691.5693 | 793.3384
VEPCO | 2000 | 2 | 888.5129 | 930.7371 | 765.5557 | 844.9554 | 976.0348 | 991.7972 | 773.6108 | 850.5751 | 784.5149 | 858.1824 | 778.49 | 853.9791 | 784.6907 | 858.305 | 953.686 | 976.2055 | 724.1331 | 816.0567 | 889.2267 | 931.2351 | 889.5056 | 931.4296 | 767.0809 | 846.0194 | 798.2045 | 867.733 | 814.8976 | 879.379 | 756.836 | 838.872 | 855.9625 | 908.0281 | 813.5354 | 878.4287 | 886.9207 | 929.6263 | 667.6747 | 776.6682 | 790.9821 | 862.6942 | 944.4835 | 969.7853 | 962.3212 | 982.2299 | 666.3415 | 775.7381 | 741.6779 | 828.2969 | 943.112 | 968.8284 | 846.5324 | 901.4492 | 691.5693 | 793.3384
VEPCO | 2000 | 3 | 909.1271 | 945.1187 | 783.7698 | 857.6625 | 998.3574 | 1007.3707 | 791.9821 | 863.3919 | 803.099 | 871.1477 | 796.9566 | 866.8624 | 803.2783 | 871.2728 | 975.5724 | 991.4746 | 741.5386 | 828.1997 | 909.8548 | 945.6264 | 910.1391 | 945.8248 | 785.3247 | 858.7473 | 817.0559 | 880.8847 | 834.0748 | 892.7581 | 774.8799 | 851.4604 | 875.9413 | 921.9665 | 832.686 | 891.7892 | 907.5038 | 943.9862 | 683.9781 | 788.0424 | 809.6924 | 875.7476 | 966.1902 | 984.9291 | 984.3761 | 997.6166 | 682.6189 | 787.0941 | 759.4258 | 840.6788 | 964.7919 | 983.9536 | 866.3271 | 915.2591 | 708.3392 | 805.0379
VEPCO | 2000 | 4 | 909.1271 | 945.1187 | 783.7698 | 857.6625 | 998.3574 | 1007.3707 | 791.9821 | 863.3919 | 803.099 | 871.1477 | 796.9566 | 866.8624 | 803.2783 | 871.2728 | 975.5724 | 991.4746 | 741.5386 | 828.1997 | 909.8548 | 945.6264 | 910.1391 | 945.8248 | 785.3247 | 858.7473 | 817.0559 | 880.8847 | 834.0748 | 892.7581 | 774.8799 | 851.4604 | 875.9413 | 921.9665 | 832.686 | 891.7892 | 907.5038 | 943.9862 | 683.9781 | 788.0424 | 809.6924 | 875.7476 | 966.1902 | 984.9291 | 984.3761 | 997.6166 | 682.6189 | 787.0941 | 759.4258 | 840.6788 | 964.7919 | 983.9536 | 866.3271 | 915.2591 | 708.3392 | 805.0379
VEPCO | 2001 | 1 | 909.1271 | 945.1187 | 783.7698 | 857.6625 | 998.3574 | 1007.3707 | 791.9821 | 863.3919 | 803.099 | 871.1477 | 796.9566 | 866.8624 | 803.2783 | 871.2728 | 975.5724 | 991.4746 | 741.5386 | 828.1997 | 909.8548 | 945.6264 | 910.1391 | 945.8248 | 785.3247 | 858.7473 | 817.0559 | 880.8847 | 834.0748 | 892.7581 | 774.8799 | 851.4604 | 875.9413 | 921.9665 | 832.686 | 891.7892 | 907.5038 | 943.9862 | 683.9781 | 788.0424 | 809.6924 | 875.7476 | 966.1902 | 984.9291 | 984.3761 | 997.6166 | 682.6189 | 787.0941 | 759.4258 | 840.6788 | 964.7919 | 983.9536 | 866.3271 | 915.2591 | 708.3392 | 805.0379
VEPCO | 2001 | 2 | 909.1271 | 945.1187 | 783.7698 | 857.6625 | 998.3574 | 1007.3707 | 791.9821 | 863.3919 | 803.099 | 871.1477 | 796.9566 | 866.8624 | 803.2783 | 871.2728 | 975.5724 | 991.4746 | 741.5386 | 828.1997 | 909.8548 | 945.6264 | 910.1391 | 945.8248 | 785.3247 | 858.7473 | 817.0559 | 880.8847 | 834.0748 | 892.7581 | 774.8799 | 851.4604 | 875.9413 | 921.9665 | 832.686 | 891.7892 | 907.5038 | 943.9862 | 683.9781 | 788.0424 | 809.6924 | 875.7476 | 966.1902 | 984.9291 | 984.3761 | 997.6166 | 682.6189 | 787.0941 | 759.4258 | 840.6788 | 964.7919 | 983.9536 | 866.3271 | 915.2591 | 708.3392 | 805.0379
VEPCO | 2001 | 3 | 932.6893 | 961.557 | 804.5886 | 872.1869 | 1023.8724 | 1025.1713 | 812.9807 | 878.0417 | 824.3409 | 885.9672 | 818.064 | 881.5881 | 824.5241 | 886.095 | 1000.5887 | 1008.9274 | 761.4333 | 842.0793 | 933.4329 | 962.0758 | 933.7235 | 962.2785 | 806.1776 | 873.2955 | 838.6032 | 895.9173 | 855.9945 | 908.0505 | 795.5042 | 865.8491 | 898.7773 | 937.8981 | 854.5754 | 907.0604 | 931.0305 | 960.3997 | 702.6131 | 801.0431 | 831.0786 | 890.6678 | 991.0013 | 1002.2386 | 1009.5851 | 1015.2038 | 701.2242 | 800.0741 | 779.7119 | 854.8315 | 989.5723 | 1001.2418 | 888.9527 | 931.0439 | 727.5073 | 818.4107
VEPCO | 2001 | 4 | 932.6893 | 961.557 | 804.5886 | 872.1869 | 1023.8724 | 1025.1713 | 812.9807 | 878.0417 | 824.3409 | 885.9672 | 818.064 | 881.5881 | 824.5241 | 886.095 | 1000.5887 | 1008.9274 | 761.4333 | 842.0793 | 933.4329 | 962.0758 | 933.7235 | 962.2785 | 806.1776 | 873.2955 | 838.6032 | 895.9173 | 855.9945 | 908.0505 | 795.5042 | 865.8491 | 898.7773 | 937.8981 | 854.5754 | 907.0604 | 931.0305 | 960.3997 | 702.6131 | 801.0431 | 831.0786 | 890.6678 | 991.0013 | 1002.2386 | 1009.5851 | 1015.2038 | 701.2242 | 800.0741 | 779.7119 | 854.8315 | 989.5723 | 1001.2418 | 888.9527 | 931.0439 | 727.5073 | 818.4107
VEPCO | 2002 | 1 | 932.6893 | 961.557 | 804.5886 | 872.1869 | 1023.8724 | 1025.1713 | 812.9807 | 878.0417 | 824.3409 | 885.9672 | 818.064 | 881.5881 | 824.5241 | 886.095 | 1000.5887 | 1008.9274 | 761.4333 | 842.0793 | 933.4329 | 962.0758 | 933.7235 | 962.2785 | 806.1776 | 873.2955 | 838.6032 | 895.9173 | 855.9945 | 908.0505 | 795.5042 | 865.8491 | 898.7773 | 937.8981 | 854.5754 | 907.0604 | 931.0305 | 960.3997 | 702.6131 | 801.0431 | 831.0786 | 890.6678 | 991.0013 | 1002.2386 | 1009.5851 | 1015.2038 | 701.2242 | 800.0741 | 779.7119 | 854.8315 | 989.5723 | 1001.2418 | 888.9527 | 931.0439 | 727.5073 | 818.4107
VEPCO | 2002 | 2 | 932.6893 | 961.557 | 804.5886 | 872.1869 | 1023.8724 | 1025.1713 | 812.9807 | 878.0417 | 824.3409 | 885.9672 | 818.064 | 881.5881 | 824.5241 | 886.095 | 1000.5887 | 1008.9274 | 761.4333 | 842.0793 | 933.4329 | 962.0758 | 933.7235 | 962.2785 | 806.1776 | 873.2955 | 838.6032 | 895.9173 | 855.9945 | 908.0505 | 795.5042 | 865.8491 | 898.7773 | 937.8981 | 854.5754 | 907.0604 | 931.0305 | 960.3997 | 702.6131 | 801.0431 | 831.0786 | 890.6678 | 991.0013 | 1002.2386 | 1009.5851 | 1015.2038 | 701.2242 | 800.0741 | 779.7119 | 854.8315 | 989.5723 | 1001.2418 | 888.9527 | 931.0439 | 727.5073 | 818.4107
VEPCO | 2002 | 3 | 968.9437 | 986.8501 | 836.6219 | 894.5351 | 1063.1314 | 1052.5606 | 845.2905 | 900.5828 | 857.0251 | 908.7695 | 850.5414 | 904.2461 | 857.2143 | 908.9015 | 1039.0805 | 1035.7814 | 792.0446 | 863.4355 | 969.7119 | 987.386 | 970.012 | 987.5954 | 838.2633 | 895.6802 | 871.7573 | 919.0475 | 889.7217 | 931.5805 | 827.2382 | 887.9885 | 933.9142 | 962.4116 | 888.2558 | 930.5578 | 967.2303 | 985.6547 | 731.2862 | 821.047 | 863.9848 | 913.6249 | 1029.1772 | 1028.8723 | 1048.3734 | 1042.2646 | 729.8515 | 820.0461 | 810.9255 | 876.6078 | 1027.7012 | 1027.8425 | 923.7659 | 955.3316 | 757.0006 | 838.9869
VEPCO | 2002 | 4 | 968.9437 | 986.8501 | 836.6219 | 894.5351 | 1063.1314 | 1052.5606 | 845.2905 | 900.5828 | 857.0251 | 908.7695 | 850.5414 | 904.2461 | 857.2143 | 908.9015 | 1039.0805 | 1035.7814 | 792.0446 | 863.4355 | 969.7119 | 987.386 | 970.012 | 987.5954 | 838.2633 | 895.6802 | 871.7573 | 919.0475 | 889.7217 | 931.5805 | 827.2382 | 887.9885 | 933.9142 | 962.4116 | 888.2558 | 930.5578 | 967.2303 | 985.6547 | 731.2862 | 821.047 | 863.9848 | 913.6249 | 1029.1772 | 1028.8723 | 1048.3734 | 1042.2646 | 729.8515 | 820.0461 | 810.9255 | 876.6078 | 1027.7012 | 1027.8425 | 923.7659 | 955.3316 | 757.0006 | 838.9869
VEPCO | 2003 | 1 | 968.9437 | 986.8501 | 836.6219 | 894.5351 | 1063.1314 | 1052.5606 | 845.2905 | 900.5828 | 857.0251 | 908.7695 | 850.5414 | 904.2461 | 857.2143 | 908.9015 | 1039.0805 | 1035.7814 | 792.0446 | 863.4355 | 969.7119 | 987.386 | 970.012 | 987.5954 | 838.2633 | 895.6802 | 871.7573 | 919.0475 | 889.7217 | 931.5805 | 827.2382 | 887.9885 | 933.9142 | 962.4116 | 888.2558 | 930.5578 | 967.2303 | 985.6547 | 731.2862 | 821.047 | 863.9848 | 913.6249 | 1029.1772 | 1028.8723 | 1048.3734 | 1042.2646 | 729.8515 | 820.0461 | 810.9255 | 876.6078 | 1027.7012 | 1027.8425 | 923.7659 | 955.3316 | 757.0006 | 838.9869
VEPCO | 2003 | 2 | 968.9437 | 986.8501 | 836.6219 | 894.5351 | 1063.1314 | 1052.5606 | 845.2905 | 900.5828 | 857.0251 | 908.7695 | 850.5414 | 904.2461 | 857.2143 | 908.9015 | 1039.0805 | 1035.7814 | 792.0446 | 863.4355 | 969.7119 | 987.386 | 970.012 | 987.5954 | 838.2633 | 895.6802 | 871.7573 | 919.0475 | 889.7217 | 931.5805 | 827.2382 | 887.9885 | 933.9142 | 962.4116 | 888.2558 | 930.5578 | 967.2303 | 985.6547 | 731.2862 | 821.047 | 863.9848 | 913.6249 | 1029.1772 | 1028.8723 | 1048.3734 | 1042.2646 | 729.8515 | 820.0461 | 810.9255 | 876.6078 | 1027.7012 | 1027.8425 | 923.7659 | 955.3316 | 757.0006 | 838.9869
VEPCO | 2003 | 3 | 1013.2339 | 1017.7493 | 875.7553 | 921.8367 | 1111.0921 | 1086.0207 | 884.7617 | 928.1201 | 896.9536 | 936.6258 | 890.2172 | 931.9261 | 897.1502 | 936.763 | 1086.1039 | 1068.5875 | 829.4407 | 889.5251 | 1014.0319 | 1018.3061 | 1014.3437 | 1018.5237 | 877.4606 | 923.0264 | 912.26 | 947.3044 | 930.9245 | 960.3258 | 866.0058 | 915.0349 | 976.8392 | 992.3584 | 929.4015 | 959.2632 | 1011.4536 | 1016.5073 | 766.3145 | 845.4847 | 904.1845 | 941.6705 | 1075.8146 | 1061.4091 | 1095.759 | 1075.3234 | 764.8239 | 844.4448 | 849.0575 | 903.2108 | 1074.2811 | 1060.3393 | 966.2954 | 985.0025 | 793.0311 | 864.1237
VEPCO | 2003 | 4 | 1013.2339 | 1017.7493 | 875.7553 | 921.8367 | 1111.0921 | 1086.0207 | 884.7617 | 928.1201 | 896.9536 | 936.6258 | 890.2172 | 931.9261 | 897.1502 | 936.763 | 1086.1039 | 1068.5875 | 829.4407 | 889.5251 | 1014.0319 | 1018.3061 | 1014.3437 | 1018.5237 | 877.4606 | 923.0264 | 912.26 | 947.3044 | 930.9245 | 960.3258 | 866.0058 | 915.0349 | 976.8392 | 992.3584 | 929.4015 | 959.2632 | 1011.4536 | 1016.5073 | 766.3145 | 845.4847 | 904.1845 | 941.6705 | 1075.8146 | 1061.4091 | 1095.759 | 1075.3234 | 764.8239 | 844.4448 | 849.0575 | 903.2108 | 1074.2811 | 1060.3393 | 966.2954 | 985.0025 | 793.0311 | 864.1237
VEPCO | 2004 | 1 | 1013.2339 | 1017.7493 | 875.7553 | 921.8367 | 1111.0921 | 1086.0207 | 884.7617 | 928.1201 | 896.9536 | 936.6258 | 890.2172 | 931.9261 | 897.1502 | 936.763 | 1086.1039 | 1068.5875 | 829.4407 | 889.5251 | 1014.0319 | 1018.3061 | 1014.3437 | 1018.5237 | 877.4606 | 923.0264 | 912.26 | 947.3044 | 930.9245 | 960.3258 | 866.0058 | 915.0349 | 976.8392 | 992.3584 | 929.4015 | 959.2632 | 1011.4536 | 1016.5073 | 766.3145 | 845.4847 | 904.1845 | 941.6705 | 1075.8146 | 1061.4091 | 1095.759 | 1075.3234 | 764.8239 | 844.4448 | 849.0575 | 903.2108 | 1074.2811 | 1060.3393 | 966.2954 | 985.0025 | 793.0311 | 864.1237
VEPCO | 2004 | 2 | 1013.2339 | 1017.7493 | 875.7553 | 921.8367 | 1111.0921 | 1086.0207 | 884.7617 | 928.1201 | 896.9536 | 936.6258 | 890.2172 | 931.9261 | 897.1502 | 936.763 | 1086.1039 | 1068.5875 | 829.4407 | 889.5251 | 1014.0319 | 1018.3061 | 1014.3437 | 1018.5237 | 877.4606 | 923.0264 | 912.26 | 947.3044 | 930.9245 | 960.3258 | 866.0058 | 915.0349 | 976.8392 | 992.3584 | 929.4015 | 959.2632 | 1011.4536 | 1016.5073 | 766.3145 | 845.4847 | 904.1845 | 941.6705 | 1075.8146 | 1061.4091 | 1095.759 | 1075.3234 | 764.8239 | 844.4448 | 849.0575 | 903.2108 | 1074.2811 | 1060.3393 | 966.2954 | 985.0025 | 793.0311 | 864.1237
VEPCO | 2004 | 3 | 1058.2762 | 1049.1734 | 915.5533 | 949.602 | 1159.8674 | 1120.049 | 924.9033 | 956.1251 | 937.5603 | 964.9553 | 930.5669 | 960.0763 | 937.7644 | 965.0977 | 1133.926 | 1101.9508 | 867.472 | 916.0578 | 1059.1047 | 1049.7513 | 1059.4284 | 1049.9772 | 917.3237 | 950.8371 | 953.4505 | 976.0412 | 972.827 | 989.5593 | 905.432 | 942.5408 | 1020.4932 | 1022.8139 | 971.2459 | 988.4562 | 1056.428 | 1047.884 | 801.9378 | 870.3375 | 945.067 | 970.1924 | 1123.2442 | 1094.4986 | 1143.9494 | 1108.9437 | 800.3903 | 869.2579 | 887.8371 | 930.2656 | 1121.6522 | 1093.3879 | 1009.5472 | 1015.1773 | 829.6735 | 889.6875
VEPCO | 2004 | 4 | 1058.2762 | 1049.1734 | 915.5533 | 949.602 | 1159.8674 | 1120.049 | 924.9033 | 956.1251 | 937.5603 | 964.9553 | 930.5669 | 960.0763 | 937.7644 | 965.0977 | 1133.926 | 1101.9508 | 867.472 | 916.0578 | 1059.1047 | 1049.7513 | 1059.4284 | 1049.9772 | 917.3237 | 950.8371 | 953.4505 | 976.0412 | 972.827 | 989.5593 | 905.432 | 942.5408 | 1020.4932 | 1022.8139 | 971.2459 | 988.4562 | 1056.428 | 1047.884 | 801.9378 | 870.3375 | 945.067 | 970.1924 | 1123.2442 | 1094.4986 | 1143.9494 | 1108.9437 | 800.3903 | 869.2579 | 887.8371 | 930.2656 | 1121.6522 | 1093.3879 | 1009.5472 | 1015.1773 | 829.6735 | 889.6875
VEPCO | 2005 | 1 | 1058.2762 | 1049.1734 | 915.5533 | 949.602 | 1159.8674 | 1120.049 | 924.9033 | 956.1251 | 937.5603 | 964.9553 | 930.5669 | 960.0763 | 937.7644 | 965.0977 | 1133.926 | 1101.9508 | 867.472 | 916.0578 | 1059.1047 | 1049.7513 | 1059.4284 | 1049.9772 | 917.3237 | 950.8371 | 953.4505 | 976.0412 | 972.827 | 989.5593 | 905.432 | 942.5408 | 1020.4932 | 1022.8139 | 971.2459 | 988.4562 | 1056.428 | 1047.884 | 801.9378 | 870.3375 | 945.067 | 970.1924 | 1123.2442 | 1094.4986 | 1143.9494 | 1108.9437 | 800.3903 | 869.2579 | 887.8371 | 930.2656 | 1121.6522 | 1093.3879 | 1009.5472 | 1015.1773 | 829.6735 | 889.6875
VEPCO | 2005 | 2 | 1058.2762 | 1049.1734 | 915.5533 | 949.602 | 1159.8674 | 1120.049 | 924.9033 | 956.1251 | 937.5603 | 964.9553 | 930.5669 | 960.0763 | 937.7644 | 965.0977 | 1133.926 | 1101.9508 | 867.472 | 916.0578 | 1059.1047 | 1049.7513 | 1059.4284 | 1049.9772 | 917.3237 | 950.8371 | 953.4505 | 976.0412 | 972.827 | 989.5593 | 905.432 | 942.5408 | 1020.4932 | 1022.8139 | 971.2459 | 988.4562 | 1056.428 | 1047.884 | 801.9378 | 870.3375 | 945.067 | 970.1924 | 1123.2442 | 1094.4986 | 1143.9494 | 1108.9437 | 800.3903 | 869.2579 | 887.8371 | 930.2656 | 1121.6522 | 1093.3879 | 1009.5472 | 1015.1773 | 829.6735 | 889.6875
VEPCO | 2005 | 3 | 1092.5706 | 1073.099 | 945.8548 | 970.742 | 1197.004 | 1145.9575 | 955.4664 | 977.4476 | 968.4774 | 986.5248 | 961.2884 | 981.5093 | 968.6873 | 986.6712 | 1170.3368 | 1127.3531 | 896.4283 | 936.2593 | 1093.4223 | 1073.6932 | 1093.7551 | 1073.9254 | 947.6747 | 972.0117 | 984.8122 | 997.9208 | 1004.7308 | 1011.8172 | 935.4503 | 963.4832 | 1053.7306 | 1046.0021 | 1003.1055 | 1010.6832 | 1090.6707 | 1071.7736 | 829.0607 | 889.2599 | 976.1942 | 991.9084 | 1159.3562 | 1119.6924 | 1180.6406 | 1134.5416 | 827.4699 | 888.1501 | 917.3631 | 950.8646 | 1157.7196 | 1118.5506 | 1042.4784 | 1038.1519 | 857.5723 | 909.1512
VEPCO | 2005 | 4 | 1092.5706 | 1073.099 | 945.8548 | 970.742 | 1197.004 | 1145.9575 | 955.4664 | 977.4476 | 968.4774 | 986.5248 | 961.2884 | 981.5093 | 968.6873 | 986.6712 | 1170.3368 | 1127.3531 | 896.4283 | 936.2593 | 1093.4223 | 1073.6932 | 1093.7551 | 1073.9254 | 947.6747 | 972.0117 | 984.8122 | 997.9208 | 1004.7308 | 1011.8172 | 935.4503 | 963.4832 | 1053.7306 | 1046.0021 | 1003.1055 | 1010.6832 | 1090.6707 | 1071.7736 | 829.0607 | 889.2599 | 976.1942 | 991.9084 | 1159.3562 | 1119.6924 | 1180.6406 | 1134.5416 | 827.4699 | 888.1501 | 917.3631 | 950.8646 | 1157.7196 | 1118.5506 | 1042.4784 | 1038.1519 | 857.5723 | 909.1512
VEPCO | 2006 | 1 | 1092.5706 | 1073.099 | 945.8548 | 970.742 | 1197.004 | 1145.9575 | 955.4664 | 977.4476 | 968.4774 | 986.5248 | 961.2884 | 981.5093 | 968.6873 | 986.6712 | 1170.3368 | 1127.3531 | 896.4283 | 936.2593 | 1093.4223 | 1073.6932 | 1093.7551 | 1073.9254 | 947.6747 | 972.0117 | 984.8122 | 997.9208 | 1004.7308 | 1011.8172 | 935.4503 | 963.4832 | 1053.7306 | 1046.0021 | 1003.1055 | 1010.6832 | 1090.6707 | 1071.7736 | 829.0607 | 889.2599 | 976.1942 | 991.9084 | 1159.3562 | 1119.6924 | 1180.6406 | 1134.5416 | 827.4699 | 888.1501 | 917.3631 | 950.8646 | 1157.7196 | 1118.5506 | 1042.4784 | 1038.1519 | 857.5723 | 909.1512
VEPCO | 2006 | 2 | 1092.5706 | 1073.099 | 945.8548 | 970.742 | 1197.004 | 1145.9575 | 955.4664 | 977.4476 | 968.4774 | 986.5248 | 961.2884 | 981.5093 | 968.6873 | 986.6712 | 1170.3368 | 1127.3531 | 896.4283 | 936.2593 | 1093.4223 | 1073.6932 | 1093.7551 | 1073.9254 | 947.6747 | 972.0117 | 984.8122 | 997.9208 | 1004.7308 | 1011.8172 | 935.4503 | 963.4832 | 1053.7306 | 1046.0021 | 1003.1055 | 1010.6832 | 1090.6707 | 1071.7736 | 829.0607 | 889.2599 | 976.1942 | 991.9084 | 1159.3562 | 1119.6924 | 1180.6406 | 1134.5416 | 827.4699 | 888.1501 | 917.3631 | 950.8646 | 1157.7196 | 1118.5506 | 1042.4784 | 1038.1519 | 857.5723 | 909.1512
VEPCO | 2006 | 3 | 1112.4057 | 1086.9371 | 963.3805 | 982.9689 | 1218.483 | 1160.9424 | 973.1434 | 989.78 | 986.3592 | 999.0001 | 979.057 | 993.9057 | 986.5723 | 999.1488 | 1191.396 | 1142.0451 | 913.176 | 947.9435 | 1113.2708 | 1087.5406 | 1113.6088 | 1087.7764 | 965.2291 | 984.2585 | 1002.9511 | 1010.5755 | 1023.1833 | 1024.6906 | 952.8122 | 975.5959 | 1072.9543 | 1059.4136 | 1021.5323 | 1023.5388 | 1110.4759 | 1085.5908 | 844.7479 | 900.2042 | 994.1975 | 1004.4685 | 1180.2425 | 1134.2638 | 1201.862 | 1149.3468 | 843.1321 | 899.0769 | 934.4403 | 962.7786 | 1178.5802 | 1133.1041 | 1061.525 | 1051.4399 | 873.7084 | 920.4086
VEPCO | 2006 | 4 | 1112.4057 | 1086.9371 | 963.3805 | 982.9689 | 1218.483 | 1160.9424 | 973.1434 | 989.78 | 986.3592 | 999.0001 | 979.057 | 993.9057 | 986.5723 | 999.1488 | 1191.396 | 1142.0451 | 913.176 | 947.9435 | 1113.2708 | 1087.5406 | 1113.6088 | 1087.7764 | 965.2291 | 984.2585 | 1002.9511 | 1010.5755 | 1023.1833 | 1024.6906 | 952.8122 | 975.5959 | 1072.9543 | 1059.4136 | 1021.5323 | 1023.5388 | 1110.4759 | 1085.5908 | 844.7479 | 900.2042 | 994.1975 | 1004.4685 | 1180.2425 | 1134.2638 | 1201.862 | 1149.3468 | 843.1321 | 899.0769 | 934.4403 | 962.7786 | 1178.5802 | 1133.1041 | 1061.525 | 1051.4399 | 873.7084 | 920.4086
VEPCO | 2007 | 1 | 1112.4057 | 1086.9371 | 963.3805 | 982.9689 | 1218.483 | 1160.9424 | 973.1434 | 989.78 | 986.3592 | 999.0001 | 979.057 | 993.9057 | 986.5723 | 999.1488 | 1191.396 | 1142.0451 | 913.176 | 947.9435 | 1113.2708 | 1087.5406 | 1113.6088 | 1087.7764 | 965.2291 | 984.2585 | 1002.9511 | 1010.5755 | 1023.1833 | 1024.6906 | 952.8122 | 975.5959 | 1072.9543 | 1059.4136 | 1021.5323 | 1023.5388 | 1110.4759 | 1085.5908 | 844.7479 | 900.2042 | 994.1975 | 1004.4685 | 1180.2425 | 1134.2638 | 1201.862 | 1149.3468 | 843.1321 | 899.0769 | 934.4403 | 962.7786 | 1178.5802 | 1133.1041 | 1061.525 | 1051.4399 | 873.7084 | 920.4086
VEPCO | 2007 | 2 | 1112.4057 | 1086.9371 | 963.3805 | 982.9689 | 1218.483 | 1160.9424 | 973.1434 | 989.78 | 986.3592 | 999.0001 | 979.057 | 993.9057 | 986.5723 | 999.1488 | 1191.396 | 1142.0451 | 913.176 | 947.9435 | 1113.2708 | 1087.5406 | 1113.6088 | 1087.7764 | 965.2291 | 984.2585 | 1002.9511 | 1010.5755 | 1023.1833 | 1024.6906 | 952.8122 | 975.5959 | 1072.9543 | 1059.4136 | 1021.5323 | 1023.5388 | 1110.4759 | 1085.5908 | 844.7479 | 900.2042 | 994.1975 | 1004.4685 | 1180.2425 | 1134.2638 | 1201.862 | 1149.3468 | 843.1321 | 899.0769 | 934.4403 | 962.7786 | 1178.5802 | 1133.1041 | 1061.525 | 1051.4399 | 873.7084 | 920.4086
VEPCO | 2007 | 3 | 1125.4164 | 1096.0141 | 974.8763 | 990.989 | 1232.5719 | 1170.7717 | 984.7384 | 997.8694 | 998.0886 | 1007.1832 | 990.7122 | 1002.037 | 998.3039 | 1007.3334 | 1205.2096 | 1151.6822 | 924.1615 | 955.6075 | 1126.2902 | 1096.6237 | 1126.6317 | 1096.8619 | 976.7437 | 992.2918 | 1014.8492 | 1018.8763 | 1035.287 | 1033.1348 | 964.2006 | 983.541 | 1085.564 | 1068.2108 | 1033.6193 | 1031.9713 | 1123.467 | 1094.654 | 855.0378 | 907.383 | 1006.0066 | 1012.7072 | 1193.9428 | 1143.8219 | 1215.782 | 1159.0581 | 853.4056 | 906.2443 | 945.642 | 970.5935 | 1192.2636 | 1142.6503 | 1074.0184 | 1060.156 | 884.2927 | 927.7928
VEPCO | 2007 | 4 | 1125.4164 | 1096.0141 | 974.8763 | 990.989 | 1232.5719 | 1170.7717 | 984.7384 | 997.8694 | 998.0886 | 1007.1832 | 990.7122 | 1002.037 | 998.3039 | 1007.3334 | 1205.2096 | 1151.6822 | 924.1615 | 955.6075 | 1126.2902 | 1096.6237 | 1126.6317 | 1096.8619 | 976.7437 | 992.2918 | 1014.8492 | 1018.8763 | 1035.287 | 1033.1348 | 964.2006 | 983.541 | 1085.564 | 1068.2108 | 1033.6193 | 1031.9713 | 1123.467 | 1094.654 | 855.0378 | 907.383 | 1006.0066 | 1012.7072 | 1193.9428 | 1143.8219 | 1215.782 | 1159.0581 | 853.4056 | 906.2443 | 945.642 | 970.5935 | 1192.2636 | 1142.6503 | 1074.0184 | 1060.156 | 884.2927 | 927.7928
VEPCO | 2008 | 1 | 1125.4164 | 1096.0141 | 974.8763 | 990.989 | 1232.5719 | 1170.7717 | 984.7384 | 997.8694 | 998.0886 | 1007.1832 | 990.7122 | 1002.037 | 998.3039 | 1007.3334 | 1205.2096 | 1151.6822 | 924.1615 | 955.6075 | 1126.2902 | 1096.6237 | 1126.6317 | 1096.8619 | 976.7437 | 992.2918 | 1014.8492 | 1018.8763 | 1035.287 | 1033.1348 | 964.2006 | 983.541 | 1085.564 | 1068.2108 | 1033.6193 | 1031.9713 | 1123.467 | 1094.654 | 855.0378 | 907.383 | 1006.0066 | 1012.7072 | 1193.9428 | 1143.8219 | 1215.782 | 1159.0581 | 853.4056 | 906.2443 | 945.642 | 970.5935 | 1192.2636 | 1142.6503 | 1074.0184 | 1060.156 | 884.2927 | 927.7928
VEPCO | 2008 | 2 | 1125.4164 | 1096.0141 | 974.8763 | 990.989 | 1232.5719 | 1170.7717 | 984.7384 | 997.8694 | 998.0886 | 1007.1832 | 990.7122 | 1002.037 | 998.3039 | 1007.3334 | 1205.2096 | 1151.6822 | 924.1615 | 955.6075 | 1126.2902 | 1096.6237 | 1126.6317 | 1096.8619 | 976.7437 | 992.2918 | 1014.8492 | 1018.8763 | 1035.287 | 1033.1348 | 964.2006 | 983.541 | 1085.564 | 1068.2108 | 1033.6193 | 1031.9713 | 1123.467 | 1094.654 | 855.0378 | 907.383 | 1006.0066 | 1012.7072 | 1193.9428 | 1143.8219 | 1215.782 | 1159.0581 | 853.4056 | 906.2443 | 945.642 | 970.5935 | 1192.2636 | 1142.6503 | 1074.0184 | 1060.156 | 884.2927 | 927.7928
VEPCO | 2008 | 3 | 1124.8323 | 1095.6066 | 974.3603 | 990.629 | 1231.9394 | 1170.3304 | 984.2179 | 997.5062 | 997.5621 | 1006.8158 | 990.189 | 1001.672 | 997.7773 | 1006.966 | 1204.5895 | 1151.2496 | 923.6684 | 955.2635 | 1125.7058 | 1096.216 | 1126.0471 | 1096.4541 | 976.2268 | 991.9312 | 1014.3151 | 1018.5037 | 1034.7436 | 1032.7558 | 963.6894 | 983.1844 | 1084.9979 | 1067.8159 | 1033.0767 | 1031.5928 | 1122.8838 | 1094.2472 | 854.5759 | 907.0608 | 1005.4764 | 1012.3373 | 1193.3278 | 1143.3928 | 1215.1571 | 1158.6222 | 852.9444 | 905.9226 | 945.1392 | 970.2427 | 1191.6493 | 1142.2218 | 1073.4576 | 1059.7647 | 883.8175 | 927.4614
VEPCO | 2008 | 4 | 1124.8323 | 1095.6066 | 974.3603 | 990.629 | 1231.9394 | 1170.3304 | 984.2179 | 997.5062 | 997.5621 | 1006.8158 | 990.189 | 1001.672 | 997.7773 | 1006.966 | 1204.5895 | 1151.2496 | 923.6684 | 955.2635 | 1125.7058 | 1096.216 | 1126.0471 | 1096.4541 | 976.2268 | 991.9312 | 1014.3151 | 1018.5037 | 1034.7436 | 1032.7558 | 963.6894 | 983.1844 | 1084.9979 | 1067.8159 | 1033.0767 | 1031.5928 | 1122.8838 | 1094.2472 | 854.5759 | 907.0608 | 1005.4764 | 1012.3373 | 1193.3278 | 1143.3928 | 1215.1571 | 1158.6222 | 852.9444 | 905.9226 | 945.1392 | 970.2427 | 1191.6493 | 1142.2218 | 1073.4576 | 1059.7647 | 883.8175 | 927.4614
VEPCO | 2009 | 1 | 1124.8323 | 1095.6066 | 974.3603 | 990.629 | 1231.9394 | 1170.3304 | 984.2179 | 997.5062 | 997.5621 | 1006.8158 | 990.189 | 1001.672 | 997.7773 | 1006.966 | 1204.5895 | 1151.2496 | 923.6684 | 955.2635 | 1125.7058 | 1096.216 | 1126.0471 | 1096.4541 | 976.2268 | 991.9312 | 1014.3151 | 1018.5037 | 1034.7436 | 1032.7558 | 963.6894 | 983.1844 | 1084.9979 | 1067.8159 | 1033.0767 | 1031.5928 | 1122.8838 | 1094.2472 | 854.5759 | 907.0608 | 1005.4764 | 1012.3373 | 1193.3278 | 1143.3928 | 1215.1571 | 1158.6222 | 852.9444 | 905.9226 | 945.1392 | 970.2427 | 1191.6493 | 1142.2218 | 1073.4576 | 1059.7647 | 883.8175 | 927.4614
VEPCO | 2009 | 2 | 1124.8323 | 1095.6066 | 974.3603 | 990.629 | 1231.9394 | 1170.3304 | 984.2179 | 997.5062 | 997.5621 | 1006.8158 | 990.189 | 1001.672 | 997.7773 | 1006.966 | 1204.5895 | 1151.2496 | 923.6684 | 955.2635 | 1125.7058 | 1096.216 | 1126.0471 | 1096.4541 | 976.2268 | 991.9312 | 1014.3151 | 1018.5037 | 1034.7436 | 1032.7558 | 963.6894 | 983.1844 | 1084.9979 | 1067.8159 | 1033.0767 | 1031.5928 | 1122.8838 | 1094.2472 | 854.5759 | 907.0608 | 1005.4764 | 1012.3373 | 1193.3278 | 1143.3928 | 1215.1571 | 1158.6222 | 852.9444 | 905.9226 | 945.1392 | 970.2427 | 1191.6493 | 1142.2218 | 1073.4576 | 1059.7647 | 883.8175 | 927.4614
VEPCO | 2009 | 3 | 1121.7185 | 1093.4342 | 971.609 | 988.7096 | 1228.5676 | 1167.978 | 981.4429 | 995.5702 | 994.7549 | 1004.8574 | 987.3996 | 999.7259 | 994.9696 | 1005.0072 | 1201.2836 | 1148.9432 | 921.0392 | 953.4293 | 1122.5899 | 1094.0421 | 1122.9304 | 1094.2797 | 973.471 | 990.0086 | 1011.4676 | 1016.5171 | 1031.8469 | 1030.7348 | 960.9638 | 981.2829 | 1081.9801 | 1065.7105 | 1030.184 | 1029.5747 | 1119.7747 | 1092.0781 | 852.1133 | 905.3427 | 1002.6502 | 1010.3656 | 1190.0489 | 1141.1053 | 1211.8257 | 1156.298 | 850.4857 | 904.2072 | 942.4583 | 968.3724 | 1188.3745 | 1139.9371 | 1070.4676 | 1057.6787 | 881.2844 | 925.6941
VEPCO | 2009 | 4 | 1121.7185 | 1093.4342 | 971.609 | 988.7096 | 1228.5676 | 1167.978 | 981.4429 | 995.5702 | 994.7549 | 1004.8574 | 987.3996 | 999.7259 | 994.9696 | 1005.0072 | 1201.2836 | 1148.9432 | 921.0392 | 953.4293 | 1122.5899 | 1094.0421 | 1122.9304 | 1094.2797 | 973.471 | 990.0086 | 1011.4676 | 1016.5171 | 1031.8469 | 1030.7348 | 960.9638 | 981.2829 | 1081.9801 | 1065.7105 | 1030.184 | 1029.5747 | 1119.7747 | 1092.0781 | 852.1133 | 905.3427 | 1002.6502 | 1010.3656 | 1190.0489 | 1141.1053 | 1211.8257 | 1156.298 | 850.4857 | 904.2072 | 942.4583 | 968.3724 | 1188.3745 | 1139.9371 | 1070.4676 | 1057.6787 | 881.2844 | 925.6941
VEPCO | 2010 | 1 | 1121.7185 | 1093.4342 | 971.609 | 988.7096 | 1228.5676 | 1167.978 | 981.4429 | 995.5702 | 994.7549 | 1004.8574 | 987.3996 | 999.7259 | 994.9696 | 1005.0072 | 1201.2836 | 1148.9432 | 921.0392 | 953.4293 | 1122.5899 | 1094.0421 | 1122.9304 | 1094.2797 | 973.471 | 990.0086 | 1011.4676 | 1016.5171 | 1031.8469 | 1030.7348 | 960.9638 | 981.2829 | 1081.9801 | 1065.7105 | 1030.184 | 1029.5747 | 1119.7747 | 1092.0781 | 852.1133 | 905.3427 | 1002.6502 | 1010.3656 | 1190.0489 | 1141.1053 | 1211.8257 | 1156.298 | 850.4857 | 904.2072 | 942.4583 | 968.3724 | 1188.3745 | 1139.9371 | 1070.4676 | 1057.6787 | 881.2844 | 925.6941
VEPCO | 2010 | 2 | 1121.7185 | 1093.4342 | 971.609 | 988.7096 | 1228.5676 | 1167.978 | 981.4429 | 995.5702 | 994.7549 | 1004.8574 | 987.3996 | 999.7259 | 994.9696 | 1005.0072 | 1201.2836 | 1148.9432 | 921.0392 | 953.4293 | 1122.5899 | 1094.0421 | 1122.9304 | 1094.2797 | 973.471 | 990.0086 | 1011.4676 | 1016.5171 | 1031.8469 | 1030.7348 | 960.9638 | 981.2829 | 1081.9801 | 1065.7105 | 1030.184 | 1029.5747 | 1119.7747 | 1092.0781 | 852.1133 | 905.3427 | 1002.6502 | 1010.3656 | 1190.0489 | 1141.1053 | 1211.8257 | 1156.298 | 850.4857 | 904.2072 | 942.4583 | 968.3724 | 1188.3745 | 1139.9371 | 1070.4676 | 1057.6787 | 881.2844 | 925.6941
VEPCO | 2010 | 3 | 1141.2449 | 1107.0569 | 988.8619 | 1000.7461 | 1249.7122 | 1182.7297 | 998.8447 | 1007.7107 | 1012.3584 | 1017.1385 | 1004.8917 | 1011.9294 | 1012.5763 | 1017.2906 | 1222.015 | 1163.4066 | 937.5262 | 964.9315 | 1142.1294 | 1107.674 | 1142.4751 | 1107.9152 | 990.7521 | 1002.0648 | 1029.3241 | 1028.9748 | 1050.0121 | 1043.4079 | 978.0555 | 993.207 | 1100.9046 | 1078.9133 | 1048.324 | 1042.2301 | 1139.2716 | 1105.6802 | 867.5563 | 916.1167 | 1020.3732 | 1022.7302 | 1210.6102 | 1155.45 | 1232.7168 | 1170.8727 | 865.9041 | 914.964 | 959.2697 | 980.1009 | 1208.9104 | 1154.2641 | 1089.2177 | 1070.7599 | 897.1693 | 936.7763
VEPCO | 2010 | 4 | 1141.2449 | 1107.0569 | 988.8619 | 1000.7461 | 1249.7122 | 1182.7297 | 998.8447 | 1007.7107 | 1012.3584 | 1017.1385 | 1004.8917 | 1011.9294 | 1012.5763 | 1017.2906 | 1222.015 | 1163.4066 | 937.5262 | 964.9315 | 1142.1294 | 1107.674 | 1142.4751 | 1107.9152 | 990.7521 | 1002.0648 | 1029.3241 | 1028.9748 | 1050.0121 | 1043.4079 | 978.0555 | 993.207 | 1100.9046 | 1078.9133 | 1048.324 | 1042.2301 | 1139.2716 | 1105.6802 | 867.5563 | 916.1167 | 1020.3732 | 1022.7302 | 1210.6102 | 1155.45 | 1232.7168 | 1170.8727 | 865.9041 | 914.964 | 959.2697 | 980.1009 | 1208.9104 | 1154.2641 | 1089.2177 | 1070.7599 | 897.1693 | 936.7763
VEPCO | 2011 | 1 | 1141.2449 | 1107.0569 | 988.8619 | 1000.7461 | 1249.7122 | 1182.7297 | 998.8447 | 1007.7107 | 1012.3584 | 1017.1385 | 1004.8917 | 1011.9294 | 1012.5763 | 1017.2906 | 1222.015 | 1163.4066 | 937.5262 | 964.9315 | 1142.1294 | 1107.674 | 1142.4751 | 1107.9152 | 990.7521 | 1002.0648 | 1029.3241 | 1028.9748 | 1050.0121 | 1043.4079 | 978.0555 | 993.207 | 1100.9046 | 1078.9133 | 1048.324 | 1042.2301 | 1139.2716 | 1105.6802 | 867.5563 | 916.1167 | 1020.3732 | 1022.7302 | 1210.6102 | 1155.45 | 1232.7168 | 1170.8727 | 865.9041 | 914.964 | 959.2697 | 980.1009 | 1208.9104 | 1154.2641 | 1089.2177 | 1070.7599 | 897.1693 | 936.7763
VEPCO | 2011 | 2 | 1141.2449 | 1107.0569 | 988.8619 | 1000.7461 | 1249.7122 | 1182.7297 | 998.8447 | 1007.7107 | 1012.3584 | 1017.1385 | 1004.8917 | 1011.9294 | 1012.5763 | 1017.2906 | 1222.015 | 1163.4066 | 937.5262 | 964.9315 | 1142.1294 | 1107.674 | 1142.4751 | 1107.9152 | 990.7521 | 1002.0648 | 1029.3241 | 1028.9748 | 1050.0121 | 1043.4079 | 978.0555 | 993.207 | 1100.9046 | 1078.9133 | 1048.324 | 1042.2301 | 1139.2716 | 1105.6802 | 867.5563 | 916.1167 | 1020.3732 | 1022.7302 | 1210.6102 | 1155.45 | 1232.7168 | 1170.8727 | 865.9041 | 914.964 | 959.2697 | 980.1009 | 1208.9104 | 1154.2641 | 1089.2177 | 1070.7599 | 897.1693 | 936.7763
VEPCO | 2011 | 3 | 1161.9836 | 1121.5253 | 1007.186 | 1013.53 | 1272.1696 | 1198.3972 | 1017.327 | 1020.6049 | 1031.0548 | 1030.1822 | 1023.4697 | 1024.8904 | 1031.2761 | 1030.3366 | 1244.0335 | 1178.7679 | 955.0368 | 977.1479 | 1162.8821 | 1122.1522 | 1163.2333 | 1122.3972 | 1009.1061 | 1014.8696 | 1048.2894 | 1042.206 | 1069.3051 | 1056.8678 | 996.2083 | 1005.8714 | 1121.0041 | 1092.9358 | 1067.5903 | 1055.6714 | 1159.979 | 1120.1269 | 883.9582 | 927.5595 | 1039.1966 | 1035.8624 | 1232.448 | 1170.6852 | 1254.9049 | 1186.3524 | 882.2798 | 926.3886 | 977.1248 | 992.5577 | 1230.7213 | 1169.4806 | 1109.132 | 1084.6532 | 914.0404 | 948.5465
VEPCO | 2011 | 4 | 1161.9836 | 1121.5253 | 1007.186 | 1013.53 | 1272.1696 | 1198.3972 | 1017.327 | 1020.6049 | 1031.0548 | 1030.1822 | 1023.4697 | 1024.8904 | 1031.2761 | 1030.3366 | 1244.0335 | 1178.7679 | 955.0368 | 977.1479 | 1162.8821 | 1122.1522 | 1163.2333 | 1122.3972 | 1009.1061 | 1014.8696 | 1048.2894 | 1042.206 | 1069.3051 | 1056.8678 | 996.2083 | 1005.8714 | 1121.0041 | 1092.9358 | 1067.5903 | 1055.6714 | 1159.979 | 1120.1269 | 883.9582 | 927.5595 | 1039.1966 | 1035.8624 | 1232.448 | 1170.6852 | 1254.9049 | 1186.3524 | 882.2798 | 926.3886 | 977.1248 | 992.5577 | 1230.7213 | 1169.4806 | 1109.132 | 1084.6532 | 914.0404 | 948.5465
VEPCO | 2012 | 1 | 1161.9836 | 1121.5253 | 1007.186 | 1013.53 | 1272.1696 | 1198.3972 | 1017.327 | 1020.6049 | 1031.0548 | 1030.1822 | 1023.4697 | 1024.8904 | 1031.2761 | 1030.3366 | 1244.0335 | 1178.7679 | 955.0368 | 977.1479 | 1162.8821 | 1122.1522 | 1163.2333 | 1122.3972 | 1009.1061 | 1014.8696 | 1048.2894 | 1042.206 | 1069.3051 | 1056.8678 | 996.2083 | 1005.8714 | 1121.0041 | 1092.9358 | 1067.5903 | 1055.6714 | 1159.979 | 1120.1269 | 883.9582 | 927.5595 | 1039.1966 | 1035.8624 | 1232.448 | 1170.6852 | 1254.9049 | 1186.3524 | 882.2798 | 926.3886 | 977.1248 | 992.5577 | 1230.7213 | 1169.4806 | 1109.132 | 1084.6532 | 914.0404 | 948.5465
VEPCO | 2012 | 2 | 1161.9836 | 1121.5253 | 1007.186 | 1013.53 | 1272.1696 | 1198.3972 | 1017.327 | 1020.6049 | 1031.0548 | 1030.1822 | 1023.4697 | 1024.8904 | 1031.2761 | 1030.3366 | 1244.0335 | 1178.7679 | 955.0368 | 977.1479 | 1162.8821 | 1122.1522 | 1163.2333 | 1122.3972 | 1009.1061 | 1014.8696 | 1048.2894 | 1042.206 | 1069.3051 | 1056.8678 | 996.2083 | 1005.8714 | 1121.0041 | 1092.9358 | 1067.5903 | 1055.6714 | 1159.979 | 1120.1269 | 883.9582 | 927.5595 | 1039.1966 | 1035.8624 | 1232.448 | 1170.6852 | 1254.9049 | 1186.3524 | 882.2798 | 926.3886 | 977.1248 | 992.5577 | 1230.7213 | 1169.4806 | 1109.132 | 1084.6532 | 914.0404 | 948.5465
VEPCO | 2012 | 3 | 1162.999 | 1122.2338 | 1008.0832 | 1014.156 | 1273.2693 | 1199.1644 | 1018.232 | 1021.2363 | 1031.9702 | 1030.8209 | 1024.3794 | 1025.5251 | 1032.1918 | 1030.9754 | 1245.1117 | 1179.5201 | 955.8942 | 977.7461 | 1163.8983 | 1122.8612 | 1164.2497 | 1123.1063 | 1010.0048 | 1015.4966 | 1049.218 | 1042.8539 | 1070.2498 | 1057.5268 | 997.0972 | 1006.4915 | 1121.9882 | 1093.6224 | 1068.5336 | 1056.3295 | 1160.9929 | 1120.8342 | 884.7614 | 928.1198 | 1040.1183 | 1036.5054 | 1233.5173 | 1171.4312 | 1255.9913 | 1187.1104 | 883.0817 | 926.948 | 977.9991 | 993.1676 | 1231.7893 | 1170.2257 | 1110.1071 | 1085.3335 | 914.8665 | 949.1229
VEPCO | 2012 | 4 | 1162.999 | 1122.2338 | 1008.0832 | 1014.156 | 1273.2693 | 1199.1644 | 1018.232 | 1021.2363 | 1031.9702 | 1030.8209 | 1024.3794 | 1025.5251 | 1032.1918 | 1030.9754 | 1245.1117 | 1179.5201 | 955.8942 | 977.7461 | 1163.8983 | 1122.8612 | 1164.2497 | 1123.1063 | 1010.0048 | 1015.4966 | 1049.218 | 1042.8539 | 1070.2498 | 1057.5268 | 997.0972 | 1006.4915 | 1121.9882 | 1093.6224 | 1068.5336 | 1056.3295 | 1160.9929 | 1120.8342 | 884.7614 | 928.1198 | 1040.1183 | 1036.5054 | 1233.5173 | 1171.4312 | 1255.9913 | 1187.1104 | 883.0817 | 926.948 | 977.9991 | 993.1676 | 1231.7893 | 1170.2257 | 1110.1071 | 1085.3335 | 914.8665 | 949.1229
VEPCO | 2013 | 1 | 1162.999 | 1122.2338 | 1008.0832 | 1014.156 | 1273.2693 | 1199.1644 | 1018.232 | 1021.2363 | 1031.9702 | 1030.8209 | 1024.3794 | 1025.5251 | 1032.1918 | 1030.9754 | 1245.1117 | 1179.5201 | 955.8942 | 977.7461 | 1163.8983 | 1122.8612 | 1164.2497 | 1123.1063 | 1010.0048 | 1015.4966 | 1049.218 | 1042.8539 | 1070.2498 | 1057.5268 | 997.0972 | 1006.4915 | 1121.9882 | 1093.6224 | 1068.5336 | 1056.3295 | 1160.9929 | 1120.8342 | 884.7614 | 928.1198 | 1040.1183 | 1036.5054 | 1233.5173 | 1171.4312 | 1255.9913 | 1187.1104 | 883.0817 | 926.948 | 977.9991 | 993.1676 | 1231.7893 | 1170.2257 | 1110.1071 | 1085.3335 | 914.8665 | 949.1229
VEPCO | 2013 | 2 | 1162.999 | 1122.2338 | 1008.0832 | 1014.156 | 1273.2693 | 1199.1644 | 1018.232 | 1021.2363 | 1031.9702 | 1030.8209 | 1024.3794 | 1025.5251 | 1032.1918 | 1030.9754 | 1245.1117 | 1179.5201 | 955.8942 | 977.7461 | 1163.8983 | 1122.8612 | 1164.2497 | 1123.1063 | 1010.0048 | 1015.4966 | 1049.218 | 1042.8539 | 1070.2498 | 1057.5268 | 997.0972 | 1006.4915 | 1121.9882 | 1093.6224 | 1068.5336 | 1056.3295 | 1160.9929 | 1120.8342 | 884.7614 | 928.1198 | 1040.1183 | 1036.5054 | 1233.5173 | 1171.4312 | 1255.9913 | 1187.1104 | 883.0817 | 926.948 | 977.9991 | 993.1676 | 1231.7893 | 1170.2257 | 1110.1071 | 1085.3335 | 914.8665 | 949.1229
VEPCO | 2013 | 3 | 1162.8275 | 1122.1141 | 1007.9316 | 1014.0502 | 1273.0835 | 1199.0348 | 1018.0791 | 1021.1296 | 1031.8156 | 1030.713 | 1024.2257 | 1025.4179 | 1032.0371 | 1030.8675 | 1244.9295 | 1179.393 | 955.7494 | 977.645 | 1163.7266 | 1122.7414 | 1164.078 | 1122.9865 | 1009.853 | 1015.3907 | 1049.0611 | 1042.7444 | 1070.0902 | 1057.4155 | 996.947 | 1006.3867 | 1121.822 | 1093.5064 | 1068.3743 | 1056.2183 | 1160.8216 | 1120.7147 | 884.6257 | 928.0252 | 1039.9626 | 1036.3968 | 1233.3366 | 1171.3052 | 1255.8078 | 1186.9823 | 882.9462 | 926.8535 | 977.8514 | 993.0646 | 1231.6088 | 1170.0998 | 1109.9423 | 1085.2185 | 914.727 | 949.0255
VEPCO | 2013 | 4 | 1162.8275 | 1122.1141 | 1007.9316 | 1014.0502 | 1273.0835 | 1199.0348 | 1018.0791 | 1021.1296 | 1031.8156 | 1030.713 | 1024.2257 | 1025.4179 | 1032.0371 | 1030.8675 | 1244.9295 | 1179.393 | 955.7494 | 977.645 | 1163.7266 | 1122.7414 | 1164.078 | 1122.9865 | 1009.853 | 1015.3907 | 1049.0611 | 1042.7444 | 1070.0902 | 1057.4155 | 996.947 | 1006.3867 | 1121.822 | 1093.5064 | 1068.3743 | 1056.2183 | 1160.8216 | 1120.7147 | 884.6257 | 928.0252 | 1039.9626 | 1036.3968 | 1233.3366 | 1171.3052 | 1255.8078 | 1186.9823 | 882.9462 | 926.8535 | 977.8514 | 993.0646 | 1231.6088 | 1170.0998 | 1109.9423 | 1085.2185 | 914.727 | 949.0255
VEPCO | 2014 | 1 | 1162.8275 | 1122.1141 | 1007.9316 | 1014.0502 | 1273.0835 | 1199.0348 | 1018.0791 | 1021.1296 | 1031.8156 | 1030.713 | 1024.2257 | 1025.4179 | 1032.0371 | 1030.8675 | 1244.9295 | 1179.393 | 955.7494 | 977.645 | 1163.7266 | 1122.7414 | 1164.078 | 1122.9865 | 1009.853 | 1015.3907 | 1049.0611 | 1042.7444 | 1070.0902 | 1057.4155 | 996.947 | 1006.3867 | 1121.822 | 1093.5064 | 1068.3743 | 1056.2183 | 1160.8216 | 1120.7147 | 884.6257 | 928.0252 | 1039.9626 | 1036.3968 | 1233.3366 | 1171.3052 | 1255.8078 | 1186.9823 | 882.9462 | 926.8535 | 977.8514 | 993.0646 | 1231.6088 | 1170.0998 | 1109.9423 | 1085.2185 | 914.727 | 949.0255
VEPCO | 2014 | 2 | 1162.8275 | 1122.1141 | 1007.9316 | 1014.0502 | 1273.0835 | 1199.0348 | 1018.0791 | 1021.1296 | 1031.8156 | 1030.713 | 1024.2257 | 1025.4179 | 1032.0371 | 1030.8675 | 1244.9295 | 1179.393 | 955.7494 | 977.645 | 1163.7266 | 1122.7414 | 1164.078 | 1122.9865 | 1009.853 | 1015.3907 | 1049.0611 | 1042.7444 | 1070.0902 | 1057.4155 | 996.947 | 1006.3867 | 1121.822 | 1093.5064 | 1068.3743 | 1056.2183 | 1160.8216 | 1120.7147 | 884.6257 | 928.0252 | 1039.9626 | 1036.3968 | 1233.3366 | 1171.3052 | 1255.8078 | 1186.9823 | 882.9462 | 926.8535 | 977.8514 | 993.0646 | 1231.6088 | 1170.0998 | 1109.9423 | 1085.2185 | 914.727 | 949.0255
VEPCO | 2014 | 3 | 1175.5139 | 1130.9648 | 1019.141 | 1021.8705 | 1286.8213 | 1208.6191 | 1029.3852 | 1029.0174 | 1043.2526 | 1038.6921 | 1035.5904 | 1033.3465 | 1043.4763 | 1038.8481 | 1258.3988 | 1188.79 | 966.4611 | 985.1181 | 1176.4216 | 1131.5981 | 1176.7763 | 1131.8456 | 1021.0807 | 1023.2237 | 1060.6626 | 1050.8383 | 1081.8923 | 1065.6493 | 1008.0516 | 1014.1339 | 1134.1173 | 1102.0843 | 1080.16 | 1064.4407 | 1173.4889 | 1129.5521 | 894.6591 | 935.0251 | 1051.4774 | 1044.4301 | 1246.6954 | 1180.625 | 1269.3808 | 1196.4516 | 892.9637 | 933.8422 | 988.7739 | 1000.6847 | 1244.9512 | 1179.4081 | 1122.1244 | 1093.7174 | 925.0475 | 956.2257
VEPCO | 2014 | 4 | 1175.5139 | 1130.9648 | 1019.141 | 1021.8705 | 1286.8213 | 1208.6191 | 1029.3852 | 1029.0174 | 1043.2526 | 1038.6921 | 1035.5904 | 1033.3465 | 1043.4763 | 1038.8481 | 1258.3988 | 1188.79 | 966.4611 | 985.1181 | 1176.4216 | 1131.5981 | 1176.7763 | 1131.8456 | 1021.0807 | 1023.2237 | 1060.6626 | 1050.8383 | 1081.8923 | 1065.6493 | 1008.0516 | 1014.1339 | 1134.1173 | 1102.0843 | 1080.16 | 1064.4407 | 1173.4889 | 1129.5521 | 894.6591 | 935.0251 | 1051.4774 | 1044.4301 | 1246.6954 | 1180.625 | 1269.3808 | 1196.4516 | 892.9637 | 933.8422 | 988.7739 | 1000.6847 | 1244.9512 | 1179.4081 | 1122.1244 | 1093.7174 | 925.0475 | 956.2257
VEPCO | 2015 | 1 | 1175.5139 | 1130.9648 | 1019.141 | 1021.8705 | 1286.8213 | 1208.6191 | 1029.3852 | 1029.0174 | 1043.2526 | 1038.6921 | 1035.5904 | 1033.3465 | 1043.4763 | 1038.8481 | 1258.3988 | 1188.79 | 966.4611 | 985.1181 | 1176.4216 | 1131.5981 | 1176.7763 | 1131.8456 | 1021.0807 | 1023.2237 | 1060.6626 | 1050.8383 | 1081.8923 | 1065.6493 | 1008.0516 | 1014.1339 | 1134.1173 | 1102.0843 | 1080.16 | 1064.4407 | 1173.4889 | 1129.5521 | 894.6591 | 935.0251 | 1051.4774 | 1044.4301 | 1246.6954 | 1180.625 | 1269.3808 | 1196.4516 | 892.9637 | 933.8422 | 988.7739 | 1000.6847 | 1244.9512 | 1179.4081 | 1122.1244 | 1093.7174 | 925.0475 | 956.2257
VEPCO | 2015 | 2 | 1175.5139 | 1130.9648 | 1019.141 | 1021.8705 | 1286.8213 | 1208.6191 | 1029.3852 | 1029.0174 | 1043.2526 | 1038.6921 | 1035.5904 | 1033.3465 | 1043.4763 | 1038.8481 | 1258.3988 | 1188.79 | 966.4611 | 985.1181 | 1176.4216 | 1131.5981 | 1176.7763 | 1131.8456 | 1021.0807 | 1023.2237 | 1060.6626 | 1050.8383 | 1081.8923 | 1065.6493 | 1008.0516 | 1014.1339 | 1134.1173 | 1102.0843 | 1080.16 | 1064.4407 | 1173.4889 | 1129.5521 | 894.6591 | 935.0251 | 1051.4774 | 1044.4301 | 1246.6954 | 1180.625 | 1269.3808 | 1196.4516 | 892.9637 | 933.8422 | 988.7739 | 1000.6847 | 1244.9512 | 1179.4081 | 1122.1244 | 1093.7174 | 925.0475 | 956.2257
VEPCO | 2015 | 3 | 1181.829 | 1135.3706 | 1024.7208 | 1025.7633 | 1293.6598 | 1213.39 | 1035.0132 | 1032.9438 | 1048.9459 | 1042.664 | 1041.2476 | 1037.2933 | 1049.1706 | 1042.8208 | 1265.1037 | 1193.4677 | 971.7933 | 988.8381 | 1182.741 | 1136.0069 | 1183.0974 | 1136.2555 | 1026.6696 | 1027.1229 | 1066.4377 | 1054.8673 | 1087.7672 | 1069.7479 | 1013.5793 | 1017.9903 | 1140.2378 | 1106.3543 | 1086.0267 | 1068.5337 | 1179.7946 | 1133.9513 | 899.6537 | 938.5095 | 1057.2093 | 1048.429 | 1253.3453 | 1185.2643 | 1276.1374 | 1201.1654 | 897.9502 | 937.3211 | 994.211 | 1004.4779 | 1251.5928 | 1184.0417 | 1128.1885 | 1097.9481 | 930.1849 | 959.8098
VEPCO | 2015 | 4 | 1181.829 | 1135.3706 | 1024.7208 | 1025.7633 | 1293.6598 | 1213.39 | 1035.0132 | 1032.9438 | 1048.9459 | 1042.664 | 1041.2476 | 1037.2933 | 1049.1706 | 1042.8208 | 1265.1037 | 1193.4677 | 971.7933 | 988.8381 | 1182.741 | 1136.0069 | 1183.0974 | 1136.2555 | 1026.6696 | 1027.1229 | 1066.4377 | 1054.8673 | 1087.7672 | 1069.7479 | 1013.5793 | 1017.9903 | 1140.2378 | 1106.3543 | 1086.0267 | 1068.5337 | 1179.7946 | 1133.9513 | 899.6537 | 938.5095 | 1057.2093 | 1048.429 | 1253.3453 | 1185.2643 | 1276.1374 | 1201.1654 | 897.9502 | 937.3211 | 994.211 | 1004.4779 | 1251.5928 | 1184.0417 | 1128.1885 | 1097.9481 | 930.1849 | 959.8098
VEPCO | 2016 | 1 | 1181.829 | 1135.3706 | 1024.7208 | 1025.7633 | 1293.6598 | 1213.39 | 1035.0132 | 1032.9438 | 1048.9459 | 1042.664 | 1041.2476 | 1037.2933 | 1049.1706 | 1042.8208 | 1265.1037 | 1193.4677 | 971.7933 | 988.8381 | 1182.741 | 1136.0069 | 1183.0974 | 1136.2555 | 1026.6696 | 1027.1229 | 1066.4377 | 1054.8673 | 1087.7672 | 1069.7479 | 1013.5793 | 1017.9903 | 1140.2378 | 1106.3543 | 1086.0267 | 1068.5337 | 1179.7946 | 1133.9513 | 899.6537 | 938.5095 | 1057.2093 | 1048.429 | 1253.3453 | 1185.2643 | 1276.1374 | 1201.1654 | 897.9502 | 937.3211 | 994.211 | 1004.4779 | 1251.5928 | 1184.0417 | 1128.1885 | 1097.9481 | 930.1849 | 959.8098
VEPCO | 2016 | 2 | 1181.829 | 1135.3706 | 1024.7208 | 1025.7633 | 1293.6598 | 1213.39 | 1035.0132 | 1032.9438 | 1048.9459 | 1042.664 | 1041.2476 | 1037.2933 | 1049.1706 | 1042.8208 | 1265.1037 | 1193.4677 | 971.7933 | 988.8381 | 1182.741 | 1136.0069 | 1183.0974 | 1136.2555 | 1026.6696 | 1027.1229 | 1066.4377 | 1054.8673 | 1087.7672 | 1069.7479 | 1013.5793 | 1017.9903 | 1140.2378 | 1106.3543 | 1086.0267 | 1068.5337 | 1179.7946 | 1133.9513 | 899.6537 | 938.5095 | 1057.2093 | 1048.429 | 1253.3453 | 1185.2643 | 1276.1374 | 1201.1654 | 897.9502 | 937.3211 | 994.211 | 1004.4779 | 1251.5928 | 1184.0417 | 1128.1885 | 1097.9481 | 930.1849 | 959.8098
VEPCO | 2016 | 3 | 1186.555 | 1138.6677 | 1028.8965 | 1028.6765 | 1298.7774 | 1216.9603 | 1039.225 | 1035.8822 | 1053.2064 | 1045.6364 | 1045.4812 | 1040.2469 | 1053.4319 | 1045.7937 | 1270.1213 | 1196.9682 | 975.7836 | 991.622 | 1187.4702 | 1139.3062 | 1187.8278 | 1139.5557 | 1030.8522 | 1030.0409 | 1070.7596 | 1057.8824 | 1092.1638 | 1072.8152 | 1017.716 | 1020.8763 | 1144.8181 | 1109.5498 | 1090.4172 | 1071.5967 | 1184.5134 | 1137.2434 | 903.3914 | 941.1172 | 1061.4988 | 1051.4216 | 1258.3217 | 1188.7362 | 1281.1936 | 1204.6929 | 901.682 | 939.9246 | 998.2798 | 1007.3166 | 1256.5631 | 1187.5093 | 1132.7266 | 1101.1141 | 934.0295 | 962.492
VEPCO | 2016 | 4 | 1186.555 | 1138.6677 | 1028.8965 | 1028.6765 | 1298.7774 | 1216.9603 | 1039.225 | 1035.8822 | 1053.2064 | 1045.6364 | 1045.4812 | 1040.2469 | 1053.4319 | 1045.7937 | 1270.1213 | 1196.9682 | 975.7836 | 991.622 | 1187.4702 | 1139.3062 | 1187.8278 | 1139.5557 | 1030.8522 | 1030.0409 | 1070.7596 | 1057.8824 | 1092.1638 | 1072.8152 | 1017.716 | 1020.8763 | 1144.8181 | 1109.5498 | 1090.4172 | 1071.5967 | 1184.5134 | 1137.2434 | 903.3914 | 941.1172 | 1061.4988 | 1051.4216 | 1258.3217 | 1188.7362 | 1281.1936 | 1204.6929 | 901.682 | 939.9246 | 998.2798 | 1007.3166 | 1256.5631 | 1187.5093 | 1132.7266 | 1101.1141 | 934.0295 | 962.492
VEPCO | 2017 | 1 | 1186.555 | 1138.6677 | 1028.8965 | 1028.6765 | 1298.7774 | 1216.9603 | 1039.225 | 1035.8822 | 1053.2064 | 1045.6364 | 1045.4812 | 1040.2469 | 1053.4319 | 1045.7937 | 1270.1213 | 1196.9682 | 975.7836 | 991.622 | 1187.4702 | 1139.3062 | 1187.8278 | 1139.5557 | 1030.8522 | 1030.0409 | 1070.7596 | 1057.8824 | 1092.1638 | 1072.8152 | 1017.716 | 1020.8763 | 1144.8181 | 1109.5498 | 1090.4172 | 1071.5967 | 1184.5134 | 1137.2434 | 903.3914 | 941.1172 | 1061.4988 | 1051.4216 | 1258.3217 | 1188.7362 | 1281.1936 | 1204.6929 | 901.682 | 939.9246 | 998.2798 | 1007.3166 | 1256.5631 | 1187.5093 | 1132.7266 | 1101.1141 | 934.0295 | 962.492
VEPCO | 2017 | 2 | 1186.555 | 1138.6677 | 1028.8965 | 1028.6765 | 1298.7774 | 1216.9603 | 1039.225 | 1035.8822 | 1053.2064 | 1045.6364 | 1045.4812 | 1040.2469 | 1053.4319 | 1045.7937 | 1270.1213 | 1196.9682 | 975.7836 | 991.622 | 1187.4702 | 1139.3062 | 1187.8278 | 1139.5557 | 1030.8522 | 1030.0409 | 1070.7596 | 1057.8824 | 1092.1638 | 1072.8152 | 1017.716 | 1020.8763 | 1144.8181 | 1109.5498 | 1090.4172 | 1071.5967 | 1184.5134 | 1137.2434 | 903.3914 | 941.1172 | 1061.4988 | 1051.4216 | 1258.3217 | 1188.7362 | 1281.1936 | 1204.6929 | 901.682 | 939.9246 | 998.2798 | 1007.3166 | 1256.5631 | 1187.5093 | 1132.7266 | 1101.1141 | 934.0295 | 962.492
VEPCO | 2017 | 3 | 1200.4347 | 1148.351 | 1041.1602 | 1037.2323 | 1313.8075 | 1227.4461 | 1051.5945 | 1044.5119 | 1065.7193 | 1054.3661 | 1057.9149 | 1048.9213 | 1065.9471 | 1054.525 | 1284.8576 | 1207.2491 | 987.5029 | 999.798 | 1201.3593 | 1148.996 | 1201.7205 | 1149.2481 | 1043.1359 | 1038.6107 | 1083.4523 | 1066.7376 | 1105.0759 | 1081.8235 | 1029.8651 | 1029.3522 | 1158.27 | 1118.9346 | 1103.3115 | 1080.5925 | 1198.3722 | 1146.9121 | 914.3686 | 948.7755 | 1074.0966 | 1060.2106 | 1272.9371 | 1198.9326 | 1296.0434 | 1215.0529 | 912.6417 | 947.5707 | 1010.2297 | 1015.6535 | 1271.1604 | 1197.6932 | 1146.0546 | 1110.4124 | 945.3208 | 970.3695
VEPCO | 2017 | 4 | 1200.4347 | 1148.351 | 1041.1602 | 1037.2323 | 1313.8075 | 1227.4461 | 1051.5945 | 1044.5119 | 1065.7193 | 1054.3661 | 1057.9149 | 1048.9213 | 1065.9471 | 1054.525 | 1284.8576 | 1207.2491 | 987.5029 | 999.798 | 1201.3593 | 1148.996 | 1201.7205 | 1149.2481 | 1043.1359 | 1038.6107 | 1083.4523 | 1066.7376 | 1105.0759 | 1081.8235 | 1029.8651 | 1029.3522 | 1158.27 | 1118.9346 | 1103.3115 | 1080.5925 | 1198.3722 | 1146.9121 | 914.3686 | 948.7755 | 1074.0966 | 1060.2106 | 1272.9371 | 1198.9326 | 1296.0434 | 1215.0529 | 912.6417 | 947.5707 | 1010.2297 | 1015.6535 | 1271.1604 | 1197.6932 | 1146.0546 | 1110.4124 | 945.3208 | 970.3695
VEPCO | 2018 | 1 | 1200.4347 | 1148.351 | 1041.1602 | 1037.2323 | 1313.8075 | 1227.4461 | 1051.5945 | 1044.5119 | 1065.7193 | 1054.3661 | 1057.9149 | 1048.9213 | 1065.9471 | 1054.525 | 1284.8576 | 1207.2491 | 987.5029 | 999.798 | 1201.3593 | 1148.996 | 1201.7205 | 1149.2481 | 1043.1359 | 1038.6107 | 1083.4523 | 1066.7376 | 1105.0759 | 1081.8235 | 1029.8651 | 1029.3522 | 1158.27 | 1118.9346 | 1103.3115 | 1080.5925 | 1198.3722 | 1146.9121 | 914.3686 | 948.7755 | 1074.0966 | 1060.2106 | 1272.9371 | 1198.9326 | 1296.0434 | 1215.0529 | 912.6417 | 947.5707 | 1010.2297 | 1015.6535 | 1271.1604 | 1197.6932 | 1146.0546 | 1110.4124 | 945.3208 | 970.3695
VEPCO | 2018 | 2 | 1200.4347 | 1148.351 | 1041.1602 | 1037.2323 | 1313.8075 | 1227.4461 | 1051.5945 | 1044.5119 | 1065.7193 | 1054.3661 | 1057.9149 | 1048.9213 | 1065.9471 | 1054.525 | 1284.8576 | 1207.2491 | 987.5029 | 999.798 | 1201.3593 | 1148.996 | 1201.7205 | 1149.2481 | 1043.1359 | 1038.6107 | 1083.4523 | 1066.7376 | 1105.0759 | 1081.8235 | 1029.8651 | 1029.3522 | 1158.27 | 1118.9346 | 1103.3115 | 1080.5925 | 1198.3722 | 1146.9121 | 914.3686 | 948.7755 | 1074.0966 | 1060.2106 | 1272.9371 | 1198.9326 | 1296.0434 | 1215.0529 | 912.6417 | 947.5707 | 1010.2297 | 1015.6535 | 1271.1604 | 1197.6932 | 1146.0546 | 1110.4124 | 945.3208 | 970.3695
VEPCO | 2018 | 3 | 1217.9615 | 1160.5787 | 1056.6464 | 1048.0363 | 1332.7869 | 1240.6872 | 1067.2144 | 1055.4092 | 1081.5202 | 1065.3896 | 1073.6158 | 1059.8751 | 1081.7509 | 1065.5506 | 1303.4661 | 1220.2314 | 1002.3016 | 1010.1224 | 1218.898 | 1161.232 | 1219.2639 | 1161.4873 | 1058.6474 | 1049.4324 | 1099.4804 | 1077.9197 | 1121.381 | 1093.1988 | 1045.2066 | 1040.0553 | 1175.2567 | 1130.7854 | 1119.594 | 1091.952 | 1215.8726 | 1159.1213 | 928.2303 | 958.4462 | 1090.0048 | 1071.309 | 1291.3928 | 1211.8084 | 1314.7952 | 1228.1352 | 926.4813 | 957.2259 | 1025.3196 | 1026.181 | 1289.5934 | 1210.553 | 1162.8847 | 1122.1541 | 959.5791 | 980.3168
VEPCO | 2018 | 4 | 1217.9615 | 1160.5787 | 1056.6464 | 1048.0363 | 1332.7869 | 1240.6872 | 1067.2144 | 1055.4092 | 1081.5202 | 1065.3896 | 1073.6158 | 1059.8751 | 1081.7509 | 1065.5506 | 1303.4661 | 1220.2314 | 1002.3016 | 1010.1224 | 1218.898 | 1161.232 | 1219.2639 | 1161.4873 | 1058.6474 | 1049.4324 | 1099.4804 | 1077.9197 | 1121.381 | 1093.1988 | 1045.2066 | 1040.0553 | 1175.2567 | 1130.7854 | 1119.594 | 1091.952 | 1215.8726 | 1159.1213 | 928.2303 | 958.4462 | 1090.0048 | 1071.309 | 1291.3928 | 1211.8084 | 1314.7952 | 1228.1352 | 926.4813 | 957.2259 | 1025.3196 | 1026.181 | 1289.5934 | 1210.553 | 1162.8847 | 1122.1541 | 959.5791 | 980.3168
VEPCO | 2019 | 1 | 1217.9615 | 1160.5787 | 1056.6464 | 1048.0363 | 1332.7869 | 1240.6872 | 1067.2144 | 1055.4092 | 1081.5202 | 1065.3896 | 1073.6158 | 1059.8751 | 1081.7509 | 1065.5506 | 1303.4661 | 1220.2314 | 1002.3016 | 1010.1224 | 1218.898 | 1161.232 | 1219.2639 | 1161.4873 | 1058.6474 | 1049.4324 | 1099.4804 | 1077.9197 | 1121.381 | 1093.1988 | 1045.2066 | 1040.0553 | 1175.2567 | 1130.7854 | 1119.594 | 1091.952 | 1215.8726 | 1159.1213 | 928.2303 | 958.4462 | 1090.0048 | 1071.309 | 1291.3928 | 1211.8084 | 1314.7952 | 1228.1352 | 926.4813 | 957.2259 | 1025.3196 | 1026.181 | 1289.5934 | 1210.553 | 1162.8847 | 1122.1541 | 959.5791 | 980.3168
VEPCO | 2019 | 2 | 1217.9615 | 1160.5787 | 1056.6464 | 1048.0363 | 1332.7869 | 1240.6872 | 1067.2144 | 1055.4092 | 1081.5202 | 1065.3896 | 1073.6158 | 1059.8751 | 1081.7509 | 1065.5506 | 1303.4661 | 1220.2314 | 1002.3016 | 1010.1224 | 1218.898 | 1161.232 | 1219.2639 | 1161.4873 | 1058.6474 | 1049.4324 | 1099.4804 | 1077.9197 | 1121.381 | 1093.1988 | 1045.2066 | 1040.0553 | 1175.2567 | 1130.7854 | 1119.594 | 1091.952 | 1215.8726 | 1159.1213 | 928.2303 | 958.4462 | 1090.0048 | 1071.309 | 1291.3928 | 1211.8084 | 1314.7952 | 1228.1352 | 926.4813 | 957.2259 | 1025.3196 | 1026.181 | 1289.5934 | 1210.553 | 1162.8847 | 1122.1541 | 959.5791 | 980.3168
VEPCO | 2019 | 3 | 1235.6405 | 1172.9125 | 1072.267 | 1058.9341 | 1351.931 | 1254.0432 | 1082.9699 | 1066.401 | 1097.4581 | 1076.5089 | 1089.4529 | 1070.924 | 1097.6918 | 1076.6719 | 1322.2361 | 1233.3264 | 1017.2288 | 1020.5364 | 1236.5889 | 1173.5741 | 1236.9595 | 1173.8327 | 1074.2936 | 1060.348 | 1115.6476 | 1089.1988 | 1137.8277 | 1104.6729 | 1060.6812 | 1050.8512 | 1192.3907 | 1142.7391 | 1136.0178 | 1103.4102 | 1233.5249 | 1171.4366 | 942.2123 | 968.2008 | 1106.0511 | 1082.5038 | 1310.0088 | 1224.7959 | 1333.7098 | 1241.3311 | 940.441 | 966.965 | 1040.5405 | 1036.7999 | 1308.1864 | 1223.5245 | 1179.8609 | 1133.9976 | 973.9611 | 990.3505
VEPCO | 2019 | 4 | 1235.6405 | 1172.9125 | 1072.267 | 1058.9341 | 1351.931 | 1254.0432 | 1082.9699 | 1066.401 | 1097.4581 | 1076.5089 | 1089.4529 | 1070.924 | 1097.6918 | 1076.6719 | 1322.2361 | 1233.3264 | 1017.2288 | 1020.5364 | 1236.5889 | 1173.5741 | 1236.9595 | 1173.8327 | 1074.2936 | 1060.348 | 1115.6476 | 1089.1988 | 1137.8277 | 1104.6729 | 1060.6812 | 1050.8512 | 1192.3907 | 1142.7391 | 1136.0178 | 1103.4102 | 1233.5249 | 1171.4366 | 942.2123 | 968.2008 | 1106.0511 | 1082.5038 | 1310.0088 | 1224.7959 | 1333.7098 | 1241.3311 | 940.441 | 966.965 | 1040.5405 | 1036.7999 | 1308.1864 | 1223.5245 | 1179.8609 | 1133.9976 | 973.9611 | 990.3505
VEPCO | 2020 | 1 | 1235.6405 | 1172.9125 | 1072.267 | 1058.9341 | 1351.931 | 1254.0432 | 1082.9699 | 1066.401 | 1097.4581 | 1076.5089 | 1089.4529 | 1070.924 | 1097.6918 | 1076.6719 | 1322.2361 | 1233.3264 | 1017.2288 | 1020.5364 | 1236.5889 | 1173.5741 | 1236.9595 | 1173.8327 | 1074.2936 | 1060.348 | 1115.6476 | 1089.1988 | 1137.8277 | 1104.6729 | 1060.6812 | 1050.8512 | 1192.3907 | 1142.7391 | 1136.0178 | 1103.4102 | 1233.5249 | 1171.4366 | 942.2123 | 968.2008 | 1106.0511 | 1082.5038 | 1310.0088 | 1224.7959 | 1333.7098 | 1241.3311 | 940.441 | 966.965 | 1040.5405 | 1036.7999 | 1308.1864 | 1223.5245 | 1179.8609 | 1133.9976 | 973.9611 | 990.3505
VEPCO | 2020 | 2 | 1235.6405 | 1172.9125 | 1072.267 | 1058.9341 | 1351.931 | 1254.0432 | 1082.9699 | 1066.401 | 1097.4581 | 1076.5089 | 1089.4529 | 1070.924 | 1097.6918 | 1076.6719 | 1322.2361 | 1233.3264 | 1017.2288 | 1020.5364 | 1236.5889 | 1173.5741 | 1236.9595 | 1173.8327 | 1074.2936 | 1060.348 | 1115.6476 | 1089.1988 | 1137.8277 | 1104.6729 | 1060.6812 | 1050.8512 | 1192.3907 | 1142.7391 | 1136.0178 | 1103.4102 | 1233.5249 | 1171.4366 | 942.2123 | 968.2008 | 1106.0511 | 1082.5038 | 1310.0088 | 1224.7959 | 1333.7098 | 1241.3311 | 940.441 | 966.965 | 1040.5405 | 1036.7999 | 1308.1864 | 1223.5245 | 1179.8609 | 1133.9976 | 973.9611 | 990.3505
VEPCO | 2020 | 3 | 1231.0776 | 1169.7292 | 1068.2354 | 1056.1214 | 1346.9899 | 1250.596 | 1078.9034 | 1063.564 | 1093.3446 | 1073.639 | 1085.3654 | 1068.0723 | 1093.5774 | 1073.8015 | 1317.3916 | 1229.9466 | 1013.3761 | 1017.8486 | 1232.0229 | 1170.3886 | 1232.3922 | 1170.6463 | 1070.2553 | 1057.5307 | 1111.4748 | 1086.2877 | 1133.5828 | 1101.7114 | 1056.6872 | 1048.0648 | 1187.9684 | 1139.6538 | 1131.7788 | 1100.4528 | 1228.9689 | 1168.258 | 938.6036 | 965.6831 | 1101.9096 | 1079.6144 | 1305.204 | 1221.4439 | 1328.828 | 1237.9252 | 936.838 | 964.4513 | 1036.612 | 1034.0592 | 1303.3876 | 1220.1766 | 1175.4794 | 1130.9408 | 970.2492 | 987.7608
VEPCO | 2020 | 4 | 1231.0776 | 1169.7292 | 1068.2354 | 1056.1214 | 1346.9899 | 1250.596 | 1078.9034 | 1063.564 | 1093.3446 | 1073.639 | 1085.3654 | 1068.0723 | 1093.5774 | 1073.8015 | 1317.3916 | 1229.9466 | 1013.3761 | 1017.8486 | 1232.0229 | 1170.3886 | 1232.3922 | 1170.6463 | 1070.2553 | 1057.5307 | 1111.4748 | 1086.2877 | 1133.5828 | 1101.7114 | 1056.6872 | 1048.0648 | 1187.9684 | 1139.6538 | 1131.7788 | 1100.4528 | 1228.9689 | 1168.258 | 938.6036 | 965.6831 | 1101.9096 | 1079.6144 | 1305.204 | 1221.4439 | 1328.828 | 1237.9252 | 936.838 | 964.4513 | 1036.612 | 1034.0592 | 1303.3876 | 1220.1766 | 1175.4794 | 1130.9408 | 970.2492 | 987.7608
VEPCO | 2021 | 1 | 1231.0776 | 1169.7292 | 1068.2354 | 1056.1214 | 1346.9899 | 1250.596 | 1078.9034 | 1063.564 | 1093.3446 | 1073.639 | 1085.3654 | 1068.0723 | 1093.5774 | 1073.8015 | 1317.3916 | 1229.9466 | 1013.3761 | 1017.8486 | 1232.0229 | 1170.3886 | 1232.3922 | 1170.6463 | 1070.2553 | 1057.5307 | 1111.4748 | 1086.2877 | 1133.5828 | 1101.7114 | 1056.6872 | 1048.0648 | 1187.9684 | 1139.6538 | 1131.7788 | 1100.4528 | 1228.9689 | 1168.258 | 938.6036 | 965.6831 | 1101.9096 | 1079.6144 | 1305.204 | 1221.4439 | 1328.828 | 1237.9252 | 936.838 | 964.4513 | 1036.612 | 1034.0592 | 1303.3876 | 1220.1766 | 1175.4794 | 1130.9408 | 970.2492 | 987.7608
VEPCO | 2021 | 2 | 1231.0776 | 1169.7292 | 1068.2354 | 1056.1214 | 1346.9899 | 1250.596 | 1078.9034 | 1063.564 | 1093.3446 | 1073.639 | 1085.3654 | 1068.0723 | 1093.5774 | 1073.8015 | 1317.3916 | 1229.9466 | 1013.3761 | 1017.8486 | 1232.0229 | 1170.3886 | 1232.3922 | 1170.6463 | 1070.2553 | 1057.5307 | 1111.4748 | 1086.2877 | 1133.5828 | 1101.7114 | 1056.6872 | 1048.0648 | 1187.9684 | 1139.6538 | 1131.7788 | 1100.4528 | 1228.9689 | 1168.258 | 938.6036 | 965.6831 | 1101.9096 | 1079.6144 | 1305.204 | 1221.4439 | 1328.828 | 1237.9252 | 936.838 | 964.4513 | 1036.612 | 1034.0592 | 1303.3876 | 1220.1766 | 1175.4794 | 1130.9408 | 970.2492 | 987.7608
VEPCO | 2021 | 3 | 1234.6866 | 1172.247 | 1071.4241 | 1058.3461 | 1350.898 | 1253.3225 | 1082.1197 | 1065.8079 | 1096.5981 | 1075.9089 | 1088.5983 | 1070.3278 | 1096.8316 | 1076.0717 | 1321.2233 | 1232.6198 | 1016.4233 | 1019.9745 | 1235.6343 | 1172.9082 | 1236.0046 | 1173.1665 | 1073.4493 | 1059.759 | 1114.7752 | 1088.5902 | 1136.9402 | 1104.0537 | 1059.8462 | 1050.2687 | 1191.4662 | 1142.094 | 1135.1315 | 1102.7919 | 1232.5724 | 1170.772 | 941.4579 | 967.6744 | 1105.1852 | 1081.8997 | 1309.0043 | 1224.0951 | 1332.6892 | 1240.619 | 939.6877 | 966.4395 | 1039.7191 | 1036.2269 | 1307.1831 | 1222.8246 | 1178.9449 | 1133.3585 | 973.1851 | 989.8091
VEPCO | 2021 | 4 | 1234.6866 | 1172.247 | 1071.4241 | 1058.3461 | 1350.898 | 1253.3225 | 1082.1197 | 1065.8079 | 1096.5981 | 1075.9089 | 1088.5983 | 1070.3278 | 1096.8316 | 1076.0717 | 1321.2233 | 1232.6198 | 1016.4233 | 1019.9745 | 1235.6343 | 1172.9082 | 1236.0046 | 1173.1665 | 1073.4493 | 1059.759 | 1114.7752 | 1088.5902 | 1136.9402 | 1104.0537 | 1059.8462 | 1050.2687 | 1191.4662 | 1142.094 | 1135.1315 | 1102.7919 | 1232.5724 | 1170.772 | 941.4579 | 967.6744 | 1105.1852 | 1081.8997 | 1309.0043 | 1224.0951 | 1332.6892 | 1240.619 | 939.6877 | 966.4395 | 1039.7191 | 1036.2269 | 1307.1831 | 1222.8246 | 1178.9449 | 1133.3585 | 973.1851 | 989.8091
VEPCO | 2022 | 1 | 1234.6866 | 1172.247 | 1071.4241 | 1058.3461 | 1350.898 | 1253.3225 | 1082.1197 | 1065.8079 | 1096.5981 | 1075.9089 | 1088.5983 | 1070.3278 | 1096.8316 | 1076.0717 | 1321.2233 | 1232.6198 | 1016.4233 | 1019.9745 | 1235.6343 | 1172.9082 | 1236.0046 | 1173.1665 | 1073.4493 | 1059.759 | 1114.7752 | 1088.5902 | 1136.9402 | 1104.0537 | 1059.8462 | 1050.2687 | 1191.4662 | 1142.094 | 1135.1315 | 1102.7919 | 1232.5724 | 1170.772 | 941.4579 | 967.6744 | 1105.1852 | 1081.8997 | 1309.0043 | 1224.0951 | 1332.6892 | 1240.619 | 939.6877 | 966.4395 | 1039.7191 | 1036.2269 | 1307.1831 | 1222.8246 | 1178.9449 | 1133.3585 | 973.1851 | 989.8091
VEPCO | 2022 | 2 | 1234.6866 | 1172.247 | 1071.4241 | 1058.3461 | 1350.898 | 1253.3225 | 1082.1197 | 1065.8079 | 1096.5981 | 1075.9089 | 1088.5983 | 1070.3278 | 1096.8316 | 1076.0717 | 1321.2233 | 1232.6198 | 1016.4233 | 1019.9745 | 1235.6343 | 1172.9082 | 1236.0046 | 1173.1665 | 1073.4493 | 1059.759 | 1114.7752 | 1088.5902 | 1136.9402 | 1104.0537 | 1059.8462 | 1050.2687 | 1191.4662 | 1142.094 | 1135.1315 | 1102.7919 | 1232.5724 | 1170.772 | 941.4579 | 967.6744 | 1105.1852 | 1081.8997 | 1309.0043 | 1224.0951 | 1332.6892 | 1240.619 | 939.6877 | 966.4395 | 1039.7191 | 1036.2269 | 1307.1831 | 1222.8246 | 1178.9449 | 1133.3585 | 973.1851 | 989.8091
VEPCO | 2022 | 3 | 1244.6666 | 1179.2096 | 1080.2422 | 1064.498 | 1361.7051 | 1260.8621 | 1091.0139 | 1072.013 | 1105.5953 | 1082.1858 | 1097.5386 | 1076.565 | 1105.8305 | 1082.3499 | 1331.8192 | 1240.0121 | 1024.8499 | 1025.8533 | 1245.621 | 1179.8755 | 1245.994 | 1180.1357 | 1082.2817 | 1065.921 | 1123.9017 | 1094.9574 | 1146.2245 | 1110.531 | 1068.5818 | 1056.3631 | 1201.1386 | 1148.842 | 1144.403 | 1109.2602 | 1242.5374 | 1177.7241 | 949.3509 | 973.1811 | 1114.2435 | 1088.2193 | 1319.5132 | 1231.4267 | 1343.3667 | 1248.0682 | 947.5681 | 971.9373 | 1048.3115 | 1042.2215 | 1317.6791 | 1230.1472 | 1188.5282 | 1140.0443 | 981.3039 | 995.4732
VEPCO | 2022 | 4 | 1244.6666 | 1179.2096 | 1080.2422 | 1064.498 | 1361.7051 | 1260.8621 | 1091.0139 | 1072.013 | 1105.5953 | 1082.1858 | 1097.5386 | 1076.565 | 1105.8305 | 1082.3499 | 1331.8192 | 1240.0121 | 1024.8499 | 1025.8533 | 1245.621 | 1179.8755 | 1245.994 | 1180.1357 | 1082.2817 | 1065.921 | 1123.9017 | 1094.9574 | 1146.2245 | 1110.531 | 1068.5818 | 1056.3631 | 1201.1386 | 1148.842 | 1144.403 | 1109.2602 | 1242.5374 | 1177.7241 | 949.3509 | 973.1811 | 1114.2435 | 1088.2193 | 1319.5132 | 1231.4267 | 1343.3667 | 1248.0682 | 947.5681 | 971.9373 | 1048.3115 | 1042.2215 | 1317.6791 | 1230.1472 | 1188.5282 | 1140.0443 | 981.3039 | 995.4732
VEPCO | 2023 | 1 | 1244.6666 | 1179.2096 | 1080.2422 | 1064.498 | 1361.7051 | 1260.8621 | 1091.0139 | 1072.013 | 1105.5953 | 1082.1858 | 1097.5386 | 1076.565 | 1105.8305 | 1082.3499 | 1331.8192 | 1240.0121 | 1024.8499 | 1025.8533 | 1245.621 | 1179.8755 | 1245.994 | 1180.1357 | 1082.2817 | 1065.921 | 1123.9017 | 1094.9574 | 1146.2245 | 1110.531 | 1068.5818 | 1056.3631 | 1201.1386 | 1148.842 | 1144.403 | 1109.2602 | 1242.5374 | 1177.7241 | 949.3509 | 973.1811 | 1114.2435 | 1088.2193 | 1319.5132 | 1231.4267 | 1343.3667 | 1248.0682 | 947.5681 | 971.9373 | 1048.3115 | 1042.2215 | 1317.6791 | 1230.1472 | 1188.5282 | 1140.0443 | 981.3039 | 995.4732
VEPCO | 2023 | 2 | 1244.6666 | 1179.2096 | 1080.2422 | 1064.498 | 1361.7051 | 1260.8621 | 1091.0139 | 1072.013 | 1105.5953 | 1082.1858 | 1097.5386 | 1076.565 | 1105.8305 | 1082.3499 | 1331.8192 | 1240.0121 | 1024.8499 | 1025.8533 | 1245.621 | 1179.8755 | 1245.994 | 1180.1357 | 1082.2817 | 1065.921 | 1123.9017 | 1094.9574 | 1146.2245 | 1110.531 | 1068.5818 | 1056.3631 | 1201.1386 | 1148.842 | 1144.403 | 1109.2602 | 1242.5374 | 1177.7241 | 949.3509 | 973.1811 | 1114.2435 | 1088.2193 | 1319.5132 | 1231.4267 | 1343.3667 | 1248.0682 | 947.5681 | 971.9373 | 1048.3115 | 1042.2215 | 1317.6791 | 1230.1472 | 1188.5282 | 1140.0443 | 981.3039 | 995.4732
VEPCO | 2023 | 3 | 1254.363 | 1185.9744 | 1088.8097 | 1070.4752 | 1372.2052 | 1268.1876 | 1099.6553 | 1078.0417 | 1114.3369 | 1088.2844 | 1106.2249 | 1082.625 | 1114.5737 | 1088.4496 | 1342.1141 | 1247.1944 | 1033.037 | 1031.5651 | 1255.324 | 1186.6448 | 1255.6996 | 1186.9068 | 1090.8632 | 1071.9079 | 1132.769 | 1101.1437 | 1155.2451 | 1116.8242 | 1077.0692 | 1062.2844 | 1210.5362 | 1155.3983 | 1153.411 | 1115.5447 | 1252.2192 | 1184.4787 | 957.0197 | 978.5312 | 1123.0445 | 1094.3593 | 1329.7236 | 1238.5501 | 1353.7408 | 1255.3058 | 955.2247 | 977.2789 | 1056.6598 | 1048.0457 | 1327.8769 | 1237.2617 | 1197.8392 | 1146.5402 | 989.1921 | 1000.9765
VEPCO | 2023 | 4 | 1254.363 | 1185.9744 | 1088.8097 | 1070.4752 | 1372.2052 | 1268.1876 | 1099.6553 | 1078.0417 | 1114.3369 | 1088.2844 | 1106.2249 | 1082.625 | 1114.5737 | 1088.4496 | 1342.1141 | 1247.1944 | 1033.037 | 1031.5651 | 1255.324 | 1186.6448 | 1255.6996 | 1186.9068 | 1090.8632 | 1071.9079 | 1132.769 | 1101.1437 | 1155.2451 | 1116.8242 | 1077.0692 | 1062.2844 | 1210.5362 | 1155.3983 | 1153.411 | 1115.5447 | 1252.2192 | 1184.4787 | 957.0197 | 978.5312 | 1123.0445 | 1094.3593 | 1329.7236 | 1238.5501 | 1353.7408 | 1255.3058 | 955.2247 | 977.2789 | 1056.6598 | 1048.0457 | 1327.8769 | 1237.2617 | 1197.8392 | 1146.5402 | 989.1921 | 1000.9765
VEPCO | 2024 | 1 | 1254.363 | 1185.9744 | 1088.8097 | 1070.4752 | 1372.2052 | 1268.1876 | 1099.6553 | 1078.0417 | 1114.3369 | 1088.2844 | 1106.2249 | 1082.625 | 1114.5737 | 1088.4496 | 1342.1141 | 1247.1944 | 1033.037 | 1031.5651 | 1255.324 | 1186.6448 | 1255.6996 | 1186.9068 | 1090.8632 | 1071.9079 | 1132.769 | 1101.1437 | 1155.2451 | 1116.8242 | 1077.0692 | 1062.2844 | 1210.5362 | 1155.3983 | 1153.411 | 1115.5447 | 1252.2192 | 1184.4787 | 957.0197 | 978.5312 | 1123.0445 | 1094.3593 | 1329.7236 | 1238.5501 | 1353.7408 | 1255.3058 | 955.2247 | 977.2789 | 1056.6598 | 1048.0457 | 1327.8769 | 1237.2617 | 1197.8392 | 1146.5402 | 989.1921 | 1000.9765
VEPCO | 2024 | 2 | 1254.363 | 1185.9744 | 1088.8097 | 1070.4752 | 1372.2052 | 1268.1876 | 1099.6553 | 1078.0417 | 1114.3369 | 1088.2844 | 1106.2249 | 1082.625 | 1114.5737 | 1088.4496 | 1342.1141 | 1247.1944 | 1033.037 | 1031.5651 | 1255.324 | 1186.6448 | 1255.6996 | 1186.9068 | 1090.8632 | 1071.9079 | 1132.769 | 1101.1437 | 1155.2451 | 1116.8242 | 1077.0692 | 1062.2844 | 1210.5362 | 1155.3983 | 1153.411 | 1115.5447 | 1252.2192 | 1184.4787 | 957.0197 | 978.5312 | 1123.0445 | 1094.3593 | 1329.7236 | 1238.5501 | 1353.7408 | 1255.3058 | 955.2247 | 977.2789 | 1056.6598 | 1048.0457 | 1327.8769 | 1237.2617 | 1197.8392 | 1146.5402 | 989.1921 | 1000.9765
VEPCO | 2024 | 3 | 1264.4648 | 1193.0219 | 1097.7353 | 1076.7022 | 1383.1441 | 1275.8192 | 1108.658 | 1084.3225 | 1123.4439 | 1094.6379 | 1115.2742 | 1088.9383 | 1123.6823 | 1094.8043 | 1352.8393 | 1254.6768 | 1041.5664 | 1037.5157 | 1265.4326 | 1193.6971 | 1265.8108 | 1193.961 | 1099.8034 | 1078.1451 | 1142.0069 | 1107.5885 | 1164.6426 | 1123.3805 | 1085.9114 | 1068.4532 | 1220.3266 | 1162.2286 | 1162.7956 | 1122.0919 | 1262.3057 | 1191.5156 | 965.009 | 984.105 | 1132.2133 | 1100.756 | 1340.3607 | 1245.9711 | 1364.5486 | 1262.8459 | 963.2012 | 982.8438 | 1065.357 | 1054.1133 | 1338.5009 | 1244.6736 | 1207.5394 | 1153.3076 | 997.41 | 1006.7097
VEPCO | 2024 | 4 | 1264.4648 | 1193.0219 | 1097.7353 | 1076.7022 | 1383.1441 | 1275.8192 | 1108.658 | 1084.3225 | 1123.4439 | 1094.6379 | 1115.2742 | 1088.9383 | 1123.6823 | 1094.8043 | 1352.8393 | 1254.6768 | 1041.5664 | 1037.5157 | 1265.4326 | 1193.6971 | 1265.8108 | 1193.961 | 1099.8034 | 1078.1451 | 1142.0069 | 1107.5885 | 1164.6426 | 1123.3805 | 1085.9114 | 1068.4532 | 1220.3266 | 1162.2286 | 1162.7956 | 1122.0919 | 1262.3057 | 1191.5156 | 965.009 | 984.105 | 1132.2133 | 1100.756 | 1340.3607 | 1245.9711 | 1364.5486 | 1262.8459 | 963.2012 | 982.8438 | 1065.357 | 1054.1133 | 1338.5009 | 1244.6736 | 1207.5394 | 1153.3076 | 997.41 | 1006.7097
VEPCO | 2025 | 1 | 1264.4648 | 1193.0219 | 1097.7353 | 1076.7022 | 1383.1441 | 1275.8192 | 1108.658 | 1084.3225 | 1123.4439 | 1094.6379 | 1115.2742 | 1088.9383 | 1123.6823 | 1094.8043 | 1352.8393 | 1254.6768 | 1041.5664 | 1037.5157 | 1265.4326 | 1193.6971 | 1265.8108 | 1193.961 | 1099.8034 | 1078.1451 | 1142.0069 | 1107.5885 | 1164.6426 | 1123.3805 | 1085.9114 | 1068.4532 | 1220.3266 | 1162.2286 | 1162.7956 | 1122.0919 | 1262.3057 | 1191.5156 | 965.009 | 984.105 | 1132.2133 | 1100.756 | 1340.3607 | 1245.9711 | 1364.5486 | 1262.8459 | 963.2012 | 982.8438 | 1065.357 | 1054.1133 | 1338.5009 | 1244.6736 | 1207.5394 | 1153.3076 | 997.41 | 1006.7097
VEPCO | 2025 | 2 | 1264.4648 | 1193.0219 | 1097.7353 | 1076.7022 | 1383.1441 | 1275.8192 | 1108.658 | 1084.3225 | 1123.4439 | 1094.6379 | 1115.2742 | 1088.9383 | 1123.6823 | 1094.8043 | 1352.8393 | 1254.6768 | 1041.5664 | 1037.5157 | 1265.4326 | 1193.6971 | 1265.8108 | 1193.961 | 1099.8034 | 1078.1451 | 1142.0069 | 1107.5885 | 1164.6426 | 1123.3805 | 1085.9114 | 1068.4532 | 1220.3266 | 1162.2286 | 1162.7956 | 1122.0919 | 1262.3057 | 1191.5156 | 965.009 | 984.105 | 1132.2133 | 1100.756 | 1340.3607 | 1245.9711 | 1364.5486 | 1262.8459 | 963.2012 | 982.8438 | 1065.357 | 1054.1133 | 1338.5009 | 1244.6736 | 1207.5394 | 1153.3076 | 997.41 | 1006.7097
VEPCO | 2025 | 3 | 1274.9981 | 1200.3706 | 1107.0422 | 1083.1952 | 1394.5504 | 1283.7768 | 1118.0452 | 1090.8715 | 1132.9399 | 1101.2629 | 1124.7101 | 1095.5213 | 1133.1801 | 1101.4305 | 1364.0226 | 1262.479 | 1050.4602 | 1043.7205 | 1275.9731 | 1201.0507 | 1276.3541 | 1201.3165 | 1109.1256 | 1084.6487 | 1151.6395 | 1114.3088 | 1174.4417 | 1130.2168 | 1095.1314 | 1074.8856 | 1230.5352 | 1169.3508 | 1172.5811 | 1128.9188 | 1272.8232 | 1198.8532 | 973.3396 | 989.9169 | 1141.7739 | 1107.4259 | 1351.4523 | 1253.7092 | 1375.8181 | 1270.7082 | 971.5186 | 988.6464 | 1074.4257 | 1060.4402 | 1349.5788 | 1252.4022 | 1217.654 | 1160.3641 | 1005.9789 | 1012.6879
VEPCO | 2025 | 4 | 1274.9981 | 1200.3706 | 1107.0422 | 1083.1952 | 1394.5504 | 1283.7768 | 1118.0452 | 1090.8715 | 1132.9399 | 1101.2629 | 1124.7101 | 1095.5213 | 1133.1801 | 1101.4305 | 1364.0226 | 1262.479 | 1050.4602 | 1043.7205 | 1275.9731 | 1201.0507 | 1276.3541 | 1201.3165 | 1109.1256 | 1084.6487 | 1151.6395 | 1114.3088 | 1174.4417 | 1130.2168 | 1095.1314 | 1074.8856 | 1230.5352 | 1169.3508 | 1172.5811 | 1128.9188 | 1272.8232 | 1198.8532 | 973.3396 | 989.9169 | 1141.7739 | 1107.4259 | 1351.4523 | 1253.7092 | 1375.8181 | 1270.7082 | 971.5186 | 988.6464 | 1074.4257 | 1060.4402 | 1349.5788 | 1252.4022 | 1217.654 | 1160.3641 | 1005.9789 | 1012.6879
VEPCO | 2026 | 1 | 1274.9981 | 1200.3706 | 1107.0422 | 1083.1952 | 1394.5504 | 1283.7768 | 1118.0452 | 1090.8715 | 1132.9399 | 1101.2629 | 1124.7101 | 1095.5213 | 1133.1801 | 1101.4305 | 1364.0226 | 1262.479 | 1050.4602 | 1043.7205 | 1275.9731 | 1201.0507 | 1276.3541 | 1201.3165 | 1109.1256 | 1084.6487 | 1151.6395 | 1114.3088 | 1174.4417 | 1130.2168 | 1095.1314 | 1074.8856 | 1230.5352 | 1169.3508 | 1172.5811 | 1128.9188 | 1272.8232 | 1198.8532 | 973.3396 | 989.9169 | 1141.7739 | 1107.4259 | 1351.4523 | 1253.7092 | 1375.8181 | 1270.7082 | 971.5186 | 988.6464 | 1074.4257 | 1060.4402 | 1349.5788 | 1252.4022 | 1217.654 | 1160.3641 | 1005.9789 | 1012.6879
VEPCO | 2026 | 2 | 1274.9981 | 1200.3706 | 1107.0422 | 1083.1952 | 1394.5504 | 1283.7768 | 1118.0452 | 1090.8715 | 1132.9399 | 1101.2629 | 1124.7101 | 1095.5213 | 1133.1801 | 1101.4305 | 1364.0226 | 1262.479 | 1050.4602 | 1043.7205 | 1275.9731 | 1201.0507 | 1276.3541 | 1201.3165 | 1109.1256 | 1084.6487 | 1151.6395 | 1114.3088 | 1174.4417 | 1130.2168 | 1095.1314 | 1074.8856 | 1230.5352 | 1169.3508 | 1172.5811 | 1128.9188 | 1272.8232 | 1198.8532 | 973.3396 | 989.9169 | 1141.7739 | 1107.4259 | 1351.4523 | 1253.7092 | 1375.8181 | 1270.7082 | 971.5186 | 988.6464 | 1074.4257 | 1060.4402 | 1349.5788 | 1252.4022 | 1217.654 | 1160.3641 | 1005.9789 | 1012.6879
VEPCO | 2026 | 3 | 1286.0254 | 1208.0638 | 1116.7856 | 1089.9927 | 1406.4916 | 1292.1077 | 1127.8727 | 1097.7277 | 1142.8812 | 1108.1985 | 1134.5885 | 1102.4131 | 1143.1233 | 1108.3674 | 1375.7304 | 1270.647 | 1059.771 | 1050.2162 | 1287.0078 | 1208.7492 | 1287.3917 | 1209.017 | 1118.8849 | 1091.4573 | 1161.7238 | 1121.3441 | 1184.7003 | 1137.3738 | 1104.7837 | 1081.6196 | 1241.2226 | 1176.8069 | 1182.8254 | 1136.0658 | 1283.8338 | 1206.5348 | 982.0609 | 996.0014 | 1151.7827 | 1114.4087 | 1363.064 | 1261.8102 | 1387.6161 | 1278.9391 | 980.2259 | 994.7212 | 1083.9198 | 1067.0637 | 1361.1762 | 1260.4932 | 1228.2429 | 1167.7515 | 1014.9497 | 1018.9464
VEPCO | 2026 | 4 | 1286.0254 | 1208.0638 | 1116.7856 | 1089.9927 | 1406.4916 | 1292.1077 | 1127.8727 | 1097.7277 | 1142.8812 | 1108.1985 | 1134.5885 | 1102.4131 | 1143.1233 | 1108.3674 | 1375.7304 | 1270.647 | 1059.771 | 1050.2162 | 1287.0078 | 1208.7492 | 1287.3917 | 1209.017 | 1118.8849 | 1091.4573 | 1161.7238 | 1121.3441 | 1184.7003 | 1137.3738 | 1104.7837 | 1081.6196 | 1241.2226 | 1176.8069 | 1182.8254 | 1136.0658 | 1283.8338 | 1206.5348 | 982.0609 | 996.0014 | 1151.7827 | 1114.4087 | 1363.064 | 1261.8102 | 1387.6161 | 1278.9391 | 980.2259 | 994.7212 | 1083.9198 | 1067.0637 | 1361.1762 | 1260.4932 | 1228.2429 | 1167.7515 | 1014.9497 | 1018.9464
VEPCO | 2027 | 1 | 1286.0254 | 1208.0638 | 1116.7856 | 1089.9927 | 1406.4916 | 1292.1077 | 1127.8727 | 1097.7277 | 1142.8812 | 1108.1985 | 1134.5885 | 1102.4131 | 1143.1233 | 1108.3674 | 1375.7304 | 1270.647 | 1059.771 | 1050.2162 | 1287.0078 | 1208.7492 | 1287.3917 | 1209.017 | 1118.8849 | 1091.4573 | 1161.7238 | 1121.3441 | 1184.7003 | 1137.3738 | 1104.7837 | 1081.6196 | 1241.2226 | 1176.8069 | 1182.8254 | 1136.0658 | 1283.8338 | 1206.5348 | 982.0609 | 996.0014 | 1151.7827 | 1114.4087 | 1363.064 | 1261.8102 | 1387.6161 | 1278.9391 | 980.2259 | 994.7212 | 1083.9198 | 1067.0637 | 1361.1762 | 1260.4932 | 1228.2429 | 1167.7515 | 1014.9497 | 1018.9464
VEPCO | 2027 | 2 | 1286.0254 | 1208.0638 | 1116.7856 | 1089.9927 | 1406.4916 | 1292.1077 | 1127.8727 | 1097.7277 | 1142.8812 | 1108.1985 | 1134.5885 | 1102.4131 | 1143.1233 | 1108.3674 | 1375.7304 | 1270.647 | 1059.771 | 1050.2162 | 1287.0078 | 1208.7492 | 1287.3917 | 1209.017 | 1118.8849 | 1091.4573 | 1161.7238 | 1121.3441 | 1184.7003 | 1137.3738 | 1104.7837 | 1081.6196 | 1241.2226 | 1176.8069 | 1182.8254 | 1136.0658 | 1283.8338 | 1206.5348 | 982.0609 | 996.0014 | 1151.7827 | 1114.4087 | 1363.064 | 1261.8102 | 1387.6161 | 1278.9391 | 980.2259 | 994.7212 | 1083.9198 | 1067.0637 | 1361.1762 | 1260.4932 | 1228.2429 | 1167.7515 | 1014.9497 | 1018.9464
VEPCO | 2027 | 3 | 1298.0724 | 1216.4685 | 1127.43 | 1097.4189 | 1419.5371 | 1301.2089 | 1138.609 | 1105.218 | 1153.7419 | 1115.7755 | 1145.3805 | 1109.9421 | 1153.9859 | 1115.9458 | 1388.521 | 1279.5704 | 1069.9429 | 1057.3127 | 1299.063 | 1217.1595 | 1299.4501 | 1217.4296 | 1129.5467 | 1098.8956 | 1172.7406 | 1129.0301 | 1195.9076 | 1145.1926 | 1115.3286 | 1088.9763 | 1252.8983 | 1184.9525 | 1194.0172 | 1143.8738 | 1295.8627 | 1214.9269 | 991.5887 | 1002.6485 | 1162.7172 | 1122.0372 | 1375.7496 | 1270.6603 | 1400.5051 | 1287.9312 | 989.7385 | 1001.3577 | 1094.2918 | 1074.2998 | 1373.8461 | 1269.3324 | 1239.8111 | 1175.8221 | 1024.7501 | 1025.7837
VEPCO | 2027 | 4 | 1298.0724 | 1216.4685 | 1127.43 | 1097.4189 | 1419.5371 | 1301.2089 | 1138.609 | 1105.218 | 1153.7419 | 1115.7755 | 1145.3805 | 1109.9421 | 1153.9859 | 1115.9458 | 1388.521 | 1279.5704 | 1069.9429 | 1057.3127 | 1299.063 | 1217.1595 | 1299.4501 | 1217.4296 | 1129.5467 | 1098.8956 | 1172.7406 | 1129.0301 | 1195.9076 | 1145.1926 | 1115.3286 | 1088.9763 | 1252.8983 | 1184.9525 | 1194.0172 | 1143.8738 | 1295.8627 | 1214.9269 | 991.5887 | 1002.6485 | 1162.7172 | 1122.0372 | 1375.7496 | 1270.6603 | 1400.5051 | 1287.9312 | 989.7385 | 1001.3577 | 1094.2918 | 1074.2998 | 1373.8461 | 1269.3324 | 1239.8111 | 1175.8221 | 1024.7501 | 1025.7837
VEPCO | 2028 | 1 | 1298.0724 | 1216.4685 | 1127.43 | 1097.4189 | 1419.5371 | 1301.2089 | 1138.609 | 1105.218 | 1153.7419 | 1115.7755 | 1145.3805 | 1109.9421 | 1153.9859 | 1115.9458 | 1388.521 | 1279.5704 | 1069.9429 | 1057.3127 | 1299.063 | 1217.1595 | 1299.4501 | 1217.4296 | 1129.5467 | 1098.8956 | 1172.7406 | 1129.0301 | 1195.9076 | 1145.1926 | 1115.3286 | 1088.9763 | 1252.8983 | 1184.9525 | 1194.0172 | 1143.8738 | 1295.8627 | 1214.9269 | 991.5887 | 1002.6485 | 1162.7172 | 1122.0372 | 1375.7496 | 1270.6603 | 1400.5051 | 1287.9312 | 989.7385 | 1001.3577 | 1094.2918 | 1074.2998 | 1373.8461 | 1269.3324 | 1239.8111 | 1175.8221 | 1024.7501 | 1025.7837
VEPCO | 2028 | 2 | 1298.0724 | 1216.4685 | 1127.43 | 1097.4189 | 1419.5371 | 1301.2089 | 1138.609 | 1105.218 | 1153.7419 | 1115.7755 | 1145.3805 | 1109.9421 | 1153.9859 | 1115.9458 | 1388.521 | 1279.5704 | 1069.9429 | 1057.3127 | 1299.063 | 1217.1595 | 1299.4501 | 1217.4296 | 1129.5467 | 1098.8956 | 1172.7406 | 1129.0301 | 1195.9076 | 1145.1926 | 1115.3286 | 1088.9763 | 1252.8983 | 1184.9525 | 1194.0172 | 1143.8738 | 1295.8627 | 1214.9269 | 991.5887 | 1002.6485 | 1162.7172 | 1122.0372 | 1375.7496 | 1270.6603 | 1400.5051 | 1287.9312 | 989.7385 | 1001.3577 | 1094.2918 | 1074.2998 | 1373.8461 | 1269.3324 | 1239.8111 | 1175.8221 | 1024.7501 | 1025.7837
VEPCO | 2028 | 3 | 1310.4995 | 1225.1383 | 1138.4101 | 1105.0792 | 1432.994 | 1310.5972 | 1149.684 | 1112.9445 | 1164.9452 | 1123.5915 | 1156.5129 | 1117.7087 | 1165.1913 | 1123.7632 | 1401.7149 | 1288.7752 | 1080.4356 | 1064.633 | 1311.4984 | 1225.8352 | 1311.8888 | 1226.1075 | 1140.5448 | 1106.5685 | 1184.105 | 1136.9585 | 1207.4684 | 1153.2581 | 1126.2062 | 1096.5651 | 1264.9424 | 1193.3551 | 1205.5619 | 1151.928 | 1308.271 | 1223.5836 | 1001.4171 | 1009.5053 | 1173.9965 | 1129.9063 | 1388.8353 | 1279.7896 | 1413.8007 | 1297.2069 | 999.5512 | 1008.2036 | 1104.991 | 1081.7642 | 1386.9157 | 1278.4504 | 1251.7441 | 1184.1473 | 1034.8597 | 1032.8367
VEPCO | 2028 | 4 | 1310.4995 | 1225.1383 | 1138.4101 | 1105.0792 | 1432.994 | 1310.5972 | 1149.684 | 1112.9445 | 1164.9452 | 1123.5915 | 1156.5129 | 1117.7087 | 1165.1913 | 1123.7632 | 1401.7149 | 1288.7752 | 1080.4356 | 1064.633 | 1311.4984 | 1225.8352 | 1311.8888 | 1226.1075 | 1140.5448 | 1106.5685 | 1184.105 | 1136.9585 | 1207.4684 | 1153.2581 | 1126.2062 | 1096.5651 | 1264.9424 | 1193.3551 | 1205.5619 | 1151.928 | 1308.271 | 1223.5836 | 1001.4171 | 1009.5053 | 1173.9965 | 1129.9063 | 1388.8353 | 1279.7896 | 1413.8007 | 1297.2069 | 999.5512 | 1008.2036 | 1104.991 | 1081.7642 | 1386.9157 | 1278.4504 | 1251.7441 | 1184.1473 | 1034.8597 | 1032.8367
VEPCO | 2029 | 1 | 1310.4995 | 1225.1383 | 1138.4101 | 1105.0792 | 1432.994 | 1310.5972 | 1149.684 | 1112.9445 | 1164.9452 | 1123.5915 | 1156.5129 | 1117.7087 | 1165.1913 | 1123.7632 | 1401.7149 | 1288.7752 | 1080.4356 | 1064.633 | 1311.4984 | 1225.8352 | 1311.8888 | 1226.1075 | 1140.5448 | 1106.5685 | 1184.105 | 1136.9585 | 1207.4684 | 1153.2581 | 1126.2062 | 1096.5651 | 1264.9424 | 1193.3551 | 1205.5619 | 1151.928 | 1308.271 | 1223.5836 | 1001.4171 | 1009.5053 | 1173.9965 | 1129.9063 | 1388.8353 | 1279.7896 | 1413.8007 | 1297.2069 | 999.5512 | 1008.2036 | 1104.991 | 1081.7642 | 1386.9157 | 1278.4504 | 1251.7441 | 1184.1473 | 1034.8597 | 1032.8367
VEPCO | 2029 | 2 | 1310.4995 | 1225.1383 | 1138.4101 | 1105.0792 | 1432.994 | 1310.5972 | 1149.684 | 1112.9445 | 1164.9452 | 1123.5915 | 1156.5129 | 1117.7087 | 1165.1913 | 1123.7632 | 1401.7149 | 1288.7752 | 1080.4356 | 1064.633 | 1311.4984 | 1225.8352 | 1311.8888 | 1226.1075 | 1140.5448 | 1106.5685 | 1184.105 | 1136.9585 | 1207.4684 | 1153.2581 | 1126.2062 | 1096.5651 | 1264.9424 | 1193.3551 | 1205.5619 | 1151.928 | 1308.271 | 1223.5836 | 1001.4171 | 1009.5053 | 1173.9965 | 1129.9063 | 1388.8353 | 1279.7896 | 1413.8007 | 1297.2069 | 999.5512 | 1008.2036 | 1104.991 | 1081.7642 | 1386.9157 | 1278.4504 | 1251.7441 | 1184.1473 | 1034.8597 | 1032.8367
VEPCO | 2029 | 3 | 1322.6287 | 1233.6003 | 1149.1272 | 1112.556 | 1446.1285 | 1319.7606 | 1160.4935 | 1120.4858 | 1175.88 | 1131.2202 | 1167.3784 | 1125.2891 | 1176.1281 | 1131.3933 | 1414.5927 | 1297.7595 | 1090.6769 | 1071.7779 | 1323.6359 | 1234.3029 | 1324.0294 | 1234.5775 | 1151.2793 | 1114.0575 | 1195.197 | 1144.6969 | 1218.7521 | 1161.1302 | 1136.8231 | 1103.972 | 1276.6977 | 1201.5563 | 1216.83 | 1159.7893 | 1320.382 | 1232.0329 | 1011.0099 | 1016.1978 | 1185.0056 | 1137.5868 | 1401.6073 | 1288.7001 | 1426.7777 | 1306.2603 | 1009.1287 | 1014.8854 | 1115.4338 | 1089.0496 | 1399.672 | 1287.3499 | 1263.3912 | 1192.2729 | 1044.7269 | 1039.7206
VEPCO | 2029 | 4 | 1322.6287 | 1233.6003 | 1149.1272 | 1112.556 | 1446.1285 | 1319.7606 | 1160.4935 | 1120.4858 | 1175.88 | 1131.2202 | 1167.3784 | 1125.2891 | 1176.1281 | 1131.3933 | 1414.5927 | 1297.7595 | 1090.6769 | 1071.7779 | 1323.6359 | 1234.3029 | 1324.0294 | 1234.5775 | 1151.2793 | 1114.0575 | 1195.197 | 1144.6969 | 1218.7521 | 1161.1302 | 1136.8231 | 1103.972 | 1276.6977 | 1201.5563 | 1216.83 | 1159.7893 | 1320.382 | 1232.0329 | 1011.0099 | 1016.1978 | 1185.0056 | 1137.5868 | 1401.6073 | 1288.7001 | 1426.7777 | 1306.2603 | 1009.1287 | 1014.8854 | 1115.4338 | 1089.0496 | 1399.672 | 1287.3499 | 1263.3912 | 1192.2729 | 1044.7269 | 1039.7206
VEPCO | 2030 | 1 | 1322.6287 | 1233.6003 | 1149.1272 | 1112.556 | 1446.1285 | 1319.7606 | 1160.4935 | 1120.4858 | 1175.88 | 1131.2202 | 1167.3784 | 1125.2891 | 1176.1281 | 1131.3933 | 1414.5927 | 1297.7595 | 1090.6769 | 1071.7779 | 1323.6359 | 1234.3029 | 1324.0294 | 1234.5775 | 1151.2793 | 1114.0575 | 1195.197 | 1144.6969 | 1218.7521 | 1161.1302 | 1136.8231 | 1103.972 | 1276.6977 | 1201.5563 | 1216.83 | 1159.7893 | 1320.382 | 1232.0329 | 1011.0099 | 1016.1978 | 1185.0056 | 1137.5868 | 1401.6073 | 1288.7001 | 1426.7777 | 1306.2603 | 1009.1287 | 1014.8854 | 1115.4338 | 1089.0496 | 1399.672 | 1287.3499 | 1263.3912 | 1192.2729 | 1044.7269 | 1039.7206
VEPCO | 2030 | 2 | 1322.6287 | 1233.6003 | 1149.1272 | 1112.556 | 1446.1285 | 1319.7606 | 1160.4935 | 1120.4858 | 1175.88 | 1131.2202 | 1167.3784 | 1125.2891 | 1176.1281 | 1131.3933 | 1414.5927 | 1297.7595 | 1090.6769 | 1071.7779 | 1323.6359 | 1234.3029 | 1324.0294 | 1234.5775 | 1151.2793 | 1114.0575 | 1195.197 | 1144.6969 | 1218.7521 | 1161.1302 | 1136.8231 | 1103.972 | 1276.6977 | 1201.5563 | 1216.83 | 1159.7893 | 1320.382 | 1232.0329 | 1011.0099 | 1016.1978 | 1185.0056 | 1137.5868 | 1401.6073 | 1288.7001 | 1426.7777 | 1306.2603 | 1009.1287 | 1014.8854 | 1115.4338 | 1089.0496 | 1399.672 | 1287.3499 | 1263.3912 | 1192.2729 | 1044.7269 | 1039.7206
VEPCO | 2030 | 3 | 1334.4783 | 1241.8672 | 1159.5971 | 1119.8604 | 1458.9601 | 1328.7126 | 1171.0538 | 1127.8533 | 1186.5626 | 1138.6731 | 1177.9935 | 1132.6948 | 1186.8127 | 1138.8475 | 1427.1736 | 1306.5366 | 1100.682 | 1078.758 | 1335.4935 | 1242.5755 | 1335.8902 | 1242.8522 | 1161.7664 | 1121.3738 | 1206.0333 | 1152.2569 | 1229.7757 | 1168.8209 | 1147.1952 | 1111.2081 | 1288.1821 | 1209.5684 | 1227.8383 | 1167.4693 | 1332.2137 | 1240.2873 | 1020.3816 | 1022.736 | 1195.7608 | 1145.0902 | 1414.085 | 1297.4052 | 1439.4554 | 1315.1051 | 1018.4854 | 1021.4131 | 1125.6358 | 1096.1671 | 1412.1342 | 1296.0443 | 1274.7697 | 1200.2112 | 1054.3667 | 1046.4459
VEPCO | 2030 | 4 | 1334.4783 | 1241.8672 | 1159.5971 | 1119.8604 | 1458.9601 | 1328.7126 | 1171.0538 | 1127.8533 | 1186.5626 | 1138.6731 | 1177.9935 | 1132.6948 | 1186.8127 | 1138.8475 | 1427.1736 | 1306.5366 | 1100.682 | 1078.758 | 1335.4935 | 1242.5755 | 1335.8902 | 1242.8522 | 1161.7664 | 1121.3738 | 1206.0333 | 1152.2569 | 1229.7757 | 1168.8209 | 1147.1952 | 1111.2081 | 1288.1821 | 1209.5684 | 1227.8383 | 1167.4693 | 1332.2137 | 1240.2873 | 1020.3816 | 1022.736 | 1195.7608 | 1145.0902 | 1414.085 | 1297.4052 | 1439.4554 | 1315.1051 | 1018.4854 | 1021.4131 | 1125.6358 | 1096.1671 | 1412.1342 | 1296.0443 | 1274.7697 | 1200.2112 | 1054.3667 | 1046.4459
VEPCO | 2031 | 1 | 1334.4783 | 1241.8672 | 1159.5971 | 1119.8604 | 1458.9601 | 1328.7126 | 1171.0538 | 1127.8533 | 1186.5626 | 1138.6731 | 1177.9935 | 1132.6948 | 1186.8127 | 1138.8475 | 1427.1736 | 1306.5366 | 1100.682 | 1078.758 | 1335.4935 | 1242.5755 | 1335.8902 | 1242.8522 | 1161.7664 | 1121.3738 | 1206.0333 | 1152.2569 | 1229.7757 | 1168.8209 | 1147.1952 | 1111.2081 | 1288.1821 | 1209.5684 | 1227.8383 | 1167.4693 | 1332.2137 | 1240.2873 | 1020.3816 | 1022.736 | 1195.7608 | 1145.0902 | 1414.085 | 1297.4052 | 1439.4554 | 1315.1051 | 1018.4854 | 1021.4131 | 1125.6358 | 1096.1671 | 1412.1342 | 1296.0443 | 1274.7697 | 1200.2112 | 1054.3667 | 1046.4459
VEPCO | 2031 | 2 | 1334.4783 | 1241.8672 | 1159.5971 | 1119.8604 | 1458.9601 | 1328.7126 | 1171.0538 | 1127.8533 | 1186.5626 | 1138.6731 | 1177.9935 | 1132.6948 | 1186.8127 | 1138.8475 | 1427.1736 | 1306.5366 | 1100.682 | 1078.758 | 1335.4935 | 1242.5755 | 1335.8902 | 1242.8522 | 1161.7664 | 1121.3738 | 1206.0333 | 1152.2569 | 1229.7757 | 1168.8209 | 1147.1952 | 1111.2081 | 1288.1821 | 1209.5684 | 1227.8383 | 1167.4693 | 1332.2137 | 1240.2873 | 1020.3816 | 1022.736 | 1195.7608 | 1145.0902 | 1414.085 | 1297.4052 | 1439.4554 | 1315.1051 | 1018.4854 | 1021.4131 | 1125.6358 | 1096.1671 | 1412.1342 | 1296.0443 | 1274.7697 | 1200.2112 | 1054.3667 | 1046.4459
VEPCO | 2031 | 3 | 1346.0959 | 1249.9723 | 1169.862 | 1127.0218 | 1471.5405 | 1337.4894 | 1181.4074 | 1135.0765 | 1197.0361 | 1145.98 | 1188.4007 | 1139.9554 | 1197.2882 | 1146.1558 | 1439.5081 | 1315.1418 | 1110.4913 | 1085.6015 | 1347.1189 | 1250.686 | 1347.5187 | 1250.9649 | 1172.0481 | 1128.5469 | 1216.6574 | 1159.6688 | 1240.5834 | 1176.361 | 1157.3642 | 1118.3026 | 1299.4416 | 1217.4237 | 1238.6311 | 1174.9989 | 1343.8138 | 1248.3802 | 1029.5697 | 1029.1461 | 1206.3055 | 1152.4468 | 1426.3183 | 1305.9398 | 1451.885 | 1323.7766 | 1027.6589 | 1027.813 | 1135.638 | 1103.1452 | 1424.3524 | 1304.5684 | 1285.9255 | 1207.9941 | 1063.8177 | 1053.0394
VEPCO | 2031 | 4 | 1346.0959 | 1249.9723 | 1169.862 | 1127.0218 | 1471.5405 | 1337.4894 | 1181.4074 | 1135.0765 | 1197.0361 | 1145.98 | 1188.4007 | 1139.9554 | 1197.2882 | 1146.1558 | 1439.5081 | 1315.1418 | 1110.4913 | 1085.6015 | 1347.1189 | 1250.686 | 1347.5187 | 1250.9649 | 1172.0481 | 1128.5469 | 1216.6574 | 1159.6688 | 1240.5834 | 1176.361 | 1157.3642 | 1118.3026 | 1299.4416 | 1217.4237 | 1238.6311 | 1174.9989 | 1343.8138 | 1248.3802 | 1029.5697 | 1029.1461 | 1206.3055 | 1152.4468 | 1426.3183 | 1305.9398 | 1451.885 | 1323.7766 | 1027.6589 | 1027.813 | 1135.638 | 1103.1452 | 1424.3524 | 1304.5684 | 1285.9255 | 1207.9941 | 1063.8177 | 1053.0394
VEPCO | 2032 | 1 | 1346.0959 | 1249.9723 | 1169.862 | 1127.0218 | 1471.5405 | 1337.4894 | 1181.4074 | 1135.0765 | 1197.0361 | 1145.98 | 1188.4007 | 1139.9554 | 1197.2882 | 1146.1558 | 1439.5081 | 1315.1418 | 1110.4913 | 1085.6015 | 1347.1189 | 1250.686 | 1347.5187 | 1250.9649 | 1172.0481 | 1128.5469 | 1216.6574 | 1159.6688 | 1240.5834 | 1176.361 | 1157.3642 | 1118.3026 | 1299.4416 | 1217.4237 | 1238.6311 | 1174.9989 | 1343.8138 | 1248.3802 | 1029.5697 | 1029.1461 | 1206.3055 | 1152.4468 | 1426.3183 | 1305.9398 | 1451.885 | 1323.7766 | 1027.6589 | 1027.813 | 1135.638 | 1103.1452 | 1424.3524 | 1304.5684 | 1285.9255 | 1207.9941 | 1063.8177 | 1053.0394
VEPCO | 2032 | 2 | 1346.0959 | 1249.9723 | 1169.862 | 1127.0218 | 1471.5405 | 1337.4894 | 1181.4074 | 1135.0765 | 1197.0361 | 1145.98 | 1188.4007 | 1139.9554 | 1197.2882 | 1146.1558 | 1439.5081 | 1315.1418 | 1110.4913 | 1085.6015 | 1347.1189 | 1250.686 | 1347.5187 | 1250.9649 | 1172.0481 | 1128.5469 | 1216.6574 | 1159.6688 | 1240.5834 | 1176.361 | 1157.3642 | 1118.3026 | 1299.4416 | 1217.4237 | 1238.6311 | 1174.9989 | 1343.8138 | 1248.3802 | 1029.5697 | 1029.1461 | 1206.3055 | 1152.4468 | 1426.3183 | 1305.9398 | 1451.885 | 1323.7766 | 1027.6589 | 1027.813 | 1135.638 | 1103.1452 | 1424.3524 | 1304.5684 | 1285.9255 | 1207.9941 | 1063.8177 | 1053.0394
VEPCO | 2032 | 3 | 1357.1586 | 1257.6902 | 1179.6367 | 1133.8411 | 1483.52 | 1345.847 | 1191.2664 | 1141.9547 | 1207.0094 | 1152.9378 | 1198.3109 | 1146.8693 | 1207.2632 | 1153.115 | 1451.2535 | 1323.3361 | 1119.832 | 1092.1181 | 1358.1891 | 1258.4091 | 1358.5917 | 1258.6901 | 1181.8387 | 1135.3774 | 1226.774 | 1166.7267 | 1250.8749 | 1183.5409 | 1167.0475 | 1125.0582 | 1310.1633 | 1224.9037 | 1248.9083 | 1182.1689 | 1354.8598 | 1256.0864 | 1038.319 | 1035.2501 | 1216.3465 | 1159.4519 | 1437.9672 | 1314.0668 | 1463.7208 | 1332.0339 | 1036.3942 | 1033.9073 | 1145.1625 | 1109.7901 | 1435.9871 | 1312.6853 | 1296.5484 | 1215.4052 | 1072.8173 | 1059.318
VEPCO | 2032 | 4 | 1357.1586 | 1257.6902 | 1179.6367 | 1133.8411 | 1483.52 | 1345.847 | 1191.2664 | 1141.9547 | 1207.0094 | 1152.9378 | 1198.3109 | 1146.8693 | 1207.2632 | 1153.115 | 1451.2535 | 1323.3361 | 1119.832 | 1092.1181 | 1358.1891 | 1258.4091 | 1358.5917 | 1258.6901 | 1181.8387 | 1135.3774 | 1226.774 | 1166.7267 | 1250.8749 | 1183.5409 | 1167.0475 | 1125.0582 | 1310.1633 | 1224.9037 | 1248.9083 | 1182.1689 | 1354.8598 | 1256.0864 | 1038.319 | 1035.2501 | 1216.3465 | 1159.4519 | 1437.9672 | 1314.0668 | 1463.7208 | 1332.0339 | 1036.3942 | 1033.9073 | 1145.1625 | 1109.7901 | 1435.9871 | 1312.6853 | 1296.5484 | 1215.4052 | 1072.8173 | 1059.318
VEPCO | 2033 | 1 | 1357.1586 | 1257.6902 | 1179.6367 | 1133.8411 | 1483.52 | 1345.847 | 1191.2664 | 1141.9547 | 1207.0094 | 1152.9378 | 1198.3109 | 1146.8693 | 1207.2632 | 1153.115 | 1451.2535 | 1323.3361 | 1119.832 | 1092.1181 | 1358.1891 | 1258.4091 | 1358.5917 | 1258.6901 | 1181.8387 | 1135.3774 | 1226.774 | 1166.7267 | 1250.8749 | 1183.5409 | 1167.0475 | 1125.0582 | 1310.1633 | 1224.9037 | 1248.9083 | 1182.1689 | 1354.8598 | 1256.0864 | 1038.319 | 1035.2501 | 1216.3465 | 1159.4519 | 1437.9672 | 1314.0668 | 1463.7208 | 1332.0339 | 1036.3942 | 1033.9073 | 1145.1625 | 1109.7901 | 1435.9871 | 1312.6853 | 1296.5484 | 1215.4052 | 1072.8173 | 1059.318
VEPCO | 2033 | 2 | 1357.1586 | 1257.6902 | 1179.6367 | 1133.8411 | 1483.52 | 1345.847 | 1191.2664 | 1141.9547 | 1207.0094 | 1152.9378 | 1198.3109 | 1146.8693 | 1207.2632 | 1153.115 | 1451.2535 | 1323.3361 | 1119.832 | 1092.1181 | 1358.1891 | 1258.4091 | 1358.5917 | 1258.6901 | 1181.8387 | 1135.3774 | 1226.774 | 1166.7267 | 1250.8749 | 1183.5409 | 1167.0475 | 1125.0582 | 1310.1633 | 1224.9037 | 1248.9083 | 1182.1689 | 1354.8598 | 1256.0864 | 1038.319 | 1035.2501 | 1216.3465 | 1159.4519 | 1437.9672 | 1314.0668 | 1463.7208 | 1332.0339 | 1036.3942 | 1033.9073 | 1145.1625 | 1109.7901 | 1435.9871 | 1312.6853 | 1296.5484 | 1215.4052 | 1072.8173 | 1059.318
VEPCO | 2033 | 3 | 1367.3995 | 1264.8349 | 1188.6852 | 1140.1539 | 1494.6097 | 1353.5837 | 1200.393 | 1148.3219 | 1216.2418 | 1159.3789 | 1207.4848 | 1153.2696 | 1216.4974 | 1159.5572 | 1462.1264 | 1330.9216 | 1128.4789 | 1098.1506 | 1368.4369 | 1265.5586 | 1368.8423 | 1265.8414 | 1190.902 | 1141.7005 | 1236.1392 | 1173.2604 | 1260.402 | 1190.1875 | 1176.0115 | 1131.312 | 1320.0885 | 1231.8281 | 1258.4221 | 1188.8062 | 1365.0852 | 1263.2203 | 1046.4184 | 1040.9007 | 1225.6416 | 1165.9367 | 1448.7509 | 1321.5901 | 1474.6775 | 1339.6779 | 1044.4807 | 1039.5488 | 1153.9795 | 1115.9413 | 1446.7574 | 1320.1993 | 1306.3822 | 1222.2658 | 1081.1484 | 1065.1303
VEPCO | 2033 | 4 | 1367.3995 | 1264.8349 | 1188.6852 | 1140.1539 | 1494.6097 | 1353.5837 | 1200.393 | 1148.3219 | 1216.2418 | 1159.3789 | 1207.4848 | 1153.2696 | 1216.4974 | 1159.5572 | 1462.1264 | 1330.9216 | 1128.4789 | 1098.1506 | 1368.4369 | 1265.5586 | 1368.8423 | 1265.8414 | 1190.902 | 1141.7005 | 1236.1392 | 1173.2604 | 1260.402 | 1190.1875 | 1176.0115 | 1131.312 | 1320.0885 | 1231.8281 | 1258.4221 | 1188.8062 | 1365.0852 | 1263.2203 | 1046.4184 | 1040.9007 | 1225.6416 | 1165.9367 | 1448.7509 | 1321.5901 | 1474.6775 | 1339.6779 | 1044.4807 | 1039.5488 | 1153.9795 | 1115.9413 | 1446.7574 | 1320.1993 | 1306.3822 | 1222.2658 | 1081.1484 | 1065.1303
VEPCO | 2034 | 1 | 1367.3995 | 1264.8349 | 1188.6852 | 1140.1539 | 1494.6097 | 1353.5837 | 1200.393 | 1148.3219 | 1216.2418 | 1159.3789 | 1207.4848 | 1153.2696 | 1216.4974 | 1159.5572 | 1462.1264 | 1330.9216 | 1128.4789 | 1098.1506 | 1368.4369 | 1265.5586 | 1368.8423 | 1265.8414 | 1190.902 | 1141.7005 | 1236.1392 | 1173.2604 | 1260.402 | 1190.1875 | 1176.0115 | 1131.312 | 1320.0885 | 1231.8281 | 1258.4221 | 1188.8062 | 1365.0852 | 1263.2203 | 1046.4184 | 1040.9007 | 1225.6416 | 1165.9367 | 1448.7509 | 1321.5901 | 1474.6775 | 1339.6779 | 1044.4807 | 1039.5488 | 1153.9795 | 1115.9413 | 1446.7574 | 1320.1993 | 1306.3822 | 1222.2658 | 1081.1484 | 1065.1303
VEPCO | 2034 | 2 | 1367.3995 | 1264.8349 | 1188.6852 | 1140.1539 | 1494.6097 | 1353.5837 | 1200.393 | 1148.3219 | 1216.2418 | 1159.3789 | 1207.4848 | 1153.2696 | 1216.4974 | 1159.5572 | 1462.1264 | 1330.9216 | 1128.4789 | 1098.1506 | 1368.4369 | 1265.5586 | 1368.8423 | 1265.8414 | 1190.902 | 1141.7005 | 1236.1392 | 1173.2604 | 1260.402 | 1190.1875 | 1176.0115 | 1131.312 | 1320.0885 | 1231.8281 | 1258.4221 | 1188.8062 | 1365.0852 | 1263.2203 | 1046.4184 | 1040.9007 | 1225.6416 | 1165.9367 | 1448.7509 | 1321.5901 | 1474.6775 | 1339.6779 | 1044.4807 | 1039.5488 | 1153.9795 | 1115.9413 | 1446.7574 | 1320.1993 | 1306.3822 | 1222.2658 | 1081.1484 | 1065.1303
VEPCO | 2034 | 3 | 1377.4562 | 1271.851 | 1197.571 | 1146.3531 | 1505.4998 | 1361.1813 | 1209.3555 | 1154.5747 | 1225.3081 | 1165.7041 | 1216.4938 | 1159.5547 | 1225.5654 | 1165.8835 | 1472.8038 | 1338.3707 | 1136.9702 | 1104.0746 | 1378.5004 | 1272.5794 | 1378.9084 | 1272.8641 | 1199.8023 | 1147.9098 | 1245.3359 | 1179.6765 | 1269.7576 | 1196.7145 | 1184.8142 | 1137.4533 | 1329.8352 | 1238.628 | 1267.7648 | 1195.3242 | 1375.1268 | 1270.2258 | 1054.3721 | 1046.4496 | 1234.7695 | 1172.3048 | 1459.3406 | 1328.9781 | 1485.437 | 1347.1844 | 1052.4216 | 1045.0889 | 1162.6379 | 1121.9819 | 1457.3341 | 1327.5782 | 1316.0391 | 1229.003 | 1089.3296 | 1070.8379
VEPCO | 2034 | 4 | 1377.4562 | 1271.851 | 1197.571 | 1146.3531 | 1505.4998 | 1361.1813 | 1209.3555 | 1154.5747 | 1225.3081 | 1165.7041 | 1216.4938 | 1159.5547 | 1225.5654 | 1165.8835 | 1472.8038 | 1338.3707 | 1136.9702 | 1104.0746 | 1378.5004 | 1272.5794 | 1378.9084 | 1272.8641 | 1199.8023 | 1147.9098 | 1245.3359 | 1179.6765 | 1269.7576 | 1196.7145 | 1184.8142 | 1137.4533 | 1329.8352 | 1238.628 | 1267.7648 | 1195.3242 | 1375.1268 | 1270.2258 | 1054.3721 | 1046.4496 | 1234.7695 | 1172.3048 | 1459.3406 | 1328.9781 | 1485.437 | 1347.1844 | 1052.4216 | 1045.0889 | 1162.6379 | 1121.9819 | 1457.3341 | 1327.5782 | 1316.0391 | 1229.003 | 1089.3296 | 1070.8379
VEPCO | 2035 | 1 | 1377.4562 | 1271.851 | 1197.571 | 1146.3531 | 1505.4998 | 1361.1813 | 1209.3555 | 1154.5747 | 1225.3081 | 1165.7041 | 1216.4938 | 1159.5547 | 1225.5654 | 1165.8835 | 1472.8038 | 1338.3707 | 1136.9702 | 1104.0746 | 1378.5004 | 1272.5794 | 1378.9084 | 1272.8641 | 1199.8023 | 1147.9098 | 1245.3359 | 1179.6765 | 1269.7576 | 1196.7145 | 1184.8142 | 1137.4533 | 1329.8352 | 1238.628 | 1267.7648 | 1195.3242 | 1375.1268 | 1270.2258 | 1054.3721 | 1046.4496 | 1234.7695 | 1172.3048 | 1459.3406 | 1328.9781 | 1485.437 | 1347.1844 | 1052.4216 | 1045.0889 | 1162.6379 | 1121.9819 | 1457.3341 | 1327.5782 | 1316.0391 | 1229.003 | 1089.3296 | 1070.8379
VEPCO | 2035 | 2 | 1377.4562 | 1271.851 | 1197.571 | 1146.3531 | 1505.4998 | 1361.1813 | 1209.3555 | 1154.5747 | 1225.3081 | 1165.7041 | 1216.4938 | 1159.5547 | 1225.5654 | 1165.8835 | 1472.8038 | 1338.3707 | 1136.9702 | 1104.0746 | 1378.5004 | 1272.5794 | 1378.9084 | 1272.8641 | 1199.8023 | 1147.9098 | 1245.3359 | 1179.6765 | 1269.7576 | 1196.7145 | 1184.8142 | 1137.4533 | 1329.8352 | 1238.628 | 1267.7648 | 1195.3242 | 1375.1268 | 1270.2258 | 1054.3721 | 1046.4496 | 1234.7695 | 1172.3048 | 1459.3406 | 1328.9781 | 1485.437 | 1347.1844 | 1052.4216 | 1045.0889 | 1162.6379 | 1121.9819 | 1457.3341 | 1327.5782 | 1316.0391 | 1229.003 | 1089.3296 | 1070.8379
VEPCO | 2035 | 3 | 1387.7144 | 1279.0076 | 1206.6348 | 1152.6765 | 1516.6082 | 1368.9311 | 1218.4976 | 1160.9527 | 1234.5561 | 1172.156 | 1225.6832 | 1165.9658 | 1234.815 | 1172.3366 | 1483.695 | 1345.969 | 1145.6316 | 1110.1173 | 1388.7655 | 1279.741 | 1389.1762 | 1280.0275 | 1208.881 | 1154.2436 | 1254.7168 | 1186.2212 | 1279.3007 | 1203.3723 | 1193.7933 | 1143.7176 | 1339.7772 | 1245.564 | 1277.2947 | 1201.9728 | 1385.3695 | 1277.3717 | 1062.4851 | 1052.1097 | 1244.0803 | 1178.8006 | 1470.1425 | 1336.514 | 1496.4121 | 1354.8412 | 1060.5217 | 1050.74 | 1171.4698 | 1128.1435 | 1468.1226 | 1335.1049 | 1325.8895 | 1235.8752 | 1097.6747 | 1076.66
VEPCO | 2035 | 4 | 1387.7144 | 1279.0076 | 1206.6348 | 1152.6765 | 1516.6082 | 1368.9311 | 1218.4976 | 1160.9527 | 1234.5561 | 1172.156 | 1225.6832 | 1165.9658 | 1234.815 | 1172.3366 | 1483.695 | 1345.969 | 1145.6316 | 1110.1173 | 1388.7655 | 1279.741 | 1389.1762 | 1280.0275 | 1208.881 | 1154.2436 | 1254.7168 | 1186.2212 | 1279.3007 | 1203.3723 | 1193.7933 | 1143.7176 | 1339.7772 | 1245.564 | 1277.2947 | 1201.9728 | 1385.3695 | 1277.3717 | 1062.4851 | 1052.1097 | 1244.0803 | 1178.8006 | 1470.1425 | 1336.514 | 1496.4121 | 1354.8412 | 1060.5217 | 1050.74 | 1171.4698 | 1128.1435 | 1468.1226 | 1335.1049 | 1325.8895 | 1235.8752 | 1097.6747 | 1076.66
VEPCO | 2036 | 1 | 1387.7144 | 1279.0076 | 1206.6348 | 1152.6765 | 1516.6082 | 1368.9311 | 1218.4976 | 1160.9527 | 1234.5561 | 1172.156 | 1225.6832 | 1165.9658 | 1234.815 | 1172.3366 | 1483.695 | 1345.969 | 1145.6316 | 1110.1173 | 1388.7655 | 1279.741 | 1389.1762 | 1280.0275 | 1208.881 | 1154.2436 | 1254.7168 | 1186.2212 | 1279.3007 | 1203.3723 | 1193.7933 | 1143.7176 | 1339.7772 | 1245.564 | 1277.2947 | 1201.9728 | 1385.3695 | 1277.3717 | 1062.4851 | 1052.1097 | 1244.0803 | 1178.8006 | 1470.1425 | 1336.514 | 1496.4121 | 1354.8412 | 1060.5217 | 1050.74 | 1171.4698 | 1128.1435 | 1468.1226 | 1335.1049 | 1325.8895 | 1235.8752 | 1097.6747 | 1076.66
VEPCO | 2036 | 2 | 1387.7144 | 1279.0076 | 1206.6348 | 1152.6765 | 1516.6082 | 1368.9311 | 1218.4976 | 1160.9527 | 1234.5561 | 1172.156 | 1225.6832 | 1165.9658 | 1234.815 | 1172.3366 | 1483.695 | 1345.969 | 1145.6316 | 1110.1173 | 1388.7655 | 1279.741 | 1389.1762 | 1280.0275 | 1208.881 | 1154.2436 | 1254.7168 | 1186.2212 | 1279.3007 | 1203.3723 | 1193.7933 | 1143.7176 | 1339.7772 | 1245.564 | 1277.2947 | 1201.9728 | 1385.3695 | 1277.3717 | 1062.4851 | 1052.1097 | 1244.0803 | 1178.8006 | 1470.1425 | 1336.514 | 1496.4121 | 1354.8412 | 1060.5217 | 1050.74 | 1171.4698 | 1128.1435 | 1468.1226 | 1335.1049 | 1325.8895 | 1235.8752 | 1097.6747 | 1076.66
VEPCO | 2036 | 3 | 1398.2133 | 1286.3323 | 1215.9114 | 1159.1484 | 1527.9772 | 1376.8628 | 1227.8542 | 1167.4804 | 1244.0211 | 1178.7593 | 1235.0884 | 1172.5273 | 1244.2818 | 1178.9412 | 1494.8419 | 1353.7457 | 1154.4964 | 1116.3019 | 1399.2715 | 1287.0706 | 1399.6851 | 1287.3591 | 1218.1727 | 1160.726 | 1264.318 | 1192.9195 | 1289.0678 | 1210.1864 | 1202.9832 | 1150.129 | 1349.9526 | 1252.6629 | 1287.0483 | 1208.7774 | 1395.8526 | 1284.6853 | 1070.7885 | 1057.9027 | 1253.6096 | 1185.4488 | 1481.1979 | 1344.2269 | 1507.6449 | 1362.6778 | 1068.8119 | 1056.5237 | 1180.509 | 1134.4497 | 1479.1644 | 1342.8082 | 1335.9711 | 1242.9087 | 1106.2158 | 1082.6186
VEPCO | 2036 | 4 | 1398.2133 | 1286.3323 | 1215.9114 | 1159.1484 | 1527.9772 | 1376.8628 | 1227.8542 | 1167.4804 | 1244.0211 | 1178.7593 | 1235.0884 | 1172.5273 | 1244.2818 | 1178.9412 | 1494.8419 | 1353.7457 | 1154.4964 | 1116.3019 | 1399.2715 | 1287.0706 | 1399.6851 | 1287.3591 | 1218.1727 | 1160.726 | 1264.318 | 1192.9195 | 1289.0678 | 1210.1864 | 1202.9832 | 1150.129 | 1349.9526 | 1252.6629 | 1287.0483 | 1208.7774 | 1395.8526 | 1284.6853 | 1070.7885 | 1057.9027 | 1253.6096 | 1185.4488 | 1481.1979 | 1344.2269 | 1507.6449 | 1362.6778 | 1068.8119 | 1056.5237 | 1180.509 | 1134.4497 | 1479.1644 | 1342.8082 | 1335.9711 | 1242.9087 | 1106.2158 | 1082.6186