## 2020 RTEP Machine List
2020 RTEP Summer Peak Case Machine List
As of February 11, 2015
Subject to change as the case quality control check by PJM is in-progress
Bus Number | Bus Name | Id | In Service | Pmax (MW) | TO | Queue | Queue Status | Retirement
94150 | VFT ENJECT 230.00 | 1 | 0 | 5 | 231 PSEG
200030 | CONE G1 22.000 | H | 1 | 455.4 | 225 PJM | W2-010 | ISA
200030 | CONE G1 22.000 | L | 1 | 415.2 | 225 PJM | W2-010 | ISA
200031 | CONE G2 22.000 | 2 | 1 | 11.2 | 225 PJM
200031 | CONE G2 22.000 | H | 1 | 455.4 | 225 PJM
200031 | CONE G2 22.000 | L | 1 | 414.6 | 225 PJM
200032 | KEYS G1 20.000 | 2 | 1 | 11.2 | 225 PJM
200032 | KEYS G1 20.000 | H | 1 | 445.2 | 225 PJM
200032 | KEYS G1 20.000 | L | 1 | 428.2 | 225 PJM
200033 | KEYS G2 20.000 | H | 1 | 444.3 | 225 PJM | T109 | ISA
200033 | KEYS G2 20.000 | L | 1 | 429.8 | 225 PJM | T109 | ISA
200034 | PCHBTM 2 22.000 | 1 | 1 | 1198 | 225 PJM | G46 / Q47 | ISA
200035 | PCHBTM 3 22.000 | 1 | 1 | 1182 | 225 PJM | G46 / Q47 | ISA
200036 | SALEM-G1 22.000 | 1 | 1 | 1174.4 | 225 PJM
200037 | SALEM-G2 22.000 | 1 | 1 | 1160 | 225 PJM | H17 | ISA
200038 | SUSQ 2 24.000 | 2 | 1 | 1260 | 225 PJM | M12 | ISA
200039 | HOPE CG1 22.000 | 1 | 1 | 1161 | 225 PJM | H18 / H19 | ISA
200040 | C CLF G1 25.000 | 1 | 1 | 866 | 225 PJM
200041 | C CLF G2 22.000 | 1 | 1 | 850 | 225 PJM | M04 | ISA
200042 | LIMERCK2 22.000 | 1 | 1 | 1154 | 225 PJM
200044 | BETH CT1 13.800 | 1 | 1 | 118 | 225 PJM | T49 | ISA
200045 | BETH CT2 13.800 | 1 | 1 | 127 | 225 PJM | T49 | ISA
200046 | BETH CT3 13.800 | 1 | 1 | 127 | 225 PJM | T49 | ISA
200047 | BETH CC4 18.000 | 1 | 1 | 195 | 225 PJM | T49 | ISA
200048 | BETH CT5 13.800 | 1 | 1 | 118 | 225 PJM | T49 | ISA
200049 | BETH CT6 13.800 | 1 | 1 | 127 | 225 PJM | T49 | ISA
200050 | BETH CT7 13.800 | A | 1 | 127 | 225 PJM | T49 | ISA
200052 | ROCKSP 1 18.000 | 1 | 1 | 163.5 | 225 PJM | U4-015 / Z1-041 | ISA
200053 | ROCKSP 2 18.000 | 1 | 1 | 163.5 | 225 PJM | U4-015 / Z1-041 | ISA
200054 | ROCKSP 3 18.000 | 1 | 1 | 165 | 225 PJM | R20 | ISA
200055 | ROCKSP 4 18.000 | 1 | 1 | 165 | 225 PJM | R20 | ISA
200058 | HUNTR101 18.000 | 1 | 1 | 168.8 | 225 PJM
200059 | HUNTR201 18.000 | 1 | 1 | 168.8 | 225 PJM
200060 | HUNTR301 18.000 | 1 | 1 | 168.8 | 225 PJM
200061 | HUNTR401 22.000 | 1 | 1 | 322.9 | 225 PJM
200062 | SALEM G3 22.000 | 1 | 1 | 38.4 | 225 PJM
200188 | HUNT SVC 500.00 | 1 | 1 | 0 | 225 PJM
200192 | P-004 1CT 13.800 | 1 | 1 | 122 | 225 PJM | P04 | ISA
200193 | P-004 2CT 13.800 | 1 | 1 | 122 | 225 PJM | P04 | ISA
200194 | P-004 3CT 13.800 | 1 | 1 | 122 | 225 PJM | P04 | ISA
200195 | P-004 4ST 18.000 | 1 | 1 | 188.9 | 225 PJM | P04 | ISA
200500 | 26ALTOONA 230.00 | SV | 1 | 0 | 226 PENELEC
200503 | 26C.SLOPE 115.00 | 1 | 1 | 88 | 226 PENELEC
200503 | 26C.SLOPE 115.00 | 31 | 1 | 50 | 226 PENELEC
200608 | 26PINEY #1 11.500 | 1 | 1 | 9 | 226 PENELEC
200608 | 26PINEY #1 11.500 | 2 | 1 | 9 | 226 PENELEC
200608 | 26PINEY #1 11.500 | 3 | 1 | 9 | 226 PENELEC
200636 | 26IUP CO-G 23.000 | 1 | 1 | 13 | 226 PENELEC
200642 | 26SENECA#1 13.800 | 1G | 1 | 230 | 226 PENELEC | Q63 / Z1-087 | ISA
200643 | 26SENECA#2 13.800 | 2G | 1 | 245 | 226 PENELEC | S05 / Z1-087 | ISA
200644 | 26SENECA#3 13.800 | 3 | 1 | 30 | 226 PENELEC
200649 | 26PENNTECH 13.800 | 1 | 1 | 42.8 | 226 PENELEC
200662 | 26SCRUB GR 13.800 | 1 | 1 | 85 | 226 PENELEC
200805 | 26COLVER13 13.200 | 1 | 1 | 110 | 226 PENELEC
200809 | 26SITHE 138.00 | 1 | 1 | 36 | 226 PENELEC
200812 | 26ALY HYDR 46.000 | 1 | 1 | 6 | 226 PENELEC
200813 | 26YOUGH 4.0000 | 1 | 1 | 6 | 226 PENELEC
200819 | 26ERIE SE 230.00 | SV | 1 | 0 | 226 PENELEC
200823 | 26MHP_X3-003115.00 | 1 | 0 | 59.3 | 226 PENELEC | X3-003 | ISA
200828 | 26HNSMLK 1 13.800 | 1 | 1 | 53.5 | 226 PENELEC | S34 | ISA
200829 | 26HNSMLK 2 13.800 | 2 | 1 | 53.5 | 226 PENELEC | S34 | ISA
200830 | 26HNSMLK 3 13.800 | 3 | 1 | 53.5 | 226 PENELEC | S34 | ISA
200831 | 26HNSMLK 4 13.800 | 4 | 1 | 53.5 | 226 PENELEC | S34 | ISA
200832 | 26HNSMLK 5 13.800 | 5 | 1 | 53.5 | 226 PENELEC | S34 | ISA
200833 | 26SEWRDB34 22.000 | 1 | 1 | 525.7 | 226 PENELEC
200834 | 26SW_E13_K2223.000 | W1 | 0 | 10 | 226 PENELEC | K22 | ISA
200835 | 26DSGENWIN 25.000 | W1 | 1 | 15 | 226 PENELEC | B14/K18 | ISA
200837 | 26HOMER C1 20.000 | 1 | 1 | 620 | 226 PENELEC
200838 | 26HOMER C2 20.000 | 2 | 1 | 614 | 226 PENELEC
200839 | 26HOMER C3 24.000 | 3 | 1 | 650 | 226 PENELEC
200840 | 26DEEPCRK1 11.500 | 1 | 1 | 9.9 | 226 PENELEC
200841 | 26DEEPCRK2 11.500 | 2 | 1 | 9.9 | 226 PENELEC
200846 | 26FORWARD 34.500 | W1 | 0 | 23.2 | 226 PENELEC
200849 | 26LAKVU GN 4.1600 | 1 | 1 | 1.6 | 226 PENELEC
200849 | 26LAKVU GN 4.1600 | 2 | 1 | 1.6 | 226 PENELEC
200849 | 26LAKVU GN 4.1600 | 3 | 1 | 1.8 | 226 PENELEC
200851 | 26MEHOOP3 13.200 | 1 | 1 | 59 | 226 PENELEC
200852 | 26WARR RDG 46.000 | 1 | 1 | 6 | 226 PENELEC
200864 | K-013 E 34.500 | 1 | 1 | 6.8 | 226 PENELEC | K13 | ISA
200870 | 26C_T85_W21823.000 | 1 | 1 | 10.8 | 226 PENELEC | T85 | ISA
200883 | Q-053 E 34.500 | 1 | 0 | 48 | 226 PENELEC | Q53 | ISA
200886 | 26ARWF_N39 0.6900 | W1 | 1 | 16 | 226 PENELEC | N39 | ISA
200887 | 26ARMNA MT 34.500 | W1 | 1 | 20 | 226 PENELEC | P47 | ISA
200888 | 26HIGHLAND 34.500 | W1 | 1 | 13 | 226 PENELEC | O18 | ISA
200889 | 26STNY CRK 34.500 | W1 | 1 | 10.5 | 226 PENELEC | P60 | ISA
200890 | 26BF_G21_K230.6000 | W1 | 0 | 42 | 226 PENELEC
200891 | 26CSLMN_L13 0.5750 | W1 | 1 | 8 | 226 PENELEC | L13 | ISA
200892 | 26LOOKOUT 24.900 | W1 | 1 | 7.6 | 226 PENELEC | O48 | ISA
200894 | 26K02 34.500 | W1 | 0 | 70 | 226 PENELEC | K02 | ISA
200905 | 26Q36 0.6900 | W1 | 1 | 10 | 226 PENELEC | Q36 | ISA
200913 | 26SHAW-D 4.1600 | D | 0 | 6 | 226 PENELEC
200915 | 26CHSTN_FL 34.500 | W1 | 1 | 10 | 226 PENELEC | Q53 | ISA
200917 | 26MTNTP_P28 0.6900 | W1 | 1 | 30 | 226 PENELEC | P28 | ISA
200925 | 26R32 34.500 | W1 | 1 | 15 | 226 PENELEC | R32 | ISA
200945 | 26CT_V3-030 0.6900 | W1 | 1 | 4 | 226 PENELEC | V3-030 | ISA
200949 | 26X1-109 230.00 | 1 | 1 | 765 | 226 PENELEC | X1-109 | ISA
201201 | 26WRREN CT 13.800 | 1 | 1 | 57 | 226 PENELEC | S103 | ISA
202158 | 26CON.GEN1 4.0000 | 1 | 1 | 2 | 226 PENELEC
202160 | 26CON.GEN2 4.0000 | 1 | 1 | 2 | 226 PENELEC
202225 | 26SCI_S29B 23.000 | 1 | 0 | 6.9 | 226 PENELEC
203034 | 26NA_O38_P220.6900 | W1 | 1 | 14 | 226 PENELEC | O38 | ISA
203261 | 26BLOSSBCT 34.500 | 1 | 1 | 19 | 226 PENELEC
203283 | 26MANOR_T86 34.500 | 1 | 1 | 1.5 | 226 PENELEC | T86 | ISA
203995 | 26SENECA#1_P14.000 | 1P | 0 | -210 | 226 PENELEC
203996 | 26SENECA#2_P14.000 | 2P | 0 | -195 | 226 PENELEC
203997 | B14E K18E 25.000 | 1 | 0 | 8.3 | 226 PENELEC
203999 | P-047 E 34.500 | 1 | 0 | 80 | 226 PENELEC | P47 | ISA
204555 | 27QUEEN ST 115.00 | 1 | 0 | 5 | 227 METED
204574 | 27MODRN LF 13.200 | DG | 1 | 6 | 227 METED
204603 | 27N.LEB 69.000 | 1 | 1 | 2 | 227 METED
204603 | 27N.LEB 69.000 | 2 | 1 | 3.2 | 227 METED | Q45 | ISA
204628 | 27N BANGR8 34.500 | 1 | 1 | 6.9 | 227 METED
204638 | 27CAT TRAC 13.200 | 1 | 1 | 32.3 | 227 METED | U1-068 | ISA
204639 | 27GLATFLTR 13.200 | 1 | 1 | 20 | 227 METED
204639 | 27GLATFLTR 13.200 | 2 | 1 | 15 | 227 METED
204640 | 27LARA 13.200 | 1 | 1 | 30 | 227 METED
204641 | 27PANTHER 13.200 | 1 | 1 | 80 | 227 METED
204642 | 27YK SOLID 13.200 | 1 | 1 | 30 | 227 METED
204646 | 27HAM CT 13.800 | 1 | 1 | 19.6 | 227 METED
204647 | 27HUNTR CT 13.800 | 1 | 1 | 20 | 227 METED
204647 | 27HUNTR CT 13.800 | 2 | 1 | 20 | 227 METED
204647 | 27HUNTR CT 13.800 | 3 | 1 | 20 | 227 METED
204648 | 27MOUNT CT 13.800 | 1 | 1 | 20 | 227 METED
204648 | 27MOUNT CT 13.800 | 2 | 1 | 19.9 | 227 METED
204649 | 27ORTAN CT 13.800 | 1 | 1 | 20 | 227 METED
204650 | 27TOLNA CT 13.800 | 1 | 1 | 20 | 227 METED
204650 | 27TOLNA CT 13.800 | 2 | 1 | 19.9 | 227 METED
204651 | 27PORT CT 13.800 | 3 | 1 | 15 | 227 METED
204651 | 27PORT CT 13.800 | 4 | 1 | 20 | 227 METED
204652 | 27PORT1GEN 13.800 | H1 | 0 | 86 | 227 METED
204652 | 27PORT1GEN 13.800 | L1 | 0 | 86 | 227 METED
204653 | 27PORT2GEN 15.500 | H2 | 0 | 125.8 | 227 METED
204653 | 27PORT2GEN 15.500 | L2 | 0 | 125.8 | 227 METED
204654 | 27SHAW CT 13.800 | 1 | 1 | 20 | 227 METED
204655 | 27S.RDG CT 13.800 | 4 | 1 | 15 | 227 METED
204655 | 27S.RDG CT 13.800 | 5 | 1 | 15.5 | 227 METED
204656 | 27TITUS 1G 13.800 | 1 | 0 | 83.4 | 227 METED
204657 | 27TITUS 2G 13.800 | 2 | 0 | 82.9 | 227 METED
204658 | 27TITUS 3G 13.800 | 3 | 0 | 84.6 | 227 METED
204659 | 27TMI 1GEN 19.000 | 1 | 1 | 805 | 227 METED | T182 | Int ISA
204660 | 27YK H STA 115.00 | 1 | 1 | 19 | 227 METED
204661 | 27PORT 5CT 13.800 | 5 | 1 | 134 | 227 METED
204662 | 27AES GEN1 20.000 | 1 | 1 | 220 | 227 METED
204663 | 27AES GEN2 20.000 | 2 | 1 | 220 | 227 METED
204664 | 27AES GEN3 20.000 | 3 | 1 | 220 | 227 METED
204665 | 27ONTELCT1 18.000 | 1 | 1 | 191.9 | 227 METED
204666 | 27ONTELCT2 18.000 | 2 | 1 | 191.9 | 227 METED
204667 | 27ONTELST1 18.000 | 3 | 1 | 137.7 | 227 METED
204679 | 27Q59 69.000 | Q | 1 | 6.4 | 227 METED | Q59 | ISA
204706 | 27CAT TRC2 13.200 | 2 | 1 | 13.9 | 227 METED | U1-068 | ISA
204860 | 27U.CORSTK_C13.800 | 1 | 1 | 25 | 227 METED | Q73 / R57 | ISA
206201 | 28JERSVGEN 34.500 | 1 | 1 | 1 | 228 JCP&L | B17 | ISA
206201 | 28JERSVGEN 34.500 | 2 | 1 | 1 | 228 JCP&L | B17 | ISA
206255 | 28W WHRTN 230.00 | SV | 1 | 0 | 228 JCP&L
206271 | 28MCRC/REC 34.500 | 1 | 1 | 7 | 228 JCP&L
206280 | 28LAKEHURS 34.500 | 1 | 1 | 5 | 228 JCP&L
206280 | 28LAKEHURS 34.500 | 2 | 1 | 9.1 | 228 JCP&L
206286 | 28ATLANTIC 230.00 | SV | 1 | 0 | 228 JCP&L
206306 | 28LKWD G1 13.800 | 1 | 1 | 80.7 | 228 JCP&L | Y2-078 | ISA
206308 | 28LKWD G2 13.800 | 2 | 1 | 80.7 | 228 JCP&L | Y2-078 | ISA
206312 | 28LKWD G3 13.800 | 3 | 1 | 80.6 | 228 JCP&L | Y2-078 | ISA
206325 | 28O C GEN 24.000 | 1 | 1 | 614.5 | 228 JCP&L
206327 | 28S RIV G1 13.800 | 1 | 1 | 103 | 228 JCP&L | T75 / T76 | ISA
206328 | 28S RIV G2 13.800 | 2 | 1 | 103 | 228 JCP&L | T75 / T76 | ISA
206329 | 28S RIV G3 13.800 | 3 | 1 | 101 | 228 JCP&L | T75 / T76 | ISA
206330 | 28GILCT9 18.000 | 9 | 1 | 152 | 228 JCP&L
206337 | 28KITTGEN1 14.400 | 1 | 1 | 140 | 228 JCP&L
206338 | 28KITTGEN2 14.400 | 2 | 1 | 140 | 228 JCP&L
206339 | 28KITTGEN3 14.400 | 3 | 1 | 140 | 228 JCP&L | Z1-050 | ISA
206340 | 28GIL 4&5 13.800 | 4 | 1 | 49 | 228 JCP&L
206340 | 28GIL 4&5 13.800 | 5 | 1 | 49 | 228 JCP&L
206341 | 28GIL 8 13.800 | 8 | 1 | 90 | 228 JCP&L
206342 | 28GIL 6&7 13.800 | 6 | 1 | 51 | 228 JCP&L
206342 | 28GIL 6&7 13.800 | 7 | 1 | 49 | 228 JCP&L
206345 | 28N27_Y2-01813.800 | 1 | 1 | 2.1 | 228 JCP&L | N27 | ISA
206345 | 28N27_Y2-01813.800 | S1 | 1 | 0.7 | 228 JCP&L | Y2-018 | ISA
206346 | 28MILF GEN 13.800 | 1 | 0 | 5 | 228 JCP&L
206350 | 28RRCT1&2 13.800 | 1 | 1 | 57 | 228 JCP&L
206350 | 28RRCT1&2 13.800 | 2 | 1 | 54.6 | 228 JCP&L
206351 | 28RRCT3&4 13.800 | 3 | 1 | 57 | 228 JCP&L
206351 | 28RRCT3&4 13.800 | 4 | 1 | 55.4 | 228 JCP&L
206358 | 28PARLN1&2 13.800 | 1 | 1 | 19.8 | 228 JCP&L | S25 | ISA
206358 | 28PARLN1&2 13.800 | 2 | 1 | 36.7 | 228 JCP&L | S25 | ISA
206359 | 28PARLN3&4 13.800 | 3 | 1 | 19.8 | 228 JCP&L | S25 | ISA
206359 | 28PARLN3&4 13.800 | 4 | 1 | 36.7 | 228 JCP&L | S25 | ISA
206360 | 28O CRK C1 13.800 | 1 | 1 | 34 | 228 JCP&L
206361 | 28O CRK C2 13.800 | 2 | 1 | 31 | 228 JCP&L
206362 | 28RDOAKCT1 18.000 | 1 | 1 | 174 | 228 JCP&L
206363 | 28RDOAKCT2 18.000 | 2 | 1 | 174 | 228 JCP&L
206364 | 28RDOAKCT3 18.000 | 3 | 1 | 174 | 228 JCP&L
206365 | 28RDOAKST1 18.000 | 4 | 1 | 244 | 228 JCP&L
206366 | 28LKWD CT1 18.000 | 1 | 1 | 258.1 | 228 JCP&L | R23 / Y2-079 | ISA
206367 | 28LKWD CT2 18.000 | 2 | 1 | 258.1 | 228 JCP&L | R23 / Y2-079 | ISA
206368 | 28MDLSEXCO 34.500 | 1 | 1 | 20 | 228 JCP&L
206403 | 28W4-009 230.00 | 1 | 1 | 692.5 | 228 JCP&L | W4-009 | ISA
206412 | 28R11 230.00 | 1 | 0 | 440 | 228 JCP&L | R11 | ISA
206617 | 28EXXON 34.500 | 1 | 0 | 7 | 228 JCP&L
206638 | 28PEAPACK 34.500 | 1 | 0 | 4 | 228 JCP&L
206671 | 28HOFFMAN 34.500 | 1 | 1 | 5 | 228 JCP&L
206679 | 28M&M S721 34.500 | 1 | 0 | 10.3 | 228 JCP&L
206736 | 28F1S_V4-06934.500 | S1 | 1 | 1.14 | 228 JCP&L | V4-069 | ISA
206737 | 28F2S_V4-07034.500 | S1 | 1 | 1.14 | 228 JCP&L | V4-070 | ISA
206738 | 28FLE_V3-07034.500 | S1 | 1 | 3 | 228 JCP&L | V3-070 | ISA
206740 | 28WCRR 34.500 | 1 | 0 | 10 | 228 JCP&L
206741 | 28FR_U2-059 34.500 | S1 | 1 | 0.8 | 228 JCP&L | U2-059 | ISA
206742 | 28SUX_V3-01134.500 | 1 | 1 | 3.4 | 228 JCP&L | V3-011 | ISA
206743 | 28GAR_V4-00134.500 | S1 | 1 | 0.76 | 228 JCP&L | V4-001 | ISA
206744 | 28PIT_W1-13234.500 | S1 | 0 | 2 | 228 JCP&L | W1-132 | ISA
206745 | 28F3S_W2-01634.500 | S1 | 1 | 5.7 | 228 JCP&L | W2-016 | ISA
206746 | 28WNG_W3-11034.500 | S1 | 1 | 2.85 | 228 JCP&L | W3-110 | ISA
206747 | 28DSM_X3-02934.500 | 1 | 0 | 11.1 | 228 JCP&L | X3-029 | ISA
207204 | 28HOL_W1-11234.500 | S1 | 1 | 1.52 | 228 JCP&L | W1-112 | ISA
207205 | 28MAN_W1-02434.500 | S1 | 1 | 1.52 | 228 JCP&L | W1-024 | ISA
207206 | 28TIN_W1-12434.500 | S1 | 1 | 7.6 | 228 JCP&L | W1-124 | ISA
207922 | BRIS 230.00 | 1 | 1 | 8.2 | 229 PPL
208055 | X4-048 25.000 | 1 | 1 | 333.33 | 229 PPL | X4-048 | ISA
208055 | X4-048 25.000 | 2 | 1 | 333.33 | 229 PPL | X4-048 | ISA
208055 | X4-048 25.000 | 3 | 1 | 333.33 | 229 PPL | X4-048 | ISA
208769 | SISO 12.470 | 1 | 0 | 1.2 | 229 PPL
208769 | SISO 12.470 | 2 | 0 | 0.64 | 229 PPL
208769 | SISO 12.470 | 3 | 0 | 0.64 | 229 PPL
208835 | IPPV3-51 12.470 | 1 | 1 | 0.4 | 229 PPL | V3-051 | ISA
208836 | V3-051_E 12.500 | 1 | 0 | 2.8 | 229 PPL | V3-051 | ISA
208848 | U1-067 12.470 | 1 | 1 | 1.8 | 229 PPL | U1-067 | ISA
208852 | U1-067_OFF 12.500 | 2 | 0 | 1.8 | 229 PPL | U1-067 | ISA
208900 | BRIS G1 18.000 | 1H | 1 | 161 | 229 PPL
208900 | BRIS G1 18.000 | 1L | 1 | 160 | 229 PPL
208901 | BRIS G2 18.000 | 2H | 1 | 189 | 229 PPL
208901 | BRIS G2 18.000 | 2L | 1 | 189 | 229 PPL
208902 | BRIS G3 24.000 | 3 | 1 | 749 | 229 PPL
208903 | HOLT 695 12.470 | 1 | 1 | 10 | 229 PPL | L08 | ISA
208903 | HOLT 695 12.470 | 2 | 1 | 10 | 229 PPL | L08 | ISA
208903 | HOLT 695 12.470 | 3 | 1 | 11 | 229 PPL | L08 | ISA
208903 | HOLT 695 12.470 | 4 | 1 | 10 | 229 PPL | L08 | ISA
208903 | HOLT 695 12.470 | 5 | 1 | 11 | 229 PPL | L08 | ISA
208904 | HOLT 696 13.200 | 10 | 1 | 13.5 | 229 PPL | L08 | ISA
208904 | HOLT 696 13.200 | 6 | 1 | 11 | 229 PPL | L08 | ISA
208904 | HOLT 696 13.200 | 7 | 1 | 10 | 229 PPL | L08 | ISA
208904 | HOLT 696 13.200 | 8 | 1 | 11 | 229 PPL | L08 | ISA
208904 | HOLT 696 13.200 | 9 | 1 | 13 | 229 PPL | L08 | ISA
208905 | LMBE CT1 16.500 | 1 | 1 | 172.8 | 229 PPL
208906 | LMBE CT2 16.500 | 1 | 1 | 172.8 | 229 PPL
208907 | HOLT 697 13.200 | 18 | 1 | 68 | 229 PPL | Q20 | ISA
208907 | HOLT 697 13.200 | 19 | 1 | 68 | 229 PPL | Q20 | ISA
208908 | LMBE ST1 16.500 | 1 | 1 | 207.6 | 229 PPL
208909 | MACR G3 24.000 | 3 | 1 | 850 | 229 PPL
208910 | MACR G4 24.000 | 4 | 1 | 850 | 229 PPL | G06 | ISA
208911 | MONT G1 24.000 | 1 | 1 | 758.5 | 229 PPL | L09 | ISA
208912 | MONT G2 24.000 | 1 | 1 | 756.9 | 229 PPL
208912 | MONT G2 24.000 | 2 | 1 | 11.4 | 229 PPL
208913 | SAHA 12 13.300 | 1 | 1 | 32 | 229 PPL
208913 | SAHA 12 13.300 | 2 | 1 | 32 | 229 PPL
208914 | SAHA 34 13.800 | 3 | 1 | 32.5 | 229 PPL
208914 | SAHA 34 13.800 | 4 | 1 | 32.5 | 229 PPL
208915 | SAHA 567 13.800 | 5 | 1 | 33 | 229 PPL
208915 | SAHA 567 13.800 | 6 | 1 | 32 | 229 PPL
208915 | SAHA 567 13.800 | 7 | 1 | 32 | 229 PPL
208916 | SAHA8910 13.800 | 10 | 1 | 38.1 | 229 PPL
208916 | SAHA8910 13.800 | 8 | 1 | 38.1 | 229 PPL
208916 | SAHA8910 13.800 | 9 | 1 | 38.3 | 229 PPL
208917 | SAHA1112 13.800 | 11 | 1 | 38 | 229 PPL
208917 | SAHA1112 13.800 | 12 | 1 | 38 | 229 PPL
208918 | SUSQ 1 24.000 | 1 | 1 | 1260 | 229 PPL | M11 | ISA
208920 | WLPK 12.470 | 1 | 1 | 44 | 229 PPL
208922 | HOLT 695_OFF12.470 | 13 | 1 | 2 | 229 PPL | Q20 | ISA
208923 | HOLT 696_OFF13.200 | 11 | 1 | 2 | 229 PPL | Q20 | ISA
208940 | ALLE CT 12.470 | 1 | 1 | 56 | 229 PPL
208941 | FISH CT 12.470 | 1 | 1 | 28 | 229 PPL
208942 | HARR CT 12.470 | 1 | 1 | 56 | 229 PPL
208943 | HARW CT 12.470 | 1 | 1 | 28 | 229 PPL
208944 | JENK CT 12.470 | 1 | 1 | 28 | 229 PPL
208945 | LOHA CT 12.470 | 1 | 1 | 14 | 229 PPL
208946 | MACR CT 12.470 | CT | 1 | 72 | 229 PPL
208947 | WSHO CT 12.470 | 1 | 1 | 28 | 229 PPL
208948 | WILL CT 12.470 | 1 | 1 | 27.4 | 229 PPL
208972 | BECR K09 0.6900 | 12 | 1 | 5.2 | 229 PPL | L18 | ISA
208980 | BEPO IPP 18.000 | 1 | 1 | 195 | 229 PPL | T49 | ISA
208981 | FOWH IPP 13.800 | 1 | 1 | 43 | 229 PPL
208982 | GLBT IPP 13.800 | 1 | 1 | 82 | 229 PPL
208985 | HMSW IPP 12.470 | 1 | 1 | 23 | 229 PPL | J09 | ISA
209003 | KSTN IPP 13.800 | 1 | 1 | 5 | 229 PPL
209006 | NEPC IPP 13.800 | 1 | 1 | 52 | 229 PPL
209007 | NOEN IPP 13.800 | 1 | 1 | 111.4 | 229 PPL
209008 | PAXT IPP 13.800 | 1 | 1 | 12 | 229 PPL
209009 | PEIP 2 13.800 | 1 | 1 | 43.7 | 229 PPL | M07 | ISA
209010 | PEIP 1 13.800 | 1 | 1 | 20 | 229 PPL
209010 | PEIP 1 13.800 | 2 | 1 | 2.9 | 229 PPL | T108 | ISA
209010 | PEIP 1 13.800 | 3 | 1 | 4 | 229 PPL | T108 | ISA
209013 | SCEN IPP 13.800 | 1 | 1 | 86 | 229 PPL
209018 | SUNBIPCT 12.470 | 1 | 1 | 36 | 229 PPL
209020 | LOR2_Q27 C 0.6900 | 1 | 1 | 20 | 229 PPL | Q27 | ISA
209021 | WEST IPP 13.800 | 1 | 1 | 32.5 | 229 PPL | U2-067 | ISA
209022 | WHFR IPP 13.800 | 1 | 1 | 43 | 229 PPL
209023 | WIENIPP1 13.800 | 1 | 1 | 59.8 | 229 PPL
209025 | WIENIPP3 13.800 | 2 | 1 | 29.1 | 229 PPL
209025 | WIENIPP3 13.800 | 3 | 1 | 31 | 229 PPL
209026 | WIENIPP4 13.800 | 4 | 1 | 29.6 | 229 PPL
209027 | LOR2_Q27_E 0.6900 | 1 | 0 | 80 | 229 PPL | Q27 | ISA
209028 | N31 IPP 12.470 | 1 | 1 | 5 | 229 PPL | N31 | ISA
209029 | WAYM IPP 34.500 | 1 | 1 | 8.9 | 229 PPL | K21 | ISA
209031 | WAYMART E 34.500 | 1 | 0 | 61.1 | 229 PPL
211064 | PSPA 69.000 | 1 | 0 | 10 | 229 PPL
211375 | BEAC 69.000 | 1 | 0 | 20 | 229 PPL
211418 | BUMO 34.500 | 1 | 0 | 100 | 229 PPL
212099 | BRMO IPP 13.800 | 1 | 1 | 8.2 | 229 PPL | S40 | ISA
212174 | INGE 0.4800 | 1 | 1 | 8 | 229 PPL | O26 | ISA
212265 | LOR1_N14_E 0.7000 | 1 | 0 | 18.6 | 229 PPL | N14 | ISA
212266 | LOR1_N14_C 0.6900 | 1 | 1 | 5.5 | 229 PPL | N14 | ISA
212340 | PANDA 230.00 | 1 | 1 | 765 | 229 PPL | X2-012 | ISA
212386 | R043_C 0.5750 | 1 | 1 | 4 | 229 PPL | R43 | ISA
212388 | R-043_E 69.000 | 1 | 0 | 16 | 229 PPL | R43 | ISA
212449 | SUNB CT 69.000 | 1 | 1 | 6 | 229 PPL
213400 | COVANTA DELA13.800 | 1 | 1 | 75 | 230 PECO
213426 | BIOENRGY 4.1600 | 1 | 1 | 5 | 230 PECO | Q18 | ISA
213497 | CHSTR7-9 13.800 | 1 | 1 | 13 | 230 PECO
213497 | CHSTR7-9 13.800 | 2 | 1 | 13 | 230 PECO
213497 | CHSTR7-9 13.800 | 3 | 1 | 13 | 230 PECO
213508 | CON10-11 13.800 | 1 | 1 | 65 | 230 PECO
213508 | CON10-11 13.800 | 2 | 1 | 65 | 230 PECO
213514 | CONOW1-2 13.800 | 1 | 1 | 48 | 230 PECO
213514 | CONOW1-2 13.800 | 2 | 1 | 36 | 230 PECO
213515 | CONOW3-4 13.800 | 1 | 1 | 48 | 230 PECO
213515 | CONOW3-4 13.800 | 2 | 1 | 48 | 230 PECO
213516 | CONOW5-6 13.800 | 1 | 1 | 36 | 230 PECO
213516 | CONOW5-6 13.800 | 2 | 1 | 48 | 230 PECO
213517 | CONOW7 13.800 | 1 | 1 | 48 | 230 PECO | R89 | ISA
213518 | CONOW8-9 13.800 | 1 | 1 | 65 | 230 PECO
213518 | CONOW8-9 13.800 | 2 | 1 | 65 | 230 PECO
213535 | CROYDN11 13.800 | 1 | 1 | 49 | 230 PECO
213536 | CROYDN12 13.800 | 1 | 1 | 49 | 230 PECO
213537 | CROYDN21 13.800 | 1 | 1 | 50 | 230 PECO | U2-063 | ISA
213538 | CROYDN22 13.800 | 1 | 1 | 49 | 230 PECO
213539 | CROYDN31 13.800 | 1 | 1 | 49 | 230 PECO
213540 | CROYDN32 13.800 | 1 | 1 | 49 | 230 PECO
213541 | CROYDN41 13.800 | 1 | 1 | 49 | 230 PECO
213542 | CROYDN42 13.800 | 1 | 1 | 49 | 230 PECO
213554 | DALEVLLE 35.000 | 1 | 1 | 4 | 230 PECO | N26/V3-041 | ISA
213560 | DLW11-12 13.800 | 1 | 1 | 13 | 230 PECO
213560 | DLW11-12 13.800 | 2 | 1 | 13 | 230 PECO
213561 | DLWR9-10 13.800 | 1 | 1 | 13 | 230 PECO
213561 | DLWR9-10 13.800 | 2 | 1 | 17 | 230 PECO
213575 | EDDYST10 13.800 | 1 | 1 | 13 | 230 PECO
213577 | EDDYST20 13.800 | 1 | 1 | 13 | 230 PECO
213587 | EDDYSTN3 24.000 | 1 | 1 | 380 | 230 PECO
213589 | EDDYSTN4 24.000 | 1 | 1 | 380 | 230 PECO
213590 | EDY30-40 13.800 | 1 | 1 | 17 | 230 PECO
213590 | EDY30-40 13.800 | 2 | 1 | 17 | 230 PECO
213606 | FAIRLESS 13.800 | 1 | 1 | 30 | 230 PECO
213606 | FAIRLESS 13.800 | 2 | 1 | 30 | 230 PECO
213611 | FALLS1-3 13.800 | 1 | 1 | 17 | 230 PECO
213611 | FALLS1-3 13.800 | 2 | 1 | 17 | 230 PECO
213611 | FALLS1-3 13.800 | 3 | 1 | 17 | 230 PECO
213616 | FORDACT1 18.000 | 1 | 1 | 176 | 230 PECO | R81 | ISA
213617 | FORDACT2 18.000 | 1 | 1 | 176 | 230 PECO | R81 | ISA
213618 | FORDAST1 18.000 | 1 | 1 | 245 | 230 PECO | R81 | ISA
213619 | FORDBCT1 18.000 | 1 | 1 | 176 | 230 PECO | R81 | ISA
213620 | FORDBCT2 18.000 | 1 | 1 | 176 | 230 PECO | R81 | ISA
213621 | FORDBST1 18.000 | 1 | 1 | 245 | 230 PECO | R81 | ISA
213632 | GFCP 13.800 | 1 | 1 | 118 | 230 PECO
213632 | GFCP 13.800 | 2 | 1 | 32 | 230 PECO
213641 | PELTZ 13.800 | 2 | 0 | 2.3 | 230 PECO
213685 | KIMCLARK 13.800 | 1 | 1 | 55 | 230 PECO | U1-089 | ISA
213738 | LIBE_CT1 18.000 | 1 | 1 | 159 | 230 PECO | T129 | ISA
213739 | LIBE_CT2 18.000 | 1 | 1 | 159 | 230 PECO | T129 | ISA
213740 | LIBE_ST1 18.000 | 1 | 1 | 223 | 230 PECO | T129 | ISA
213742 | LIMERCK1 22.000 | 1 | 1 | 1154 | 230 PECO
213792 | MDYRN1-2 13.800 | 1 | 1 | 134 | 230 PECO
213792 | MDYRN1-2 13.800 | 2 | 1 | 133 | 230 PECO
213793 | MDYRN3-4 13.800 | 1 | 1 | 134 | 230 PECO
213793 | MDYRN3-4 13.800 | 2 | 1 | 134 | 230 PECO
213794 | MDYRN5-6 13.800 | 1 | 1 | 134 | 230 PECO
213794 | MDYRN5-6 13.800 | 2 | 1 | 133 | 230 PECO
213795 | MDYRN7-8 13.800 | 1 | 1 | 134 | 230 PECO
213795 | MDYRN7-8 13.800 | 2 | 1 | 134 | 230 PECO
213797 | MERCK 2 13.800 | 1 | 1 | 28 | 230 PECO
213798 | MERCK 3 13.800 | 1 | 1 | 38 | 230 PECO
213806 | COVANTA PLYM13.800 | 1 | 1 | 28 | 230 PECO
213815 | MOSER1-3 13.800 | 1 | 1 | 17 | 230 PECO
213815 | MOSER1-3 13.800 | 2 | 1 | 17 | 230 PECO
213815 | MOSER1-3 13.800 | 3 | 1 | 17 | 230 PECO
213878 | PENNSBRY 4.0000 | 1 | 1 | 6 | 230 PECO
213888 | PHLISCT1 18.000 | 1 | 1 | 173.3 | 230 PECO | T118 / X4-027 | ISA
213889 | PHLISCT2 18.000 | 1 | 1 | 173.3 | 230 PECO | T118 / X4-027 | ISA
213890 | PHLISCT3 18.000 | 1 | 1 | 173.3 | 230 PECO | T118 / X4-027 | ISA
213893 | PHLISST1 20.000 | 1 | 1 | 240.1 | 230 PECO | T118 / X4-027 | ISA
213918 | RICHMD91 13.800 | 1 | 1 | 49 | 230 PECO
213919 | RICHMD92 13.800 | 1 | 1 | 49 | 230 PECO
213942 | SCHUYLKILL 13.800 | 10 | 1 | 13 | 230 PECO
213942 | SCHUYLKILL 13.800 | 11 | 1 | 17 | 230 PECO
213957 | STHWK3-4 13.800 | 1 | 1 | 13 | 230 PECO
213957 | STHWK3-4 13.800 | 2 | 1 | 13 | 230 PECO
213958 | STHWK5-6 13.800 | 1 | 1 | 13 | 230 PECO
213958 | STHWK5-6 13.800 | 2 | 1 | 13 | 230 PECO
213962 | FPL MH50 13.800 | 1 | 1 | 50.8 | 230 PECO
214067 | T20SOLAR 0.4800 | 1 | 1 | 1.3 | 230 PECO | T20 | ISA
214194 | N WALES4 35.000 | 1 | 1 | 2 | 230 PECO | V1-028 | ISA
216901 | ATHENIA_3 138.00 | 1 | 1 | 6.6 | 231 PSEG
217006 | BERGEN_26A 26.000 | 1 | 0 | 21 | 231 PSEG |  |  | Bergen 3
217060 | ESSEX_CTG1 13.800 | 1 | 1 | 32.3 | 231 PSEG
217065 | ECRR_1 138.00 | 1 | 1 | 32.3 | 231 PSEG
217073 | ESSEX_CTG2 13.800 | 2 | 1 | 32.3 | 231 PSEG
217080 | ESSEX_STG3 13.800 | 3 | 1 | 34.2 | 231 PSEG
217083 | KRNY_1334 13.800 | 3 | 1 | 44 | 231 PSEG | T42 | ISA
217083 | KRNY_1334 13.800 | 4 | 1 | 44 | 231 PSEG | T42 | ISA
217086 | KRNY_1312 13.800 | 1 | 1 | 44.5 | 231 PSEG | T41 | ISA
217086 | KRNY_1312 13.800 | 2 | 1 | 44.5 | 231 PSEG | T41 | ISA
217087 | KRNY_1412 13.800 | 1 | 1 | 44.5 | 231 PSEG | T41 | ISA
217087 | KRNY_1412 13.800 | 2 | 1 | 44.5 | 231 PSEG | T41 | ISA
217104 | FAIRLAWN_AB 26.000 | 1 | 1 | 73 | 231 PSEG | R66 / X2-011 | ISA
217112 | HUDSN_G2 20.000 | 1 | 1 | 644 | 231 PSEG | W4-038 | ISA | Claimed Hudson 1 CIR
217118 | BERGEN_1ST 18.000 | 1 | 1 | 195 | 231 PSEG
217136 | BAYONNE_CTG113.800 | 1 | 1 | 37.2 | 231 PSEG | X4-016 | ISA
217138 | BERGEN_2CT1 18.000 | 1 | 1 | 161.1 | 231 PSEG
217139 | BERGEN_2CT2 18.000 | 1 | 1 | 161.1 | 231 PSEG
217140 | BERGEN_2ST 18.000 | 1 | 1 | 237.7 | 231 PSEG
217146 | KRNY_1234 13.800 | 1 | 1 | 43.8 | 231 PSEG
217146 | KRNY_1234 13.800 | 2 | 1 | 43.8 | 231 PSEG
217147 | KRNY_1212 13.800 | 1 | 1 | 43.8 | 231 PSEG
217147 | KRNY_1212 13.800 | 2 | 1 | 43.8 | 231 PSEG
217183 | BAYONNE_CTG213.800 | 1 | 1 | 37.2 | 231 PSEG | X4-016 | ISA
217184 | BAYONNE_CTG313.800 | 1 | 1 | 37.2 | 231 PSEG | X4-016 | ISA
217185 | BAYONNE_STG413.800 | 1 | 1 | 56.4 | 231 PSEG | X4-016 | ISA
217186 | ESSEX_G9 13.800 | 1 | 1 | 81 | 231 PSEG
217188 | WHELABTR_G 13.800 | 1 | 1 | 46 | 231 PSEG
217191 | T-107 2CT 18.000 | 1 | 1 | 156.25 | 231 PSEG | T107 | ISA
217192 | T-107 3CT 18.000 | 1 | 1 | 156.25 | 231 PSEG | T107 | ISA
217193 | T-107 1ST 20.000 | 1 | 1 | 312.5 | 231 PSEG | T107 | ISA
217273 | ESSEX_1112 13.800 | 1 | 0 | 38.48 | 231 PSEG |  |  | Essex 11 #111
217273 | ESSEX_1112 13.800 | 2 | 0 | 35.16 | 231 PSEG |  |  | Essex 11 #111
217274 | ESSEX_1134 13.800 | 1 | 0 | 36.96 | 231 PSEG |  |  | Essex 11 #113
217274 | ESSEX_1134 13.800 | 2 | 0 | 30.2 | 231 PSEG |  |  | Essex 11 #113
217277 | BURLING_912 13.800 | 1 | 0 | 37.46 | 231 PSEG |  |  | Burlington 9 GT
217277 | BURLING_912 13.800 | 2 | 0 | 35.34 | 231 PSEG |  |  | Burlington 9 GT
217278 | BURLING_934 13.800 | 1 | 0 | 37.16 | 231 PSEG
217278 | BURLING_934 13.800 | 2 | 0 | 37.46 | 231 PSEG
217323 | ECRR_2 138.00 | 1 | 1 | 32.3 | 231 PSEG
217913 | ESSEX_1012 13.800 | 1 | 0 | 30.98 | 231 PSEG |  |  | Essex 10 #101
217913 | ESSEX_1012 13.800 | 2 | 0 | 30.98 | 231 PSEG |  |  | Essex 10 #101
217914 | ESSEX_1034 13.800 | 1 | 0 | 30.98 | 231 PSEG |  |  | Essex 10 #103
217914 | ESSEX_1034 13.800 | 2 | 0 | 30.98 | 231 PSEG |  |  | Essex 10 #103
217915 | BERGEN_11 13.800 | 1 | 1 | 108.48 | 231 PSEG
217916 | BERGEN_12 13.800 | 1 | 1 | 108.48 | 231 PSEG
217917 | BERGEN_13 13.800 | 1 | 1 | 108.48 | 231 PSEG
217918 | BERGEN_14 13.800 | 1 | 1 | 108.48 | 231 PSEG
218307 | ALDENE_2 230.00 | 1 | 1 | 1 | 231 PSEG
218318 | LINDEN_AB 26.000 | UC | 1 | 39 | 231 PSEG
218344 | TOSCO_G6 18.000 | 1 | 0 | 118.5 | 231 PSEG
218364 | SEWAREN_G6 13.000 | 1 | 0 | 110.9 | 231 PSEG |  |  | Sewaren 6
218376 | ALDENE_AB 26.000 | 1 | 1 | 9.9 | 231 PSEG | X4-044 | ISA
218379 | BRUNSWCK_AB 26.000 | 1 | 1 | 9 | 231 PSEG
218403 | X4-044 E 26.000 | 1 | 0 | 8 | 231 PSEG | X4-044 | ISA
218418 | LINDEN_G5 13.800 | 1 | 1 | 86 | 231 PSEG
218419 | LINDEN_G6 13.800 | 1 | 1 | 86 | 231 PSEG
218423 | LINDEN_G21 18.000 | 1 | 1 | 157.1 | 231 PSEG | T77 | ISA
218424 | LINDEN_G22 18.000 | 1 | 1 | 157.2 | 231 PSEG | T77 | ISA
218425 | LINDEN_G12 18.000 | 1 | 1 | 157.2 | 231 PSEG | T77 | ISA
218426 | LINDEN_2ST 18.000 | 1 | 1 | 307.5 | 231 PSEG | T77 | ISA
218435 | LINDEN_1GT 18.000 | 1 | 1 | 146.9 | 231 PSEG | C01 / T77 | ISA
218436 | LINDEN_G11 18.000 | 1 | 1 | 317.3 | 231 PSEG | C01 / T77 | ISA
219028 | EDISON_134 13.800 | 1 | 0 | 29.76 | 231 PSEG |  |  | Edison 1 #13
219028 | EDISON_134 13.800 | 2 | 0 | 33.74 | 231 PSEG |  |  | Edison 1 #13
219029 | EDISON_112 13.800 | 1 | 0 | 32.6 | 231 PSEG |  |  | Edison 1 #11
219029 | EDISON_112 13.800 | 2 | 0 | 31.8 | 231 PSEG |  |  | Edison 1 #11
219030 | EDISON_212 13.800 | 1 | 0 | 32.14 | 231 PSEG |  |  | Edison 2 #21
219030 | EDISON_212 13.800 | 2 | 0 | 31.54 | 231 PSEG |  |  | Edison 2 #21
219031 | EDISON_234 13.800 | 1 | 0 | 33.84 | 231 PSEG |  |  | Edison 2 #23
219031 | EDISON_234 13.800 | 2 | 0 | 32.74 | 231 PSEG |  |  | Edison 2 #23
219032 | EDISON_312 13.800 | 1 | 0 | 33.94 | 231 PSEG |  |  | Edison 3 #31
219032 | EDISON_312 13.800 | 2 | 0 | 34.34 | 231 PSEG |  |  | Edison 3 #31
219033 | EDISON_334 13.800 | 1 | 0 | 32.62 | 231 PSEG |  |  | Edison 3 #33
219033 | EDISON_334 13.800 | 2 | 0 | 32.08 | 231 PSEG |  |  | Edison 3 #33
219035 | LINDEN_G8 13.800 | 1 | 1 | 84 | 231 PSEG
219036 | LINDEN_G7 13.800 | 1 | 1 | 84 | 231 PSEG
219060 | SEWAREN_1LD513.000 | 1 | 0 | 104 | 231 PSEG |  |  | Sewaren 1
219064 | SEWAREN_2LD213.000 | 1 | 0 | 118 | 231 PSEG |  |  | Sewaren 2
219068 | SEWAREN_3LD213.000 | 1 | 0 | 107 | 231 PSEG |  |  | Sewaren 3
219071 | SEWAREN_4LD113.000 | 1 | 0 | 124 | 231 PSEG |  |  | Sewaren 4
219103 | BURLNGT8 13.000 | 1 | 0 | 21 | 231 PSEG |  |  | Burlington 8
219124 | CAMDEN_STG 13.800 | 1 | 1 | 65.2 | 231 PSEG
219126 | CAMDEN_CTG 13.800 | 1 | 1 | 80.1 | 231 PSEG
219128 | GLOUCSTR_26 26.000 | 1 | 1 | 11.3 | 231 PSEG
219128 | GLOUCSTR_26 26.000 | 2 | 1 | 2 | 231 PSEG
219128 | GLOUCSTR_26 26.000 | 3 | 1 | 23 | 231 PSEG
219132 | MERCER_G1 18.000 | 1 | 1 | 321 | 231 PSEG
219133 | MERCER_G2 18.000 | 1 | 1 | 320.3 | 231 PSEG
219134 | MERCER 3 13.000 | 1 | 0 | 115.8 | 231 PSEG |  |  | Mercer 3
219137 | NAT PARK 26.000 | 1 | 0 | 21 | 231 PSEG |  |  | National Park 1
219150 | TRENTON_10 138.00 | 1 | 1 | 12 | 231 PSEG
219150 | TRENTON_10 138.00 | 2 | 1 | 3 | 231 PSEG
219173 | EAGLEPT_G3 13.800 | 1 | 1 | 48 | 231 PSEG | X1-039 / Y2-105 | ISA
219221 | BUR-121 13.800 | 1 | 0 | 42.5 | 231 PSEG |  |  | Burlington 11 #111
219222 | BUR-122 13.800 | 1 | 0 | 42.4 | 231 PSEG |  |  | Burlington 11 #112
219223 | BUR-123 13.800 | 1 | 0 | 43 | 231 PSEG |  |  | Burlington 11 #113
219224 | BUR-124 13.800 | 1 | 0 | 42.1 | 231 PSEG |  |  | Burlington 11 #114
219230 | EAGLEPT_G1 13.800 | 1 | 1 | 71 | 231 PSEG | X1-039 / Y2-105 | ISA
219231 | EAGLEPT_G2 13.800 | 2 | 1 | 71 | 231 PSEG | X1-039 / Y2-105 | ISA
219241 | CAMDEN1 4.1600 | 1 | 1 | 0.925 | 231 PSEG | K04 | ISA
219241 | CAMDEN1 4.1600 | 2 | 1 | 0.925 | 231 PSEG | K04 | ISA
219241 | CAMDEN1 4.1600 | 3 | 1 | 0.925 | 231 PSEG | K04 | ISA
219241 | CAMDEN1 4.1600 | 4 | 1 | 0.925 | 231 PSEG | K04 | ISA
219241 | CAMDEN1 4.1600 | 5 | 1 | 0.925 | 231 PSEG | K04 | ISA
219242 | CAMDEN2 4.1600 | 1 | 1 | 0.5 | 231 PSEG | G25 | ISA
219735 | BURLING_111213.800 | 1 | 0 | 46 | 231 PSEG
219735 | BURLING_111213.800 | 2 | 0 | 46 | 231 PSEG
219736 | BURLING_113413.800 | 1 | 0 | 46 | 231 PSEG
219736 | BURLING_113413.800 | 2 | 0 | 46 | 231 PSEG
220901 | BRANDNG1 24.000 | 1 | 1 | 640.5 | 232 BGE
220902 | BRANDNG2 24.000 | 1 | 1 | 645.4 | 232 BGE
220903 | CRANE G1 20.000 | 1 | 1 | 190 | 232 BGE
220904 | CRANE G2 20.000 | 1 | 1 | 195 | 232 BGE
220905 | CRANE GT 4.1600 | 1 | 1 | 14 | 232 BGE
220906 | GOULD G3 13.800 | 1 | 1 | 101 | 232 BGE | S67 | ISA
220907 | N.C G1-4 13.800 | 1 | 1 | 60.7 | 232 BGE
220908 | N.C G5-8 13.800 | 1 | 1 | 62 | 232 BGE
220909 | PERRYG12 13.800 | 1 | 1 | 103 | 232 BGE
220910 | PERRYG34 13.800 | 1 | 1 | 104 | 232 BGE
220911 | PERRYG51 18.000 | 1 | 1 | 159 | 232 BGE | G30 / T147 | ISA
220912 | PHIL G34 13.800 | 1 | 1 | 32 | 232 BGE
220913 | PHIL G12 13.800 | 1 | 1 | 32 | 232 BGE
220916 | RVRSDG78 13.800 | 1 | 1 | 40 | 232 BGE
220917 | WAGNERG1 16.500 | 1 | 1 | 128.1 | 232 BGE
220918 | WAGNERG2 16.500 | 1 | 1 | 135 | 232 BGE
220919 | WAGNERG3 18.000 | H | 1 | 173.2 | 232 BGE
220919 | WAGNERG3 18.000 | L | 1 | 134.4 | 232 BGE
220920 | WAGNERG4 24.000 | 1 | 1 | 397 | 232 BGE
220921 | WAGNR GT 4.1600 | 1 | 1 | 13.6 | 232 BGE
220922 | WSPT G5 13.800 | 1 | 1 | 116.8 | 232 BGE
220932 | BRESCOG1 13.800 | 1 | 1 | 57 | 232 BGE
223959 | NORBK 69 69.000 | 1 | 1 | 2.2 | 233 PEPCO
223967 | METZ E69 69.000 | 1 | 1 | 20 | 233 PEPCO | P32 | ISA
224031 | DICK U1 13.800 | H | 0 | 91 | 233 PEPCO
224031 | DICK U1 13.800 | L | 0 | 91 | 233 PEPCO
224032 | DICK U2 13.800 | H | 0 | 91 | 233 PEPCO
224032 | DICK U2 13.800 | L | 0 | 91 | 233 PEPCO
224033 | DICK U3 13.800 | H | 0 | 91 | 233 PEPCO
224033 | DICK U3 13.800 | L | 0 | 91 | 233 PEPCO
224034 | DICK CT1 13.800 | 1 | 1 | 13 | 233 PEPCO
224035 | CHALK U1 20.000 | H | 0 | 168.5 | 233 PEPCO
224035 | CHALK U1 20.000 | L | 0 | 168.4 | 233 PEPCO
224036 | CHALK U2 20.000 | H | 0 | 170.3 | 233 PEPCO
224036 | CHALK U2 20.000 | L | 0 | 171 | 233 PEPCO
224037 | CHALK U3 24.000 | 1 | 1 | 595 | 233 PEPCO
224038 | CHALK U4 24.000 | 1 | 1 | 585.3 | 233 PEPCO
224039 | CHALKCT1 4.3300 | 1 | 1 | 18 | 233 PEPCO
224040 | CHALKCT2 13.800 | 1 | 1 | 24.4 | 233 PEPCO
224041 | CHALKCT3 13.800 | 1 | 1 | 86 | 233 PEPCO
224042 | CHALKCT4 13.800 | 1 | 1 | 86 | 233 PEPCO
224043 | CHALKCT5 13.800 | 1 | 1 | 109 | 233 PEPCO
224044 | CHALKCT6 13.800 | 1 | 1 | 109 | 233 PEPCO
224045 | SMECOCT 13.800 | 1 | 1 | 80.2 | 233 PEPCO
224046 | MORGTU1 18.000 | 1 | 1 | 613.3 | 233 PEPCO
224047 | MORGTU2 24.000 | 1 | 1 | 620 | 233 PEPCO
224048 | MORG CT1 13.800 | 1 | 1 | 16 | 233 PEPCO
224049 | MORG CT2 13.800 | 1 | 1 | 16 | 233 PEPCO
224050 | MORGTCT3 13.800 | 1 | 1 | 54 | 233 PEPCO
224051 | MORGTCT4 13.800 | 1 | 1 | 54 | 233 PEPCO
224052 | MORGTCT5 13.800 | 1 | 1 | 54 | 233 PEPCO
224053 | MORGTCT6 13.800 | 1 | 1 | 54 | 233 PEPCO
224054 | DICKHCT1 13.800 | 1 | 1 | 147 | 233 PEPCO
224055 | DICKHCT2 13.800 | 1 | 1 | 147 | 233 PEPCO
224056 | MCTRSH1G 13.800 | 1 | 1 | 52 | 233 PEPCO
224099 | PANDACT1 13.800 | 1 | 1 | 78 | 233 PEPCO
224100 | PANDACT2 13.800 | 1 | 1 | 78 | 233 PEPCO
224101 | PANDASC1 13.800 | 1 | 1 | 74 | 233 PEPCO
224244 | NIH23MW 34.500 | A | 1 | 23.5 | 233 PEPCO | D10 | ISA
227801 | ONTC&DCT 13.800 | 1 | 0 | 20 | 234 AE |  |  | Missouri Ave CT C
227801 | ONTC&DCT 13.800 | 2 | 0 | 20 | 234 AE |  |  | Missouri Ave CT C
227807 | MO AV B 11.000 | 1 | 0 | 20 | 234 AE |  |  | Missouri Ave CT B
227842 | MARINGEN 12.900 | 1 | 1 | 2 | 234 AE
227842 | MARINGEN 12.900 | 2 | 1 | 2 | 234 AE
227842 | MARINGEN 12.900 | 3 | 1 | 2 | 234 AE
227842 | MARINGEN 12.900 | 4 | 1 | 2 | 234 AE
227881 | GRENWCHG 2.4000 | 1 | 1 | 1.7 | 234 AE | I06 | ISA
227999 | CARDSVC 16.000 | 1 | 1 | 0 | 234 AE
228000 | CEDR#1CT 13.800 | 1 | 0 | 44 | 234 AE |  |  | Cedar 1
228001 | CEDR#2CT 13.800 | 1 | 0 | 22 | 234 AE |  |  | Cedar 2
228008 | CEDSVC 16.000 | 1 | 1 | 0 | 234 AE
228014 | PVILLEG 0.4800 | 1 | 1 | 1.7 | 234 AE | L02 / P35 | ISA
228014 | PVILLEG 0.4800 | 2 | 1 | 0.7 | 234 AE | L02 / P35 | ISA
228014 | PVILLEG 0.4800 | 3 | 1 | 1.6 | 234 AE | L02 / P35 | ISA
228102 | BLE#2 ST 18.000 | 1 | 1 | 155 | 234 AE
228103 | BLE#3 ST 20.000 | 1 | 1 | 148.9 | 234 AE
228104 | MID#3 CT 13.800 | 1 | 0 | 35.8 | 234 AE |  |  | Middle Energy Center 3
228105 | MID1&2CT 13.800 | 1 | 0 | 19.3 | 234 AE |  |  | Middle Energy Center 1
228105 | MID1&2CT 13.800 | 2 | 0 | 19.3 | 234 AE |  |  | Middle Energy Center 1
228166 | BLE#4 ST 19.000 | 1 | 0 | 129 | 234 AE
228200 | CARL#1CT 13.800 | 1 | 1 | 38.7 | 234 AE | U1-066 | ISA
228201 | CARL#2CT 13.800 | 1 | 1 | 41.2 | 234 AE | U1-066 | ISA
228202 | CUMB CT 13.800 | 1 | 1 | 86.6 | 234 AE | T54 | ISA
228203 | P-006 13.800 | 1 | 1 | 225 | 234 AE | P06 | ISA
228206 | SHRMN CT 13.800 | 1 | 1 | 83.9 | 234 AE | T55 | ISA
228231 | DENNSVC 16.000 | 1 | 1 | 0 | 234 AE
228251 | CARLLS#4 12.900 | 1 | 1 | 4.8 | 234 AE | R74 | ISA
228304 | LOGAN 22.000 | 1 | 1 | 219 | 234 AE
228306 | PCLP STM 13.800 | 1 | 1 | 60.2 | 234 AE
228307 | PCLP GT 13.800 | 1 | 1 | 60.1 | 234 AE
228309 | CCLP NUG 23.000 | 1 | 1 | 240 | 234 AE | T135 | ISA
228334 | MANNMILG 4.1600 | 1 | 1 | 2.8 | 234 AE | K01 | ISA
228334 | MANNMILG 4.1600 | 2 | 1 | 2.8 | 234 AE | K01 | ISA
228334 | MANNMILG 4.1600 | 3 | 1 | 2.8 | 234 AE | K01 | ISA
228343 | QUINTN#1 12.900 | 1 | 1 | 2 | 234 AE | Q76 | ISA
228400 | MICK 1CT 13.800 | 1 | 1 | 64.9 | 234 AE | T59 | ISA
228471 | VALERO1 13.800 | 1 | 1 | 22.1 | 234 AE
228472 | VALERO2 13.800 | 1 | 1 | 10.7 | 234 AE
228473 | VALERO3 13.800 | 1 | 1 | 10.7 | 234 AE
228484 | VALERO4 13.800 | 1 | 1 | 13 | 234 AE
228702 | WEST CT 13.800 | 1 | 1 | 26 | 234 AE
230927 | CDRCRK_REAC 230.00 | 1 | 0 | 0 | 235 DP&L
231118 | NEWCASTL 138.00 | 1 | 0 | 0 | 235 DP&L
231131 | BLOOM ENRGY 138.00 | 1 | 1 | 27 | 235 DP&L | X1-097 | ISA
231505 | HR4 18.000 | 4 | 1 | 185 | 235 DP&L | T51 | ISA
231900 | EM5 23.000 | 5 | 1 | 450 | 235 DP&L | S03 | ISA
231901 | EM4 19.000 | 4 | 1 | 174 | 235 DP&L
231902 | DC CT7 13.800 | 1 | 1 | 88.9 | 235 DP&L | N34 | ISA
231903 | GEN4 13.800 | 4 | 1 | 72 | 235 DP&L | X3-070 | ISA
231904 | DC1 NUG 13.800 | 1 | 1 | 28.5 | 235 DP&L
231905 | DC2 NUG 13.800 | 1 | 1 | 28.5 | 235 DP&L
231907 | DC10 13.800 | 1 | 1 | 17.8 | 235 DP&L | T53 | ISA
231908 | HR1 13.800 | 1 | 1 | 125 | 235 DP&L | N05 / T51 | ISA
231909 | HR2 13.800 | 2 | 1 | 125 | 235 DP&L | N03 / T51 | ISA
231910 | HR3 13.800 | 3 | 1 | 125 | 235 DP&L | N05 / O10 / T51 | ISA
231911 | HR5 13.800 | 5 | 1 | 125 | 235 DP&L | T52 | ISA
231912 | HR6 13.800 | 6 | 1 | 125 | 235 DP&L | T52 | ISA
231913 | HR7 13.800 | 7 | 1 | 125 | 235 DP&L | T52 | ISA
231914 | HR8 18.000 | 8 | 1 | 190 | 235 DP&L | T52 | ISA
231915 | DC CT6 13.800 | 1 | 1 | 57.5 | 235 DP&L
231916 | EM3 13.200 | 3 | 1 | 86 | 235 DP&L
231917 | EM10 13.100 | 1 | 1 | 14.3 | 235 DP&L | T68 | ISA
231918 | WEST 1 12.000 | 1 | 1 | 17.2 | 235 DP&L | T67 | ISA
231919 | CHRIST1 12.000 | 1 | 1 | 23.1 | 235 DP&L | T56 | ISA
231920 | CHRIST2 12.000 | 1 | 1 | 22.4 | 235 DP&L | T56 | ISA
232124 | 138TH ST 138.00 | 1 | 1 | 0 | 235 DP&L
232227 | EASTN_69 69.000 | 1 | 0 | 0 | 235 DP&L
232616 | GEN FOOD 13.200 | 1 | 1 | 15.2 | 235 DP&L
232632 | IR SVC 16.000 | 1 | 1 | 0 | 235 DP&L
232813 | VAUGHN 69.000 | 1 | 1 | 4 | 235 DP&L | N16/T12 | ISA
232851 | DUP-SFR1 12.470 | 1 | 1 | 10 | 235 DP&L | G44 | ISA
232900 | DEMECSMY 138.00 | 1 | 1 | 48 | 235 DP&L
232901 | NORTHST 69.000 | 1 | 1 | 45 | 235 DP&L | Z1-099 | ISA
232902 | EASTMUNI 69.000 | 1 | 1 | 69 | 235 DP&L | K06 / K07 | ISA
232903 | BELLHAVN 69.000 | 1 | 1 | 0 | 235 DP&L
232904 | IR4 26.000 | 4 | 1 | 420.1 | 235 DP&L | R72 | ISA
232905 | BAYVIEW1 24.940 | 1 | 1 | 12.5 | 235 DP&L | Y2-109 | ISA
232906 | IR3 20.000 | 3 | 0 | 169.7 | 235 DP&L
232907 | VN8 18.000 | 8 | 1 | 153 | 235 DP&L
232910 | NRG_G1 13.800 | 2 | 1 | 44 | 235 DP&L
232911 | NRG_G2 13.800 | 1 | 1 | 44 | 235 DP&L
232912 | OH NUG1 13.800 | 1 | 1 | 45 | 235 DP&L
232913 | OH NUG2 13.800 | 2 | 1 | 44.5 | 235 DP&L
232914 | OH NUG3 13.800 | 3 | 1 | 45 | 235 DP&L
232915 | OH NUG4 13.800 | 4 | 1 | 45 | 235 DP&L
232916 | OH NUG5 13.800 | 5 | 1 | 45 | 235 DP&L
232917 | OH NUG6 13.800 | 6 | 1 | 44.8 | 235 DP&L
232918 | OH NUG7 13.800 | 7 | 1 | 44.7 | 235 DP&L
232919 | VN10 13.200 | 1 | 1 | 14.3 | 235 DP&L
232920 | IR10 13.200 | 1 | 1 | 16.1 | 235 DP&L
232921 | TASLEY2G 13.200 | 1 | 1 | 31 | 235 DP&L | T66 | ISA
232922 | MR3 13.000 | 3 | 1 | 102 | 235 DP&L
232923 | MR1 12.500 | 1 | 0 | 17 | 235 DP&L |  |  | McKee 1
232924 | MR2 12.500 | 2 | 0 | 17 | 235 DP&L |  |  | McKee 2
232925 | NELSVC 16.000 | 1 | 1 | 0 | 235 DP&L
232926 | CRISFLD1 12.470 | 1 | 1 | 10 | 235 DP&L
234304 | HUN GEN3 13.800 | 3 | 1 | 30 | 236 UGI | T117 | ISA
234305 | HUN GEN4 13.800 | 4 | 1 | 44.7 | 236 UGI | T117 | ISA
234311 | HUN GEN5 13.800 | 5 | 1 | 48 | 236 UGI | T117 | ISA
234312 | HUN GEN6 13.800 | 6 | 1 | 48 | 236 UGI | T117 | ISA
235030 | 01MHNG-T155 25.000 | 1 | 1 | 7.5 | 201 AP | T155 / Z2-085 | ISA
235091 | U2-061_E 34.500 | 1 | 0 | 43.5 | 201 AP | U2-061 | ISA
235092 | P59+W2-57 E 0.6900 | 1 | 0 | 105.5 | 201 AP
235093 | N-047_E 34.500 | 1 | 0 | 68 | 201 AP | N47 | ISA
235094 | N-032_E 34.500 | 1 | 0 | 40 | 201 AP | N32 | ISA
235095 | M-023_E 34.500 | 1 | 0 | 120 | 201 AP | M23 | ISA
235096 | BCHRDG_M24 E0.6900 | E | 0 | 148.8 | 201 AP | M24 | ISA
235097 | GREENL_K11_E0.6900 | 1 | 0 | 240 | 201 AP | K11 | ISA
235098 | U2-073A E 0.5700 | 1 | 0 | 121 | 201 AP | U2-073 | Suspended
235099 | U2-073B E 0.5700 | 1 | 0 | 53 | 201 AP | U2-073 | Suspended
235130 | 01BO SVC 500.00 | SV | 1 | 0 | 201 AP
235134 | 01AL&D6 138.00 | 1 | 1 | 14 | 201 AP | Z1-088 / Z1-089 | ISA
235344 | 01HANNIB 138.00 | 1 | 1 | 19 | 201 AP
235388 | 01MOBLEY 138.00 | SV | 1 | 0 | 201 AP
235432 | 01WALDORN 138.00 | SV | 1 | 0 | 201 AP
235488 | 01MONOCY 230.00 | SV | 1 | 0 | 201 AP
235520 | 01WVACO_S38 13.800 | 1 | 0 | 30 | 201 AP
235520 | 01WVACO_S38 13.800 | 2 | 0 | 30 | 201 AP
235530 | 01TR_U2-073A0.5750 | W1 | 0 | 18 | 201 AP | U2-073 | Suspended
235531 | 01TR_U2-073A0.5750 | W2 | 0 | 8 | 201 AP | U2-073 | Suspended
235555 | 01GRANT 13.800 | 1 | 1 | 80 | 201 AP
235570 | 01LAKEL1 11.000 | 1 | 1 | 26 | 201 AP
235571 | 01LAKEL2 11.000 | 2 | 1 | 26 | 201 AP
235583 | 01FMRTN1 22.000 | 1 | 1 | 552 | 201 AP
235584 | 01FMRTN2 22.000 | 2 | 1 | 545.5 | 201 AP
235585 | 01HARRN1 20.000 | 1 | 1 | 657 | 201 AP | I02_W73 | ISA
235586 | 01HARRN2 20.000 | 2 | 1 | 657 | 201 AP | I02_W73 | ISA
235587 | 01HARRN3 20.000 | 3 | 1 | 657 | 201 AP | I02_W73 | ISA
235590 | 01PLEAS1 26.000 | 1 | 1 | 639 | 201 AP
235591 | 01PLEAS2 26.000 | 2 | 1 | 639 | 201 AP
235606 | 01HILLMAN 138.00 | SV | 1 | 0 | 201 AP
235610 | 01SPRGD1 13.800 | 1 | 1 | 44 | 201 AP
235611 | 01SPRGD2 13.800 | 2 | 1 | 44 | 201 AP
235612 | 01SPRGD3 16.500 | 3 | 1 | 168 | 201 AP
235613 | 01SPRGD4 16.500 | 4 | 1 | 166 | 201 AP
235614 | 01SPRGD5 16.500 | 5 | 1 | 175 | 201 AP
235615 | 01GANS 8 13.800 | 8 | 1 | 44 | 201 AP
235616 | 01GANS 9 13.800 | 9 | 1 | 44 | 201 AP
235619 | 01SBEND1 18.000 | 1 | 1 | 159.4 | 201 AP | G30_W53 / Z1-055 | ISA
235620 | 01SBEND2 18.000 | 2 | 1 | 159.3 | 201 AP | G30_W53 / Z1-055 | ISA
235621 | 01SBEND3 18.000 | 3 | 1 | 161.1 | 201 AP | G30_W53 / Z1-055 | ISA
235622 | 01SBEND4 18.000 | 4 | 1 | 159.6 | 201 AP | G30_W53 / Z1-055 | ISA
235623 | 01OGROV1 18.000 | 1 | 1 | 167.05 | 201 AP | G30_W52 / Y2-054 | ISA
235624 | 01OGROV2 18.000 | 2 | 1 | 167.65 | 201 AP | G30_W52 / Y2-054 | ISA
235625 | 01BACKB 34.500 | W1 | 0 | 52.8 | 201 AP
235723 | 01GUILF1 13.800 | 13 | 1 | 44 | 201 AP
235724 | 01GUILF2 13.800 | 12 | 1 | 44 | 201 AP
235755 | 01RONCO1 18.000 | 1 | 1 | 162.5 | 201 AP
235756 | 01RONCO2 18.000 | 2 | 1 | 162.5 | 201 AP
235757 | 01RONCO3 18.000 | 3 | 1 | 295 | 201 AP
235776 | 01AL DAM5 4.1600 | 1 | 0 | 2.5 | 201 AP
235776 | 01AL DAM5 4.1600 | 2 | 0 | 2.5 | 201 AP
235780 | 01BEECHRIDGE0.6900 | W1 | 1 | 37.2 | 201 AP | M24 | ISA
235838 | 01GRNGAP 0.6900 | W1 | 1 | 60 | 201 AP | K11 | ISA
235851 | 01NTHLNV 500.00 | 1 | 1 | 700 | 201 AP | G30_W51/Q79 | ISA
235854 | 01KL_K28_T160.6900 | W1 | 1 | 25.8 | 201 AP | T16 | ISA
235971 | 01SQUABHLLW 230.00 | SV | 1 | 0 | 201 AP
236000 | 01WVU 13.800 | 1 | 1 | 50 | 201 AP
236001 | 01WARRIOR RN18.000 | 1 | 1 | 180 | 201 AP
236523 | 01WDPWR_K20 25.000 | W1 | 1 | 2.1 | 201 AP | K20 | ISA
236578 | 01GRABLE_P3425.000 | 1 | 1 | 6.4 | 201 AP | P34 | ISA
236828 | 01GRAYMONT 46.000 | 1 | 0 | 4 | 201 AP
236841 | 01S70BUS1 6.9000 | 1 | 1 | 21.6 | 201 AP | S70 / Y1-044 | ISA
236842 | 01S70BUS2 6.9000 | 2 | 1 | 21.6 | 201 AP | S70 / Y1-044 | ISA
237044 | 01MB CAP 500.00 | SV | 1 | 0 | 201 AP
237312 | 01DANS_S-0140.6600 | W1 | 0 | 14 | 201 AP | S14 | Suspended
237315 | 01FLF_U1-044138.00 | 1 | 1 | 2 | 201 AP | U1-044 | ISA
237316 | 01RLF_U1-048230.00 | 1 | 1 | 2 | 201 AP | U1-048 | ISA
237319 | 01FMR_U2-0300.6600 | W1 | 1 | 7.8 | 201 AP | U2-030 | ISA
237329 | 01CHBRG_I12 69.000 | 1 | 1 | 29.6 | 201 AP | I12 | ISA
237401 | 01BEECHRIDG20.6900 | W2 | 0 | 85.5 | 201 AP
237503 | 01HENRY M23 34.500 | W1 | 1 | 30 | 201 AP | M23 | ISA
237505 | 01ELLIOTTS 34.500 | W1 | 1 | 10.1 | 201 AP | N32 | ISA
237507 | 01CROSSCHOOL34.500 | W1 | 1 | 17 | 201 AP | N47 | ISA
237511 | 01LEADS_P59 0.6900 | W1 | 1 | 25 | 201 AP | P59 | ISA
237512 | 01ROTHROCK 34.500 | W1 | 1 | 6.5 | 201 AP | U2-061 | ISA
237577 | 01ROUTE 16 34.500 | 1 | 1 | 13.9 | 201 AP | G51_W63 | ISA
237778 | 01MSM_W1-11634.500 | S1 | 1 | 5.32 | 201 AP | W1-116 | ISA
237779 | 01MDS_W4-10234.500 | S1 | 1 | 7.2 | 201 AP | W4-102 | ISA
238554 | 02AVONG7 13.800 | 7 | 1 | 94.6 | 202 ATSI
238555 | 02AVONG9 20.000 | 9 | 1 | 640 | 202 ATSI
238564 | 02BAYSG1 18.000 | 1 | 1 | 136 | 202 ATSI
238571 | 02BEAVGA 13.800 | A | 1 | 51.6 | 202 ATSI
238572 | 02BEAVGB 13.800 | B | 1 | 53.6 | 202 ATSI
238594 | 02BURGGD 2.4000 | D | 0 | 7 | 202 ATSI |  |  | Burger EMD
238601 | 02FRMENG 1 18.000 | 1 | 1 | 184.7 | 202 ATSI
238602 | 02FRMENG 2 18.000 | 2 | 1 | 184.7 | 202 ATSI
238603 | 02FRMENG 3 23.000 | 3 | 1 | 333.5 | 202 ATSI
238670 | 02DVBSG1 25.000 | 1 | 1 | 896 | 202 ATSI
238679 | 02EASTG1 18.000 | S1 | 1 | 0 | 202 ATSI
238680 | 02EASTG2 18.000 | S2 | 1 | 0 | 202 ATSI
238681 | 02EASTG3 18.000 | S3 | 1 | 0 | 202 ATSI
238682 | 02EASTG4 18.000 | S4 | 1 | 0 | 202 ATSI
238683 | 02EASTG5 24.000 | S5 | 1 | 0 | 202 ATSI
238885 | 02LEMOG1 18.000 | 1 | 1 | 160 | 202 ATSI | W1-072A | ISA
238886 | 02LEMOG2 18.000 | 2 | 1 | 160 | 202 ATSI | W1-072A | ISA
238887 | 02LEMOG3 18.000 | 3 | 1 | 160 | 202 ATSI | W1-072A | ISA
238888 | 02LEMOG4 18.000 | 4 | 1 | 160 | 202 ATSI | W1-072A | ISA
238900 | 02LKDG18 18.000 | SV | 1 | 0 | 202 ATSI
238965 | 02MNFDG1 18.000 | 1 | 1 | 830 | 202 ATSI
238966 | 02MNFDG2 18.000 | 2 | 1 | 830 | 202 ATSI
238967 | 02MNFDG3 18.000 | 3 | 1 | 830 | 202 ATSI
238979 | 02NAPMUN 138.00 | 1 | 0 | 25 | 202 ATSI
238979 | 02NAPMUN 138.00 | 2 | 0 | 12 | 202 ATSI
238995 | 02NCUNTD 23.000 | D | 1 | 6 | 202 ATSI
239022 | 02NWCAG3 14.400 | 3 | 1 | 93 | 202 ATSI
239023 | 02NWCAG4 14.400 | 4 | 1 | 92 | 202 ATSI
239024 | 02NWCAG5 16.500 | 5 | 1 | 141 | 202 ATSI
239035 | 02PERRG1 22.000 | 1 | 1 | 1276 | 202 ATSI | W4-004B_AT11 | ISA
239064 | 02RICHG1 13.200 | 1 | 1 | 11 | 202 ATSI
239065 | 02RICHG2&3 13.200 | 2 | 1 | 11 | 202 ATSI
239065 | 02RICHG2&3 13.200 | 3 | 1 | 11 | 202 ATSI
239067 | 02RICHG4 13.800 | 4 | 1 | 118 | 202 ATSI
239068 | 02RICHG5 13.800 | 5 | 1 | 118 | 202 ATSI
239069 | 02RICHG6 13.800 | 6 | 1 | 118 | 202 ATSI
239085 | 02SAMMG1 20.000 | 1 | 1 | 160 | 202 ATSI
239086 | 02SAMMG2 20.000 | 2 | 1 | 160 | 202 ATSI
239087 | 02SAMMG3 20.000 | 3 | 1 | 180 | 202 ATSI
239088 | 02SAMMG4 20.000 | 4 | 1 | 178.7 | 202 ATSI
239089 | 02SAMMG5 24.000 | 5 | 1 | 300 | 202 ATSI
239090 | 02SAMMG6 20.000 | 6 | 1 | 600 | 202 ATSI
239091 | 02SAMMG7 20.000 | 7 | 1 | 600 | 202 ATSI
239171 | 02WLORG-2 13.800 | 2 | 1 | 82.6 | 202 ATSI
239172 | 02WLORG-3 13.800 | 3 | 1 | 84.9 | 202 ATSI
239173 | 02WLORG-4 13.800 | 4 | 1 | 84.7 | 202 ATSI
239174 | 02WLORG-5 13.800 | 5 | 1 | 85 | 202 ATSI
239175 | 02WLORG-6 13.800 | 6 | 1 | 85 | 202 ATSI
239202 | 02STRYCT 13.200 | 1 | 1 | 14.3 | 202 ATSI
239203 | 02EASTG6 13.200 | 6 | 1 | 24 | 202 ATSI
239214 | 02NILE-A 13.800 | A | 1 | 24.6 | 202 ATSI
239267 | 02AVG10 13.800 | 10 | 1 | 21 | 202 ATSI
239276 | 02COLLW 11 11.500 | 1 | 0 | 17.2 | 202 ATSI
239276 | 02COLLW 11 11.500 | D1 | 0 | 1.9 | 202 ATSI
239276 | 02COLLW 11 11.500 | D2 | 0 | 1.9 | 202 ATSI
239276 | 02COLLW 11 11.500 | D3 | 0 | 1.9 | 202 ATSI
239276 | 02COLLW 11 11.500 | D4 | 0 | 1.9 | 202 ATSI
239276 | 02COLLW 11 11.500 | D5 | 0 | 1.9 | 202 ATSI
239276 | 02COLLW 11 11.500 | D6 | 0 | 1.9 | 202 ATSI
239292 | 02SAM-EMD 4.1600 | D | 1 | 13 | 202 ATSI
239293 | 02BS-PKR 4.1600 | 99 | 1 | 14.6 | 202 ATSI
239297 | 02CPPW41 11.500 | 1 | 0 | 17.2 | 202 ATSI
239297 | 02CPPW41 11.500 | 2 | 0 | 17.2 | 202 ATSI
239373 | 02NC-SVC 138.00 | SV | 1 | 0 | 202 ATSI
240195 | 02CARBONLM 69.000 | 1 | 1 | 24 | 202 ATSI | W4-001A_AT9 | ISA
240213 | 02MHNGLFH09369.000 | 1 | 1 | 4.8 | 202 ATSI
240358 | 02GEN-Y1-01236.000 | 1 | 1 | 6.48 | 202 ATSI | Y1-012 | ISA
240624 | 02GALON M2 69.000 | MA | 1 | 24.7 | 202 ATSI
240624 | 02GALON M2 69.000 | MB | 1 | 11.9 | 202 ATSI
240950 | 02BG5 69.000 | 1 | 0 | 11 | 202 ATSI
240950 | 02BG5 69.000 | 2 | 0 | 11 | 202 ATSI
240968 | 02BG2 GEN 12.470 | W1 | 0 | 7.2 | 202 ATSI
240969 | 02BG4 G1 0.4800 | 1 | 0 | 1.8 | 202 ATSI
240970 | 02BG4 G2&3 4.1600 | 2 | 0 | 1.8 | 202 ATSI
240970 | 02BG4 G2&3 4.1600 | 3 | 0 | 1.8 | 202 ATSI
240971 | 02BG4 G4&5 4.1600 | 4 | 0 | 1.8 | 202 ATSI
240971 | 02BG4 G4&5 4.1600 | 5 | 0 | 1.8 | 202 ATSI
240973 | 02BG6 AMPO 11.000 | 1 | 0 | 32 | 202 ATSI
240975 | 02PGE GEN 13.800 | 1 | 0 | 32.6 | 202 ATSI
240975 | 02PGE GEN 13.800 | 2 | 0 | 17 | 202 ATSI
241902 | 02_Y1-069 GE345.00 | 1 | 1 | 799 | 202 ATSI | Y1-069 | ISA
241908 | 02LLF_W4-0044.1600 | 1 | 1 | 19.2 | 202 ATSI | W4-004A_AT10 | ISA
242650 | 05GLENL1 138.00 | 5 | 0 | 90 | 205 AEP |  |  | Glen Lyn 5
242651 | 05GLENL2 138.00 | 6 | 0 | 235 | 205 AEP |  |  | Glen Lyn 6
242677 | 05INDDRV 138.00 | 1 | 1 | 50 | 205 AEP | P42 | ISA
242737 | 05OPOSSUMCK1138.00 | Z | 1 | 0 | 205 AEP
242889 | 05REUSENS 34.500 | 1 | 1 | 6 | 205 AEP
242891 | 05AMG1 26.000 | 1 | 1 | 800 | 205 AEP
242892 | 05AMG2 26.000 | 2 | 1 | 800 | 205 AEP
242893 | 05AMG3 26.000 | 3H | 1 | 656 | 205 AEP
242893 | 05AMG3 26.000 | 3L | 1 | 644 | 205 AEP
242894 | 05MTG1 26.000 | 1H | 1 | 673.2 | 205 AEP | O32 | ISA
242894 | 05MTG1 26.000 | 1L | 1 | 646.8 | 205 AEP | O32 | ISA
242896 | 05KRG1L 18.000 | 1H | 0 | 73.8 | 205 AEP |  |  | Kanawha River 1
242896 | 05KRG1L 18.000 | 1L | 0 | 126.2 | 205 AEP |  |  | Kanawha River 1
242898 | 05KRG2L 18.000 | 2H | 0 | 73.8 | 205 AEP |  |  | Kanawha River 2
242898 | 05KRG2L 18.000 | 2L | 0 | 126.2 | 205 AEP |  |  | Kanawha River 2
242900 | 05CRG1L 15.500 | 1H | 1 | 126 | 205 AEP
242900 | 05CRG1L 15.500 | 1L | 1 | 104 | 205 AEP
242902 | 05CRG2L 15.500 | 2H | 1 | 126 | 205 AEP
242902 | 05CRG2L 15.500 | 2L | 1 | 104 | 205 AEP
242903 | 05CRG3H 15.500 | 3H | 0 | 126 | 205 AEP |  |  | Clinch River 3
242903 | 05CRG3H 15.500 | 3L | 0 | 104 | 205 AEP |  |  | Clinch River 3
242906 | 05CLAY-1 11.000 | 1 | 1 | 20.25 | 205 AEP
242906 | 05CLAY-1 11.000 | 2 | 1 | 20.25 | 205 AEP
242907 | 05CLAY-2 11.000 | 3 | 1 | 20.25 | 205 AEP
242907 | 05CLAY-2 11.000 | 4 | 1 | 20.25 | 205 AEP
242940 | 05MUSKNG 345.00 | 2 | 0 | 190 | 205 AEP |  |  | Muskingum River 2
242940 | 05MUSKNG 345.00 | 4 | 0 | 205 | 205 AEP |  |  | Muskingum River 2
242940 | 05MUSKNG 345.00 | 5 | 0 | 600 | 205 AEP |  |  | Muskingum River 2
243084 | 05RUTLAN 138.00 | 1 | 1 | 42 | 205 AEP
243084 | 05RUTLAN 138.00 | 2 | 0 | 21 | 205 AEP
243185 | 05CDG3 26.000 | 3 | 1 | 630 | 205 AEP
243186 | 05GVG1 26.000 | 1H | 1 | 667 | 205 AEP
243186 | 05GVG1 26.000 | 1L | 1 | 653 | 205 AEP
243187 | 05GVG2 26.000 | 2H | 1 | 682.3 | 205 AEP | Y3-036 | Int ISA (FSA)
243187 | 05GVG2 26.000 | 2L | 1 | 667.7 | 205 AEP | Y3-036 | Int ISA (FSA)
243188 | 05MLG1 26.000 | 1 | 1 | 770.1 | 205 AEP
243189 | 05MLG2 26.000 | 2 | 1 | 791.4 | 205 AEP
243190 | 05CDG1 24.000 | 1 | 1 | 585 | 205 AEP
243191 | 05CDG2 24.000 | 2 | 1 | 585 | 205 AEP
243192 | 05KMG1H 15.500 | 1H | 0 | 108 | 205 AEP |  |  | Kammer 1
243192 | 05KMG1H 15.500 | 1L | 0 | 92 | 205 AEP |  |  | Kammer 1
243194 | 05KMG2H 15.500 | 2H | 0 | 108 | 205 AEP |  |  | Kammer 2
243194 | 05KMG2H 15.500 | 2L | 0 | 92 | 205 AEP |  |  | Kammer 2
243196 | 05KMG3H 15.500 | 3H | 0 | 108 | 205 AEP |  |  | Kammer 3
243196 | 05KMG3H 15.500 | 3L | 0 | 92 | 205 AEP |  |  | Kammer 3
243233 | 05TANNER 345.00 | 3 | 0 | 198.1 | 205 AEP |  |  | Tanner Creek 3
243233 | 05TANNER 345.00 | 4 | 0 | 500 | 205 AEP |  |  | Tanner Creek 3
243382 | 05TANNER 138.00 | 1 | 0 | 145 | 205 AEP |  |  | Tanner Creek 1
243382 | 05TANNER 138.00 | 2 | 0 | 145 | 205 AEP |  |  | Tanner Creek 1
243415 | 05WWVSTA 69.000 | 1 | 1 | 33 | 205 AEP
243415 | 05WWVSTA 69.000 | 2 | 1 | 63 | 205 AEP
243440 | 05CKG1 26.000 | 1 | 1 | 1020.2 | 205 AEP | O42 | ISA
243441 | 05CKG2 26.000 | 2 | 1 | 1065 | 205 AEP
243442 | 05RKG1 26.000 | 1H | 1 | 666 | 205 AEP | R97 | ISA
243442 | 05RKG1 26.000 | 1L | 1 | 654 | 205 AEP | R97 | ISA
243443 | 05RKG2 26.000 | 2H | 1 | 656 | 205 AEP
243443 | 05RKG2 26.000 | 2L | 1 | 644 | 205 AEP
243622 | 05CVG4 26.000 | 4 | 1 | 780 | 205 AEP
243623 | 05CVG5 24.000 | 5 | 1 | 405 | 205 AEP | T165 / U4-034 / Y1-018 | ISA
243624 | 05CVG6 24.000 | 6 | 1 | 405 | 205 AEP | T166 / U4-035 / Y1-019 | ISA
243655 | 05PCG5 14.400 | 5 | 0 | 95 | 205 AEP |  |  | Picway 5
243763 | 05BSG2 26.000 | 2 | 0 | 800 | 205 AEP |  |  | Big Sandy 2
243764 | 05BSG1 22.000 | 1 | 1 | 280 | 205 AEP | R62 | ISA
243795 | 05HDWTR1G C 0.6900 | 1C | 1 | 26 | 205 AEP | U2-090 | ISA
243827 | 05SUNCOKE 69.000 | 1 | 1 | 75 | 205 AEP | N12 | ISA
243859 | 05FR-11G C 0.6000 | 1C | 1 | 19.6 | 205 AEP | Q01/Q03 | ISA
243862 | 05FR-12G C 0.6000 | 1C | 1 | 19.3 | 205 AEP | Q01/Q03 | ISA
243864 | 05FR-21G C 0.6000 | 1C | 1 | 20.6 | 205 AEP | Q01/Q03 | ISA
243866 | 05FR-22G C 0.6900 | 1C | 1 | 19.7 | 205 AEP | Q01/Q03 | ISA
243870 | 05FR-3G C 0.6900 | 1C | 1 | 39.9 | 205 AEP | Q01/Q03 | ISA
243873 | 05FR-4G C 0.6900 | 1C | 1 | 30.9 | 205 AEP | Q01/Q03 | ISA
243880 | 05FACTS 138.00 | S | 1 | 0 | 205 AEP
244012 | 05PINNACLE 4.0000 | 1 | 0 | 11 | 205 AEP
244159 | 05BUCK 13.000 | 1 | 0 | 9 | 205 AEP
244160 | 05BYLLESBY 13.000 | 1 | 1 | 24 | 205 AEP
244165 | 05FRIES 69.000 | 1 | 1 | 5.2 | 205 AEP | O31 | ISA
244467 | 05SUMMERVL 69.000 | 1 | 1 | 34.156 | 205 AEP
244761 | 05RACINE 69.000 | 1 | 1 | 22 | 205 AEP
244761 | 05RACINE 69.000 | 2 | 1 | 22 | 205 AEP
244773 | 05BRIDGE 69.000 | 1 | 1 | 2 | 205 AEP | V1-023 | ISA
244861 | 05MARMETHY 4.0000 | 1 | 1 | 18 | 205 AEP
244873 | 05WINFIELD 69.000 | 1 | 1 | 18 | 205 AEP
244891 | 05LONDON 46.000 | 1 | 1 | 18 | 205 AEP
244996 | 05ROSEVALL 69.000 | 1 | 0 | 0.6 | 205 AEP
245347 | 05STON CNT 4.0000 | 1 | 0 | 10 | 205 AEP | W3-063 | ISA
245413 | 05S FULTHA 69.000 | 1 | 0 | 0.85 | 205 AEP | U4-008 | ISA
245417 | 05SOMRSET8 69.000 | 1 | 1 | 6.4 | 205 AEP | U4-008 | ISA
246397 | 05ELKHARTH 34.500 | 1 | 0 | 3.8 | 205 AEP
246416 | 05TWIN BRCH134.500 | 1 | 1 | 4.8 | 205 AEP
246422 | 05MAYFLWER 69.000 | 1 | 1 | 6.4 | 205 AEP | T111 | ISA
246427 | 05BERRIENS 34.500 | 1 | 1 | 4.8 | 205 AEP
246431 | 05BUCHANAN 34.500 | 1 | 0 | 4.1 | 205 AEP
246536 | 05MOTTVILL 34.500 | 1 | 0 | 1.6 | 205 AEP
246843 | 05SMG1 13.800 | 1 | 1 | 68 | 205 AEP
246844 | 05SMG2 13.800 | 2 | 1 | 179 | 205 AEP
246845 | 05SMG3 13.800 | 3 | 1 | 105 | 205 AEP
246846 | 05SMG4 13.800 | 4 | 1 | 185 | 205 AEP
246847 | 05SMG5 13.800 | 5 | 1 | 70 | 205 AEP
246849 | 05SPG1L 13.800 | 1H | 0 | 41 | 205 AEP |  |  | Sporn 1
246849 | 05SPG1L 13.800 | 1L | 0 | 104 | 205 AEP |  |  | Sporn 1
246851 | 05SPG2L 13.800 | 2H | 0 | 41 | 205 AEP |  |  | Sporn 2
246851 | 05SPG2L 13.800 | 2L | 0 | 104 | 205 AEP |  |  | Sporn 2
246852 | 05SPG3H 13.800 | 3H | 0 | 41 | 205 AEP |  |  | Sporn 3
246852 | 05SPG3H 13.800 | 3L | 0 | 104 | 205 AEP |  |  | Sporn 3
246854 | 05SPG4H 13.800 | 4H | 0 | 41 | 205 AEP |  |  | Sporn 4
246854 | 05SPG4H 13.800 | 4L | 0 | 104 | 205 AEP |  |  | Sporn 4
246858 | 05CER G1 13.800 | 1 | 1 | 76.4 | 205 AEP
246859 | 05CER G2 13.800 | 2 | 1 | 76 | 205 AEP
246861 | 05CER G3 13.800 | 3 | 1 | 76 | 205 AEP
246862 | 05CER G4 13.800 | 4 | 1 | 76 | 205 AEP
246864 | 05CER G5 13.800 | 5 | 1 | 76 | 205 AEP
246865 | 05CER G6 13.800 | 6 | 1 | 76 | 205 AEP
246895 | 05VACITY 23.000 | 1 | 1 | 626 | 205 AEP | Q43/S100 / Y2-067 | ISA
246909 | 05MDL-1G C 0.6000 | 1C | 1 | 40 | 205 AEP | S06 | ISA
246910 | 05MDL-2G C 12.000 | 1C | 1 | 20 | 205 AEP | T126 | Int ISA
246936 | 05BLCK-1 C 0.6900 | 1C | 1 | 23.2 | 205 AEP | R60 | ISA
246937 | 05BLCK-2 C 0.6900 | 1C | 1 | 23.2 | 205 AEP | R60 | ISA
246938 | 05BLCK-3 C 0.6900 | 1C | 1 | 23.4 | 205 AEP | R60 | ISA
246953 | 05TIMB G C 0.6900 | 1C | 1 | 30 | 205 AEP | R49 | ISA
246976 | 05MDL-3G C 0.6900 | 1C | 1 | 20 | 205 AEP | T126 | Int ISA
246979 | 05MDL-4G C 0.6000 | 1C | 1 | 40 | 205 AEP | T127 | Int ISA
246991 | 05WLD G1 C 0.6900 | 1C | 1 | 12.68 | 205 AEP | U3-002 | ISA
247202 | 05WSHG1A 18.000 | 1A | 1 | 181 | 205 AEP | S35 | ISA
247203 | 05WSHG1B 18.000 | 1B | 1 | 181 | 205 AEP | S35 | ISA
247204 | 05WSHG1S 18.000 | 1S | 1 | 258 | 205 AEP | S35 | ISA
247216 | 05FLATG1 18.000 | 1 | 1 | 167 | 205 AEP
247217 | 05FLATG2 18.000 | 2 | 1 | 167.1 | 205 AEP
247218 | 05FLATG3 18.000 | 3 | 1 | 167 | 205 AEP
247219 | 05FLATG4 18.000 | 4 | 1 | 167 | 205 AEP
247220 | 05FLATG5 18.000 | 5 | 1 | 167.3 | 205 AEP
247224 | 05FTHLG1 18.000 | 1 | 1 | 172.5 | 205 AEP | W3-162 | ISA
247225 | 05FTHLG2 18.000 | 2 | 1 | 172.5 | 205 AEP | W3-162 | ISA
247230 | 05RIVRG1 18.000 | 1 | 1 | 171 | 205 AEP | W3-162 | ISA
247231 | 05RIVRG2 18.000 | 2 | 1 | 171 | 205 AEP | W3-162 | ISA
247232 | 05RIVRG3 18.000 | 3 | 1 | 171 | 205 AEP | W3-162 | ISA
247234 | 05DREG1A 18.000 | 1A | 1 | 174 | 205 AEP | S101 | ISA
247235 | 05DREG1B 18.000 | 1B | 1 | 174 | 205 AEP | S101 | ISA
247236 | 05DREG1S 18.000 | 1S | 1 | 232 | 205 AEP | S101 | ISA
247237 | 05WTRG1A 18.000 | 1A | 1 | 156.7 | 205 AEP
247238 | 05WTRG1B 18.000 | 1B | 1 | 156.7 | 205 AEP
247239 | 05WTRG1C 18.000 | 1C | 1 | 156 | 205 AEP
247240 | 05WTRG1S 22.000 | 1S | 1 | 362.4 | 205 AEP
247245 | 05HRKG1A 18.000 | 1A | 1 | 178 | 205 AEP | T73 | ISA
247246 | 05HRKG1B 18.000 | 1B | 1 | 178 | 205 AEP | T73 | ISA
247247 | 05HRKG1S 18.000 | 1S | 1 | 264 | 205 AEP | T73 | ISA
247248 | 05HRKG2A 18.000 | 2A | 1 | 178 | 205 AEP | T73 | ISA
247249 | 05HRKG2B 18.000 | 2B | 1 | 178 | 205 AEP | T73 | ISA
247250 | 05HRKG2S 18.000 | 2S | 1 | 264 | 205 AEP | T73 | ISA
247255 | 05WLD G2 C 0.6900 | 1C | 1 | 13.312 | 205 AEP | U3-002 | ISA
247264 | 05LAWG1A 18.000 | 1A | 1 | 158.5 | 205 AEP
247265 | 05LAWG1B 18.000 | 1B | 1 | 158.5 | 205 AEP
247266 | 05LAWG1S 18.000 | 1S | 1 | 253.1 | 205 AEP
247267 | 05LAWG2A 18.000 | 2A | 1 | 158.5 | 205 AEP
247268 | 05LAWG2B 18.000 | 2B | 1 | 158.5 | 205 AEP
247269 | 05LAWG2S 18.000 | 2S | 1 | 253.1 | 205 AEP
247270 | 05RPMNG1 18.000 | 1 | 1 | 151.1 | 205 AEP
247271 | 05RPMNG2 18.000 | 2 | 1 | 151 | 205 AEP
247272 | 05RPMNG3 18.000 | 3 | 1 | 151 | 205 AEP
247282 | 05BUCHG1 13.800 | 1 | 1 | 40 | 205 AEP
247283 | 05BUCHG2 13.800 | 2 | 1 | 40 | 205 AEP
247284 | 05LEESVG 13.800 | 1 | 1 | 25 | 205 AEP
247284 | 05LEESVG 13.800 | 2 | 1 | 25 | 205 AEP
247285 | 05AND G1 13.800 | 1 | 1 | 36 | 205 AEP
247286 | 05AND G2 13.800 | 2 | 1 | 36 | 205 AEP
247287 | 05AND G3 13.800 | 3 | 1 | 75 | 205 AEP
247288 | 05RICHG1 13.800 | 1 | 1 | 36 | 205 AEP
247289 | 05RICHG2 13.800 | 2 | 1 | 36 | 205 AEP
247292 | 05KEY G1 13.800 | 1 | 1 | 59.5 | 205 AEP | Q10/S13 | ISA
247293 | 05KEY G2 13.800 | 2 | 1 | 59.5 | 205 AEP | Q10/S13 | ISA
247294 | 05KEY G3 13.800 | 3 | 1 | 59.5 | 205 AEP | Q10/S13 | ISA
247295 | 05KEY G4 13.800 | 4 | 1 | 59.5 | 205 AEP | Q10/S13 | ISA
247320 | 05GRNGG1 13.800 | 1 | 1 | 50 | 205 AEP | N10 | ISA
247321 | 05GRNGG2 13.800 | 2 | 1 | 50 | 205 AEP | N10 | ISA
247322 | 05GRNGG3 13.800 | 3 | 1 | 50 | 205 AEP | N10 | ISA
247323 | 05GRNGG4 13.800 | 4 | 1 | 50 | 205 AEP | N10 | ISA
247324 | 05GRNGG5 13.800 | 5 | 1 | 50 | 205 AEP | N10 | ISA
247325 | 05GRNGG6 13.800 | 6 | 1 | 50 | 205 AEP | N10 | ISA
247347 | 05WLF1G3 13.800 | 3 | 1 | 48.8 | 205 AEP
247348 | 05WLF1G4 13.800 | 4 | 1 | 48.8 | 205 AEP | N11 | ISA
247349 | 05WLF1G5 13.800 | 5 | 1 | 48.8 | 205 AEP | N11 | ISA
247351 | 05WLF2G1 13.800 | 1 | 1 | 48.8 | 205 AEP | N11 | ISA
247352 | 05WLF2G2 13.800 | 2 | 1 | 48.8 | 205 AEP | N11 | ISA
247372 | 05MUSKGBUS1C138.00 | 1 | 0 | 190 | 205 AEP |  |  | Muskingum River 1
247435 | 05MUSK_E_XFL138.00 | 3 | 0 | 205 | 205 AEP |  |  | Muskingum River 3
247503 | T-130 C 345.00 | 1C | 0 | 60 | 205 AEP | T130 | FSA
247504 | T-142 C 345.00 | 1C | 1 | 60 | 205 AEP | T142 | ISA
247506 | U2-041 C 345.00 | 1C | 1 | 39 | 205 AEP | U2-041 | ISA
247515 | V4-033 C 345.00 | 1C | 0 | 39 | 205 AEP | V4-033 | FSA
247521 | T-131 C 138.00 | 1C | 0 | 30 | 205 AEP | T131 | FSA
247522 | U1-059 C 69.000 | 1C | 0 | 6.5 | 205 AEP | U1-059 | Suspended
247523 | U4-039 C 138.00 | 1C | 0 | 104 | 205 AEP | U4-039 | FSA
247528 | 05COVRT1 16.000 | G1 | 1 | 215.6 | 205 AEP | T94 | Int ISA
247529 | 05COVRT2 16.000 | G2 | 1 | 215.6 | 205 AEP | T94 | Int ISA
247530 | 05COVRT3 16.000 | G3 | 1 | 215.6 | 205 AEP | T94 | Int ISA
247531 | 05COVRT4 16.500 | S1 | 1 | 129.4 | 205 AEP | T94 | Int ISA
247532 | 05COVRT5 16.500 | S2 | 1 | 129.4 | 205 AEP | T94 | Int ISA
247533 | 05COVRT6 16.500 | S3 | 1 | 129.4 | 205 AEP | T94 | Int ISA
247534 | R-048 C 69.000 | 1C | 1 | 9.6 | 205 AEP | R48 | ISA
247535 | R-076 138.00 | 1 | 1 | 100 | 205 AEP | R76 | ISA
247536 | S-071 C 138.00 | 1C | 0 | 24 | 205 AEP | S71 | Suspended
247537 | S-072 C 345.00 | 1C | 0 | 60 | 205 AEP | S72 | Suspended
247540 | U2-072 C 345.00 | 1C | 0 | 39 | 205 AEP | U2-072 | FSA
247542 | U4-001 C 138.00 | 1C | 0 | 26 | 205 AEP | U4-001 | Suspended
247543 | V3-007 C 345.00 | 1C | 0 | 26 | 205 AEP | V3-007 | FSA
247544 | V3-008 C 345.00 | 1C | 0 | 26 | 205 AEP | V3-008 | FSA
247545 | V3-009 C 345.00 | 1C | 0 | 26 | 205 AEP | V3-009 | FSA
247547 | V4-016 C 138.00 | 1C | 0 | 26 | 205 AEP | V4-016 | FSA
247548 | V4-010 C 138.00 | 1C | 0 | 26 | 205 AEP | V4-010 | FSA
247549 | V3-028 C 345.00 | 1C | 1 | 7.6 | 205 AEP | V3-028 | ISA
247551 | U4-028 C 138.00 | 1C | 0 | 13 | 205 AEP | U4-028 | FSA
247552 | U4-029 C 138.00 | 1C | 0 | 13 | 205 AEP | U4-029 | FSA
247555 | W1-056 C 69.000 | 1C | 0 | 2.4 | 205 AEP | W1-056 | Suspended
247567 | V2-006 C 138.00 | 1C | 0 | 19.5 | 205 AEP | V2-006 | FSA
247568 | V3-015 C 345.00 | 1C | 1 | 39 | 205 AEP | V3-015 | ISA
247580 | W3-088 C 345.00 | 1C | 0 | 26 | 205 AEP | W3-088 | FSA
247581 | W3-111 C 69.000 | 1C | 0 | 7.6 | 205 AEP | W3-111 | Suspended
247582 | W3-112 C 69.000 | 1C | 0 | 5.7 | 205 AEP | W3-112 | Suspended
247583 | W3-113 C 69.000 | 1C | 0 | 5.7 | 205 AEP | W3-113 | Suspended
247588 | W4-004 C 138.00 | 1C | 0 | 11.7 | 205 AEP | W4-004 | FSA
247589 | W4-008 C 138.00 | 1C | 1 | 11.7 | 205 AEP | W4-008 | FSA
247592 | W4-036 69.000 | 1 | 0 | 12 | 205 AEP | W4-036 | FSA
247604 | X1-042 12.000 | 1 | 1 | 3.2 | 205 AEP | X1-042 | ISA
247605 | X3-001 C 12.000 | 1C | 0 | 0.7 | 205 AEP | X3-001 | Suspended
247607 | V1-011 C 34.500 | 1C | 1 | 13 | 205 AEP | V1-011 | ISA
247608 | V1-012 C 34.500 | 1C | 1 | 19.5 | 205 AEP | V1-012 | ISA
247609 | W3-128 345.00 | 1 | 0 | 652 | 205 AEP | W3-128 | FSA
247611 | X2-052 345.00 | 1 | 0 | 675 | 205 AEP | X2-052 | FSA
247612 | X3-051 765.00 | 1 | 0 | 610 | 205 AEP | X3-051 | FSA
247613 | X4-025 138.00 | 1 | 0 | 80 | 205 AEP | X4-025 | FSA
247615 | Y1-006 C 138.00 | 1C | 0 | 9.36 | 205 AEP | Y1-006 | FSA
247618 | Y1-030 C OP169.000 | 1C | 0 | 13 | 205 AEP | Y1-030 | FSA
247619 | Y1-049 34.500 | 1 | 0 | 6 | 205 AEP | Y1-049 | Suspended
247620 | Y3-023 138.00 | 1 | 1 | 4.8 | 205 AEP | Y3-023 | ISA
247621 | Y3-024 69.000 | 1 | 1 | 3.2 | 205 AEP | Y3-024 | ISA
247622 | Y3-025 69.000 | 1 | 0 | 3.18 | 205 AEP | Y3-025 | FSA
247623 | Y3-036 26.000 | 1 | 0 | 36 | 205 AEP | Y3-036 | Int ISA (FSA)
247624 | Y3-037 26.000 | 1 | 0 | 36 | 205 AEP | Y3-037 | Int ISA (FSA)
247713 | 05FIELDALE_C138.00 | Z | 1 | 0 | 205 AEP
247723 | 05PHILPOTT 138.00 | 1 | 1 | 15 | 205 AEP
247900 | 05FR-11G E 0.6000 | 1E | 0 | 78.3 | 205 AEP | Q01 | ISA
247901 | 05FR-12G E 0.6000 | 1E | 0 | 77 | 205 AEP | Q01 | ISA
247902 | 05FR-21G E 0.6000 | 1E | 0 | 82.3 | 205 AEP | Q01 | ISA
247903 | 05FR-22G E 0.6900 | 1E | 0 | 78.8 | 205 AEP | Q03 | ISA
247904 | 05FR-3G E 0.6900 | 1E | 0 | 159.6 | 205 AEP | Q03 | ISA
247905 | 05FR-4G E 0.6900 | 1E | 0 | 120 | 205 AEP | Q03 | ISA
247906 | 05MDL-1G E 0.6000 | 1E | 0 | 159.7 | 205 AEP | S06 | ISA
247907 | 05MDL-2G E 12.000 | 1E | 0 | 79.2 | 205 AEP | T126 | Int ISA
247908 | 05BLCK-1 E 0.6900 | 1E | 0 | 92.8 | 205 AEP | R60 | ISA
247909 | 05BLCK-2 E 0.6900 | 1E | 0 | 92.8 | 205 AEP | R60 | ISA
247910 | 05BLCK-3 E 0.6900 | 1E | 0 | 94.4 | 205 AEP | R60 | ISA
247911 | 05TIMB G E 0.6900 | 1E | 0 | 120.8 | 205 AEP | R49 | ISA
247912 | 05MDL-3G E 0.6900 | 1E | 0 | 82.8 | 205 AEP | T126 | Int ISA
247913 | 05MDL-4G E 0.6000 | 1E | 0 | 79 | 205 AEP | T127 | Int ISA
247914 | 05WLD G1 E 0.6900 | 1E | 0 | 84.912 | 205 AEP | U3-002 | ISA
247916 | T-130 E 345.00 | 1E | 0 | 240 | 205 AEP | T130 | FSA
247917 | T-142 E 345.00 | 1E | 0 | 240 | 205 AEP | T142 | ISA
247919 | U2-041 E 345.00 | 1E | 0 | 261 | 205 AEP | U2-041 | ISA
247923 | V4-033 E 345.00 | 1E | 0 | 261 | 205 AEP | V4-033 | FSA
247925 | T-131 E 138.00 | 1E | 0 | 120 | 205 AEP | T131 | FSA
247926 | U1-059 E 69.000 | 1E | 0 | 43.5 | 205 AEP | U1-059 | Suspended
247927 | U4-039 E 138.00 | 1E | 0 | 696 | 205 AEP | U4-039 | FSA
247928 | R-048 E 69.000 | 1E | 0 | 38.4 | 205 AEP | R48 | ISA
247929 | S-071 E 138.00 | 1E | 0 | 96 | 205 AEP | S71 | Suspended
247930 | S-072 E 345.00 | 1E | 0 | 240 | 205 AEP | S72 | Suspended
247932 | U2-072 E 345.00 | 1E | 0 | 261 | 205 AEP | U2-072 | FSA
247934 | U4-001 E 138.00 | 1E | 0 | 174 | 205 AEP | U4-001 | Suspended
247935 | V3-007 E 345.00 | 1E | 0 | 174 | 205 AEP | V3-007 | FSA
247936 | V3-008 E 345.00 | 1E | 0 | 174 | 205 AEP | V3-008 | FSA
247937 | V3-009 E 345.00 | 1E | 0 | 174 | 205 AEP | V3-009 | FSA
247939 | V4-016 E 138.00 | 1E | 0 | 174 | 205 AEP | V4-016 | FSA
247940 | U4-028 E 138.00 | 1E | 0 | 87 | 205 AEP | U4-028 | FSA
247941 | U4-029 E 138.00 | 1E | 0 | 87 | 205 AEP | U4-029 | FSA
247942 | W1-056 E 69.000 | 1E | 0 | 16 | 205 AEP | W1-056 | Suspended
247946 | W4-004 E 138.00 | 1E | 0 | 78.3 | 205 AEP | W4-004 | FSA
247947 | V4-010 E 138.00 | 1E | 0 | 174 | 205 AEP | V4-010 | FSA
247948 | V3-028 E 345.00 | 1E | 0 | 12.4 | 205 AEP | V3-028 | ISA
247949 | V3-015 E 345.00 | 1E | 0 | 261 | 205 AEP | V3-015 | ISA
247950 | W3-111 E 69.000 | 1E | 0 | 12.4 | 205 AEP | W3-111 | Suspended
247951 | W3-112 E 69.000 | 1E | 0 | 9.3 | 205 AEP | W3-112 | Suspended
247952 | W3-113 E 69.000 | 1E | 0 | 9.2 | 205 AEP | W3-113 | Suspended
247953 | W4-008 E 138.00 | 1E | 0 | 78.3 | 205 AEP | W4-008 | FSA
247955 | W3-088 E 345.00 | 1E | 0 | 174 | 205 AEP | W3-088 | FSA
247956 | X3-001 E 12.000 | 1E | 0 | 1.1 | 205 AEP | X3-001 | Suspended
247958 | 05WLD G2 E 0.6900 | 1E | 0 | 89.088 | 205 AEP | U3-002 | ISA
247959 | V1-011 E 34.500 | 1E | 0 | 87 | 205 AEP | V1-011 | ISA
247960 | V1-012 E 34.500 | 1E | 0 | 130.5 | 205 AEP | V1-012 | ISA
247961 | V2-006 E 138.00 | 1E | 0 | 130.5 | 205 AEP | V2-006 | FSA
247963 | Y1-006 E 138.00 | 1E | 0 | 62.64 | 205 AEP | Y1-006 | FSA
247964 | Y1-030 E OP169.000 | 1E | 0 | 87 | 205 AEP | Y1-030 | FSA
247965 | Y1-063 E 34.500 | 1E | 0 | 4 | 205 AEP | Y1-063 | ISA
247967 | 05HDWTR1G E 0.6900 | 1E | 0 | 174 | 205 AEP
251936 | 08BCKJD4 18.000 | 4 | 0 | 151 | 212 DEO&K |  |  | Walter C Beckjord 4 Retirement
251937 | 08BCKJD5 22.000 | 5 | 0 | 233 | 212 DEO&K
251938 | 08BCKJD6 24.000 | 6 | 0 | 415 | 212 DEO&K
251940 | 08BKJGT1 13.800 | 1 | 0 | 47 | 212 DEO&K |  |  | Walter C Beckjord GT1
251941 | 08BKJGT2 13.800 | 2 | 0 | 47 | 212 DEO&K |  |  | Walter C Beckjord GT2
251942 | 08BKJGT3 13.800 | 3 | 0 | 47 | 212 DEO&K |  |  | Walter C Beckjord GT3
251943 | 08BKJGT4 13.800 | 4 | 0 | 47 | 212 DEO&K |  |  | Walter C Beckjord GT4
251944 | 08D.CRK1 10.000 | 1 | 1 | 92 | 212 DEO&K
251945 | 08D.CRK3 13.000 | 3 | 1 | 14 | 212 DEO&K
251946 | 08D.CRK4 13.000 | 4 | 1 | 15 | 212 DEO&K
251946 | 08D.CRK4 13.000 | 5 | 1 | 15 | 212 DEO&K
251947 | 08EBND2 20.000 | 2 | 1 | 600 | 212 DEO&K
251949 | 08M.FRT6 18.000 | 6 | 0 | 163 | 212 DEO&K |  |  | Miami Fort 6
251950 | 08M.FRT7 22.000 | 7 | 1 | 510 | 212 DEO&K
251951 | 08M.FRT8 22.000 | 8 | 1 | 510 | 212 DEO&K
251960 | 08MFTGT1 13.800 | 3 | 1 | 14 | 212 DEO&K
251960 | 08MFTGT1 13.800 | 4 | 1 | 14 | 212 DEO&K
251961 | 08MFTGT2 13.800 | 5 | 1 | 14 | 212 DEO&K
251961 | 08MFTGT2 13.800 | 6 | 1 | 14 | 212 DEO&K
251962 | 08WSDLE1 13.800 | G | 1 | 81.6 | 212 DEO&K
251963 | 08WSDLE2 13.800 | G | 1 | 81.6 | 212 DEO&K
251964 | 08WSDLE3 13.800 | G | 1 | 81.6 | 212 DEO&K
251965 | 08WSDLE4 13.800 | G | 1 | 81.6 | 212 DEO&K
251966 | 08WSDLE5 13.800 | G | 1 | 81.6 | 212 DEO&K
251967 | 08WSDLE6 13.800 | G | 1 | 81.6 | 212 DEO&K
251968 | 08ZIMRHP 26.000 | 1 | 1 | 872 | 212 DEO&K | Y3-073 | RPM Cleared
251969 | 08ZIMRLP 22.000 | 1 | 1 | 478 | 212 DEO&K | Y3-073 | RPM Cleared
251970 | 08MELDL1 13.800 | 1 | 1 | 37.3 | 212 DEO&K | V3-045 | ISA
251971 | 08MELDL2 13.800 | 2 | 1 | 37.3 | 212 DEO&K | V3-045 | ISA
251972 | 08MELDL3 13.800 | 3 | 1 | 37.4 | 212 DEO&K | V3-045 | ISA
251973 | 08YANKGE 13.800 | 1 | 1 | 63 | 212 DEO&K
253028 | 09GRNVIL 69.000 | 1 | 1 | 51.4 | 209 DAY | P50 | ISA
253028 | 09GRNVIL 69.000 | 2 | 1 | 50.5 | 209 DAY | P50 | ISA
253028 | 09GRNVIL 69.000 | 3 | 1 | 50.5 | 209 DAY | P50 | ISA
253028 | 09GRNVIL 69.000 | 4 | 1 | 50.5 | 209 DAY | P50 | ISA
253038 | 09KILLEN 345.00 | 2 | 1 | 612 | 209 DAY | U1-090 | ISA
253038 | 09KILLEN 345.00 | 3 | 1 | 18 | 209 DAY | U1-090 | ISA
253058 | 09OHH C. 69.000 | 3 | 0 | 59 | 209 DAY |  |  | Hutchings 3
253058 | 09OHH C. 69.000 | 4 | 0 | 61.9 | 209 DAY |  |  | Hutchings 3
253059 | 09OHH E. 69.000 | 1 | 0 | 49.5 | 209 DAY |  |  | Hutchings 1
253059 | 09OHH E. 69.000 | 2 | 0 | 47.8 | 209 DAY |  |  | Hutchings 1
253060 | 09OHH W. 69.000 | 7 | 1 | 23 | 209 DAY
253064 | 09OHH W._OFF69.000 | 5 | 0 | 58 | 209 DAY |  |  | Hutchings 5
253064 | 09OHH W._OFF69.000 | 6 | 0 | 58 | 209 DAY |  |  | Hutchings 5
253077 | 09STUART 345.00 | 1 | 1 | 580.6 | 209 DAY
253077 | 09STUART 345.00 | 2 | 1 | 580 | 209 DAY
253077 | 09STUART 345.00 | 3 | 1 | 580.4 | 209 DAY
253077 | 09STUART 345.00 | 4 | 1 | 577.5 | 209 DAY
253077 | 09STUART 345.00 | 5 | 1 | 9.2 | 209 DAY
253097 | 09YANKEE 69.000 | 1 | 1 | 16 | 209 DAY
253097 | 09YANKEE 69.000 | 2 | 1 | 16.5 | 209 DAY
253097 | 09YANKEE 69.000 | 3 | 1 | 16 | 209 DAY
253097 | 09YANKEE 69.000 | 4 | 1 | 13 | 209 DAY
253097 | 09YANKEE 69.000 | 5 | 1 | 13 | 209 DAY
253097 | 09YANKEE 69.000 | 6 | 1 | 13 | 209 DAY
253097 | 09YANKEE 69.000 | 7 | 1 | 13 | 209 DAY
253110 | 09ADKINS 345.00 | 1 | 1 | 82 | 209 DAY | R15 / P49 / Z1-097 | ISA
253110 | 09ADKINS 345.00 | 2 | 1 | 82 | 209 DAY | R15 / P49 / Z1-097 | ISA
253110 | 09ADKINS 345.00 | 3 | 1 | 81 | 209 DAY | R15 / P49 / Z1-097 | ISA
253110 | 09ADKINS 345.00 | 4 | 1 | 80 | 209 DAY | R15 / P49 / Z1-097 | ISA
253110 | 09ADKINS 345.00 | 5 | 1 | 82 | 209 DAY | R15 / P49 / Z1-097 | ISA
253110 | 09ADKINS 345.00 | 6 | 1 | 79 | 209 DAY | R15 / P49 / Z1-097 | ISA
253222 | 09TAIT E 69.000 | 1 | 1 | 87 | 209 DAY
253222 | 09TAIT E 69.000 | 2 | 1 | 89 | 209 DAY
253222 | 09TAIT E 69.000 | 4 | 1 | 79 | 209 DAY
253222 | 09TAIT E 69.000 | 6 | 1 | 80 | 209 DAY
253223 | 09TAIT W 69.000 | 3 | 1 | 80 | 209 DAY
253223 | 09TAIT W 69.000 | 5 | 1 | 80 | 209 DAY
253223 | 09TAIT W 69.000 | 7 | 1 | 81 | 209 DAY
253261 | 09MON D 4.2000 | 1 | 1 | 12 | 209 DAY
253263 | 09TAIT D 4.2000 | 8 | 1 | 10 | 209 DAY
253265 | 09SID D 4.2000 | 1 | 1 | 12 | 209 DAY
253900 | 15BVRVL1 21.500 | 1 | 1 | 892 | 215 DLCO | O53 | ISA
253901 | 15BVRVL2 21.500 | 2 | 1 | 892.3 | 215 DLCO | N13 / O54 | ISA
253925 | 15AES1 13.200 | 1 | 0 | 100 | 215 DLCO |  |  | AES Beaver Valley
253926 | 15AES2 13.200 | 1 | 0 | 25 | 215 DLCO
253969 | 15BI1 13.200 | 1A | 1 | 15.9 | 215 DLCO
253970 | 15BI2 13.200 | 2A | 1 | 47.6 | 215 DLCO
253970 | 15BI2 13.200 | 2B | 1 | 47.6 | 215 DLCO
253971 | 15BI3 13.200 | 3 | 1 | 54 | 215 DLCO
253972 | 15BI4 13.200 | 4 | 1 | 145 | 215 DLCO
254063 | 15CHSWK1 23.500 | 1 | 1 | 580 | 215 DLCO
272363 | ESS H440 ; R138.00 | 1 | 1 | 22 | 222 CE | M21 / O05 | ISA
274650 | KINCAID ;1U20.000 | 1 | 1 | 579 | 222 CE
274651 | KINCAID ;2U20.000 | 2 | 1 | 579 | 222 CE
274654 | BRAIDWOOD;1U25.000 | 1 | 1 | 1183 | 222 CE
274655 | BRAIDWOOD;2U25.000 | 2 | 1 | 1154 | 222 CE
274656 | BYRON ;1U25.000 | 1 | 1 | 1168.5 | 222 CE
274657 | BYRON ;2U25.000 | 2 | 1 | 1142 | 222 CE
274658 | DRESDEN ;2U18.000 | 2 | 1 | 938.2999 | 222 CE | Q49 / X1-045 | ISA
274659 | DRESDEN ;3U18.000 | 3 | 1 | 938.7 | 222 CE | Q50 / X1-045 | ISA
274660 | LASCO STA;1U25.000 | 1 | 1 | 1163.6 | 222 CE | V1-024 | ISA
274661 | LASCO STA;2U25.000 | 2 | 1 | 1165.5 | 222 CE | V1-025 | ISA
274662 | QUAD CITI;1U18.000 | 1 | 1 | 964.0001 | 222 CE | Q51 | ISA
274663 | QUAD CITI;2U18.000 | 2 | 1 | 964.0001 | 222 CE | Q51 | ISA
274674 | JOLIET 9 ;6U18.000 | H | 1 | 149.8 | 222 CE
274674 | JOLIET 9 ;6U18.000 | L | 1 | 144 | 222 CE
274675 | JOLIET 29;7U24.000 | H | 1 | 264 | 222 CE
274675 | JOLIET 29;7U24.000 | L | 1 | 254 | 222 CE
274676 | JOLIET 29;8U24.000 | H | 1 | 264 | 222 CE
274676 | JOLIET 29;8U24.000 | L | 1 | 254 | 222 CE
274677 | POWERTON ;5U25.000 | 5 | 1 | 769 | 222 CE
274678 | POWERTON ;6U25.000 | 6 | 1 | 769 | 222 CE
274682 | WAUKEGAN ;7U18.000 | H | 1 | 164 | 222 CE
274682 | WAUKEGAN ;7U18.000 | L | 1 | 164 | 222 CE
274683 | WAUKEGAN ;8U18.000 | H | 1 | 192.3 | 222 CE
274683 | WAUKEGAN ;8U18.000 | L | 1 | 162.1 | 222 CE
274686 | WILL CNTY;3U18.000 | H | 0 | 130 | 222 CE |  |  | Will County 3
274686 | WILL CNTY;3U18.000 | L | 0 | 121 | 222 CE |  |  | Will County 3
274687 | WILL CNTY;4U20.000 | H | 1 | 265 | 222 CE
274687 | WILL CNTY;4U20.000 | L | 1 | 245 | 222 CE
274693 | ROCKY RD ;1P13.800 | 1 | 1 | 105.5 | 222 CE
274695 | ROCKY RD ;2P13.800 | 2 | 1 | 109.7 | 222 CE
274696 | ROCKY RD ;4P13.800 | 4 | 1 | 107.1 | 222 CE
274697 | ROCKY RD ;3P13.800 | 3 | 1 | 29.3 | 222 CE
274699 | CORDOVA ;1C18.000 | 1 | 1 | 160 | 222 CE
274700 | CORDOVA ;2C18.000 | 2 | 1 | 160 | 222 CE
274701 | CORDOVA ;1S18.000 | 3 | 1 | 180 | 222 CE
274704 | KENDALL ;1C18.000 | C1 | 1 | 182.8 | 222 CE | Y3-088 | FSA
274705 | KENDALL ;1S13.800 | S1 | 1 | 121.9 | 222 CE | Y3-088 | FSA
274706 | KENDALL ;2C18.000 | C2 | 1 | 182.8 | 222 CE | Y3-089 | FSA
274707 | KENDALL ;2S13.800 | S2 | 1 | 121.9 | 222 CE | Y3-089 | FSA
274708 | KENDALL ;3C18.000 | C3 | 1 | 182.8 | 222 CE | Y3-090 | FSA
274709 | KENDALL ;3S13.800 | S3 | 1 | 121.9 | 222 CE | Y3-090 | FSA
274710 | KENDALL ;4C18.000 | C4 | 1 | 182.8 | 222 CE | Y3-091 | FSA
274711 | KENDALL ;4S13.800 | S4 | 1 | 121.9 | 222 CE | Y3-091 | FSA
274722 | S-055 E 345.00 | 1 | 0 | 90 | 222 CE | S55 | ISA
274723 | RIVER EC ;1216.000 | 2 | 1 | 165 | 222 CE | U1-054 | ISA
274724 | RIVER EC ;1116.000 | 1 | 1 | 162 | 222 CE | U1-054 | ISA
274725 | ZION EC ;1P18.000 | 1 | 1 | 165 | 222 CE | S55 | ISA
274726 | ZION EC ;2P18.000 | 2 | 1 | 165 | 222 CE | S55 | ISA
274727 | ZION EC ;3P18.000 | 3 | 1 | 165 | 222 CE | S55 | ISA
274728 | ELWOOD EC;5P18.000 | 5 | 1 | 150 | 222 CE
274729 | ELWOOD EC;1P18.000 | 1 | 1 | 150 | 222 CE
274730 | ELWOOD EC;6P18.000 | 6 | 1 | 150 | 222 CE
274731 | ELWOOD EC;2P18.000 | 2 | 1 | 150 | 222 CE
274732 | ELWOOD EC;7P18.000 | 7 | 1 | 150 | 222 CE
274733 | ELWOOD EC;3P18.000 | 3 | 1 | 150 | 222 CE
274734 | ELWOOD EC;8P18.000 | 8 | 1 | 150 | 222 CE
274735 | ELWOOD EC;4P18.000 | 4 | 1 | 150 | 222 CE
274736 | ELWOOD EC;9P18.000 | 9 | 1 | 150 | 222 CE
274737 | AURORA EC;1P18.000 | 1 | 1 | 152 | 222 CE
274738 | AURORA EC;3P18.000 | 3 | 1 | 152 | 222 CE
274739 | AURORA EC;2P18.000 | 2 | 1 | 152 | 222 CE
274740 | AURORA EC;4P18.000 | 4 | 1 | 152 | 222 CE
274741 | AURORA EC;5P13.800 | 5 | 1 | 45 | 222 CE
274742 | AURORA EC;6P13.800 | 6 | 1 | 45 | 222 CE
274743 | AURORA EC;7P13.800 | 7 | 1 | 45 | 222 CE
274744 | AURORA EC;8P13.800 | 8 | 1 | 45 | 222 CE
274745 | AURORA EC;9P13.800 | 9 | 1 | 45 | 222 CE
274746 | AURORA EC;0P13.800 | 10 | 1 | 45 | 222 CE
274751 | CRETE EC ;1U13.800 | 1 | 1 | 75.2 | 222 CE
274752 | CRETE EC ;2U13.800 | 2 | 1 | 75.2 | 222 CE
274753 | CRETE EC ;3U13.800 | 3 | 1 | 75.2 | 222 CE
274754 | CRETE EC ;4U13.800 | 4 | 1 | 75.2 | 222 CE
274760 | LEE CO EC;1U13.800 | 1 | 1 | 79.4 | 222 CE
274761 | LEE CO EC;2U13.800 | 2 | 1 | 78.9 | 222 CE
274762 | LEE CO EC;3U13.800 | 3 | 1 | 79 | 222 CE
274763 | LEE CO EC;4U13.800 | 4 | 1 | 78.6 | 222 CE
274764 | LEE CO EC;5U13.800 | 5 | 1 | 79.1 | 222 CE
274765 | LEE CO EC;6U13.800 | 6 | 1 | 79.5 | 222 CE
274766 | LEE CO EC;7U13.800 | 7 | 1 | 77.9 | 222 CE
274767 | LEE CO EC;8U13.800 | 8 | 1 | 78.1 | 222 CE
274770 | LINCOLN ;1U13.800 | 1 | 1 | 77 | 222 CE | U3-031 | ISA
274771 | LINCOLN ;2U13.800 | 2 | 1 | 77 | 222 CE | U3-031 | ISA
274772 | LINCOLN ;3U13.800 | 3 | 1 | 77 | 222 CE | U3-031 | ISA
274773 | LINCOLN ;4U13.800 | 4 | 1 | 77 | 222 CE | U3-031 | ISA
274774 | LINCOLN ;5U13.800 | 5 | 1 | 77 | 222 CE | U3-031 | ISA
274775 | LINCOLN ;6U13.800 | 6 | 1 | 77 | 222 CE | U3-031 | ISA
274776 | LINCOLN ;7U13.800 | 7 | 1 | 77 | 222 CE | U3-031 | ISA
274777 | LINCOLN ;8U13.800 | 8 | 1 | 77 | 222 CE | U3-031 | ISA
274788 | SE CHICAG;5U13.800 | 5 | 1 | 38.5 | 222 CE
274789 | SE CHICAG;6U13.800 | 6 | 1 | 38.5 | 222 CE
274790 | SE CHICAG;7U13.800 | 7 | 1 | 38.5 | 222 CE
274791 | SE CHICAG;8U13.800 | 8 | 1 | 38.5 | 222 CE
274792 | SE CHICAG;9U13.800 | 9 | 1 | 38.5 | 222 CE
274793 | SE CHICAG;0U13.800 | 10 | 1 | 38.5 | 222 CE
274794 | SE CHICAG;1U13.800 | 11 | 1 | 38.5 | 222 CE
274795 | SE CHICAG;2U13.800 | 12 | 1 | 38.5 | 222 CE
274798 | UNIV PARK;1U13.800 | 1 | 1 | 53.1 | 222 CE | Z1-127 | Int ISA
274799 | UNIV PARK;2U13.800 | 2 | 1 | 53.2 | 222 CE | Z1-127 | Int ISA
274800 | UNIV PARK;3U13.800 | 3 | 1 | 53.2 | 222 CE | Z1-127 | Int ISA
274801 | UNIV PARK;4U13.800 | 4 | 1 | 53.2 | 222 CE | Z1-127 | Int ISA
274802 | UNIV PARK;5U13.800 | 5 | 1 | 53.2 | 222 CE | Z1-127 | Int ISA
274803 | UNIV PARK;6U13.800 | 6 | 1 | 53.2 | 222 CE | Z1-127 | Int ISA
274805 | UNIV PK N;1U13.800 | 1 | 1 | 42 | 222 CE | O43 | ISA
274806 | UNIV PK N;2U13.800 | 2 | 1 | 42 | 222 CE | O43 | ISA
274807 | UNIV PK N;3U13.800 | 3 | 1 | 42 | 222 CE | O43 | ISA
274808 | UNIV PK N;4U13.800 | 4 | 1 | 42 | 222 CE | O43 | ISA
274809 | UNIV PK N;5U13.800 | 5 | 1 | 42 | 222 CE | O43 | ISA
274810 | UNIV PK N;6U13.800 | 6 | 1 | 42 | 222 CE | O43 | ISA
274811 | UNIV PK N;7U13.800 | 7 | 1 | 42 | 222 CE | O43 | ISA
274812 | UNIV PK N;8U13.800 | 8 | 1 | 42 | 222 CE | O43 | ISA
274813 | UNIV PK N;9U13.800 | 9 | 1 | 42 | 222 CE | O43 | ISA
274814 | UNIV PK N;0U13.800 | 10 | 1 | 42 | 222 CE | O43 | ISA
274815 | UNIV PK N;XU13.800 | 11 | 1 | 42 | 222 CE | O43 | ISA
274816 | UNIV PK N;YU13.800 | 12 | 1 | 42 | 222 CE | O43 | ISA
274818 | ELGIN EC ;1P13.800 | 1 | 1 | 121 | 222 CE | T74 | ISA
274819 | ELGIN EC ;3P13.800 | 3 | 1 | 121 | 222 CE | T74 | ISA
274820 | ELGIN EC ;2P13.800 | 2 | 1 | 121 | 222 CE | T74 | ISA
274821 | ELGIN EC ;4P13.800 | 4 | 1 | 121 | 222 CE | T74 | ISA
274822 | ROCKFORD ;1116.000 | 11 | 1 | 149.1 | 222 CE
274823 | ROCKFORD ;2116.000 | 21 | 1 | 153 | 222 CE | U4-030 | ISA
274824 | ROCKFORD ;1216.000 | 12 | 1 | 150 | 222 CE
274826 | FISK ;BP12.500 | P | 1 | 99.9 | 222 CE
274827 | FISK ;RP12.500 | P | 1 | 73.2 | 222 CE
274828 | WAUKEGAN ;BP138.00 | P | 1 | 106 | 222 CE
274830 | PWR VTREC;1U13.800 | 1 | 0 | 8.4 | 222 CE | U3-021 | FSA
274830 | PWR VTREC;1U13.800 | 2 | 0 | 8.4 | 222 CE | U3-021 | FSA
274830 | PWR VTREC;1U13.800 | 3 | 0 | 8.4 | 222 CE | U3-021 | FSA
274830 | PWR VTREC;1U13.800 | 4 | 0 | 8.4 | 222 CE | U3-021 | FSA
274830 | PWR VTREC;1U13.800 | 5 | 0 | 8.4 | 222 CE | U3-021 | FSA
274830 | PWR VTREC;1U13.800 | 6 | 0 | 8.4 | 222 CE | U3-021 | FSA
274831 | PWR VTREC;2U13.800 | 10 | 0 | 8.4 | 222 CE | U3-021 | FSA
274831 | PWR VTREC;2U13.800 | 11 | 0 | 8.4 | 222 CE | U3-021 | FSA
274831 | PWR VTREC;2U13.800 | 12 | 0 | 8.4 | 222 CE | U3-021 | FSA
274831 | PWR VTREC;2U13.800 | 7 | 0 | 8.4 | 222 CE | U3-021 | FSA
274831 | PWR VTREC;2U13.800 | 8 | 0 | 8.4 | 222 CE | U3-021 | FSA
274831 | PWR VTREC;2U13.800 | 9 | 0 | 8.4 | 222 CE | U3-021 | FSA
274832 | ANNAWAN ; 1U138.00 | 1 | 0 | 8.4 | 222 CE | U4-027 | FSA
274832 | ANNAWAN ; 1U138.00 | 10 | 0 | 8.4 | 222 CE | U4-027 | FSA
274832 | ANNAWAN ; 1U138.00 | 11 | 0 | 8.4 | 222 CE | U4-027 | FSA
274832 | ANNAWAN ; 1U138.00 | 12 | 0 | 8.4 | 222 CE | U4-027 | FSA
274832 | ANNAWAN ; 1U138.00 | 2 | 0 | 8.4 | 222 CE | U4-027 | FSA
274832 | ANNAWAN ; 1U138.00 | 3 | 0 | 8.4 | 222 CE | U4-027 | FSA
274832 | ANNAWAN ; 1U138.00 | 4 | 0 | 8.4 | 222 CE | U4-027 | FSA
274832 | ANNAWAN ; 1U138.00 | 5 | 0 | 8.4 | 222 CE | U4-027 | FSA
274832 | ANNAWAN ; 1U138.00 | 6 | 0 | 8.4 | 222 CE | U4-027 | FSA
274832 | ANNAWAN ; 1U138.00 | 7 | 0 | 8.4 | 222 CE | U4-027 | FSA
274832 | ANNAWAN ; 1U138.00 | 8 | 0 | 8.4 | 222 CE | U4-027 | FSA
274832 | ANNAWAN ; 1U138.00 | 9 | 0 | 8.4 | 222 CE | U4-027 | FSA
274836 | EQUISTAR ; R13.800 | 1 | 1 | 23.5 | 222 CE | Y2-113 | ISA
274836 | EQUISTAR ; R13.800 | 4 | 1 | 49.5 | 222 CE | Y2-113 | ISA
274837 | EQUISTAR ; B13.800 | 2 | 1 | 23.5 | 222 CE | Y2-113 | ISA
274837 | EQUISTAR ; B13.800 | 3 | 1 | 23.5 | 222 CE | Y2-113 | ISA
274847 | GR RIDGE ;BU0.5750 | W1 | 1 | 30 | 222 CE | N15 | ISA
274848 | CAMPGROVE;RU0.5750 | W | 1 | 30 | 222 CE | L05_CE22 | ISA
274849 | CRESCENT ;1U0.6000 | W1 | 0 | 54.45 | 222 CE
274850 | MENDOTA H;RU0.6900 | W | 0 | 50.4 | 222 CE
274851 | PROVIDENC;RU0.6900 | W3 | 1 | 14.8 | 222 CE | O35 | ISA
274853 | TWINGROVE;U10.6900 | W1 | 0 | 158.4 | 222 CE | S27 | ISA
274854 | TWINGROVE;U20.6900 | W2 | 0 | 158.4 | 222 CE | S28 | ISA
274855 | GSG-6 ;RU0.6900 | W | 1 | 21.9 | 222 CE | O33/P14/P26 | ISA
274856 | ECOGROVE ;U112.000 | W1 | 1 | 20 | 222 CE | P46 | ISA
274857 | BIG SKY ;U10.6900 | W1 | 1 | 24 | 222 CE | P36 | ISA
274858 | BIG SKY ;U20.6900 | W2 | 1 | 24 | 222 CE | P36 | ISA
274859 | EASYR;U1 E 0.6900 | 1 | 0 | 96 | 222 CE | P36 | ISA
274860 | EASYR;U2 E 0.6900 | 1 | 0 | 96 | 222 CE | P36 | ISA
274861 | TOP CROP ;1U0.6900 | W1 | 1 | 20.4 | 222 CE | O22 | ISA
274862 | TOP CROP ;2U0.6900 | W2 | 1 | 39.6 | 222 CE | O22 | ISA
274863 | CAYUGA RI;1U0.6900 | W1 | 1 | 30 | 222 CE | O51 | ISA
274864 | CAYUGA RI;2U0.6900 | W2 | 1 | 30 | 222 CE | O51 | ISA
274871 | GR RIDGE ;2U0.5750 | W2 | 1 | 38.1 | 222 CE | P10 | ISA
274872 | LEE DEKAL;1U0.6900 | W1 | 1 | 48 | 222 CE | Q57 | ISA
274873 | WALNR;1U 0.6900 | W1 | 0 | 21 | 222 CE | P20 | Suspended
274874 | WALNR;2U 0.6900 | W2 | 0 | 21 | 222 CE | P20 | Suspended
274877 | BISHOP HL;1U0.6900 | W1 | 1 | 20 | 222 CE | P11 | ISA
274878 | BISHOP HL;2U0.6900 | W2 | 1 | 20 | 222 CE | P11 | ISA
274879 | MINONK ;1U0.6900 | W1 | 1 | 40 | 222 CE | O50 | ISA
274880 | MILKS GRV;1U34.500 | 1 | 1 | 35 | 222 CE | S36 | ISA
274881 | KEMPTON ;1U34.500 | 1 | 1 | 35 | 222 CE | S37 | ISA
274883 | BOONE HTG;1U34.500 | 1 | 0 | 20 | 222 CE | T99 | FSA
274884 | BOONE HTG;2U138.00 | 1 | 0 | 20 | 222 CE | T148 | FSA
274890 | CAYUG;1U E 0.6900 | 1 | 0 | 120 | 222 CE | O51 | ISA
274891 | CAYUG;2U E 0.6900 | 1 | 0 | 120 | 222 CE | O51 | ISA
275145 | BOONE HTG;2E138.00 | 1 | 0 | 80 | 222 CE | T148 | FSA
275146 | BOONE HTG;1E34.500 | 1 | 0 | 80 | 222 CE | T99 | FSA
275148 | MILKS GRV;1E34.500 | 1 | 0 | 140 | 222 CE | S36 | ISA
275149 | KEMPTON ;1E34.500 | 1 | 0 | 140 | 222 CE | S37 | ISA
276150 | W2-048 E 345.00 | 1 | 0 | 62.5 | 222 CE | W2-048 | FSA
290021 | O50 E 0.6900 | 1 | 0 | 160 | 222 CE | O50 | ISA
290051 | GSG-6; E 0.6900 | 1 | 0 | 87.6 | 222 CE | P26 | ISA
290086 | Q-036 E 0.6900 | 1 | 0 | 40 | 226 PENELEC | Q36 | ISA
290089 | Q-039 C 0.6900 | 1 | 0 | 29.4 | 222 CE | Q39 | FSA
290090 | Q-039 E 0.6900 | 1 | 0 | 117.6 | 222 CE | Q39 | FSA
290108 | LEEDK;1U E 0.5750 | 1 | 0 | 200 | 222 CE | Q57 | ISA
290131 | U2-059E 34.500 | 1 | 0 | 1.2 | 228 JCP&L | U2-059 | ISA
290200 | M-019 34.500 | 1 | 1 | 4 | 232 BGE | M19 / Y2-100 | ISA
290202 | S-001 69.000 | 1 | 1 | 1 | 233 PEPCO | S01 | ISA
290204 | S-002 230.00 | 1 | 1 | 4 | 233 PEPCO | S02 | ISA
290229 | S-014 E 0.6600 | 1 | 0 | 56 | 201 AP | S14 | Suspended
290261 | S-027 C 0.6900 | 1 | 1 | 39.6 | 222 CE | S27 | ISA
290265 | S-028 C 0.6900 | 1 | 1 | 39.6 | 222 CE | S28 | ISA
290266 | R-018 4.1600 | 1 | 1 | 6.4 | 222 CE | R18 | ISA
290285 | S-032 115.00 | 1 | 1 | 230 | 232 BGE | S32 | ISA
290286 | R-052A C 34.500 | 1 | 1 | 20 | 209 DAY | R52A | ISA
290287 | R-052A E 34.500 | 1 | 0 | 80 | 209 DAY | R52A | ISA
290302 | S-038 E 13.800 | 1 | 0 | 8 | 201 AP | S38 | ISA
290745 | S-061 18.000 | 1 | 1 | 20 | 231 PSEG | S61 | ISA
290870 | I-010 138.00 | 1 | 1 | 2 | 233 PEPCO | I10 | ISA
291065 | S121 13.800 | 1 | 1 | 63 | 234 AE | S121 | ISA
291409 | S-029 E 23.000 | 1 | 1 | 5.7 | 226 PENELEC | S29B | ISA
291429 | Q-031 34.500 | 1 | 0 | 10 | 232 BGE | Q31 | ISA
291984 | U4-033 345.00 | 1 | 1 | 36 | 222 CE | U4-033 | ISA
291995 | U4-036 C 13.000 | 1 | 1 | 1.9 | 231 PSEG | U4-036 | ISA
291996 | U4-036 E 13.000 | 1 | 0 | 3.2 | 231 PSEG | U4-036 | ISA
292062 | V1-021 C 0.4800 | 1 | 1 | 2 | 234 AE | V1-021 / Z2-082 | ISA
292063 | V1-021 E 0.4800 | 1 | 0 | 0.3 | 234 AE | V1-021 | ISA
292070 | V1-026 22.000 | 1 | 1 | 20 | 230 PECO | V1-026 | Int ISA
292071 | V1-027 22.000 | 1 | 1 | 20 | 225 PJM | V1-027 | Int ISA
292077 | V1-033 13.800 | 1 | 0 | 132 | 232 BGE | V1-033 | Suspended
292087 | V1-030 E8 230.00 | 1 | 0 | 0.93 | 231 PSEG | V1-030 | ISA
292088 | V1-030 CB 230.00 | 1 | 1 | 2.204 | 231 PSEG | V1-030 | ISA
292089 | T-011 69.000 | 1 | 1 | 5 | 235 DP&L | T11 | ISA
292091 | V1-030 CD 138.00 | 1 | 1 | 1.634 | 231 PSEG | V1-030 | ISA
292092 | V1-030 ED 138.00 | 1 | 0 | 2.666 | 231 PSEG | V1-030 | ISA
292094 | V1-030 C1 230.00 | 1 | 1 | 0.874 | 231 PSEG | V1-030 | ISA
292095 | V1-030 E1 230.00 | 1 | 0 | 1.426 | 231 PSEG | V1-030 | ISA
292096 | V1-030 C2 138.00 | 1 | 1 | 2.356 | 231 PSEG | V1-030 | ISA
292099 | V1-030 E3 230.00 | 1 | 0 | 0.93 | 231 PSEG | V1-030 | ISA
292100 | V1-030 C4 138.00 | 1 | 1 | 0.57 | 231 PSEG | V1-030 | ISA
292101 | V1-030 E4 138.00 | 1 | 0 | 0.93 | 231 PSEG | V1-030 | ISA
292102 | V1-030 C5 138.00 | 1 | 1 | 1.482 | 231 PSEG | V1-030 | ISA
292103 | V1-030 E5 138.00 | 1 | 0 | 2.418 | 231 PSEG | V1-030 | ISA
292104 | V1-030 C6 230.00 | 1 | 1 | 0.57 | 231 PSEG | V1-030 | ISA
292105 | V1-030 E6 230.00 | 1 | 0 | 0.93 | 231 PSEG | V1-030 | ISA
292106 | V1-030 C7 138.00 | 1 | 1 | 0.456 | 231 PSEG | V1-030 | ISA
292107 | V1-030 E7 138.00 | 1 | 0 | 0.744 | 231 PSEG | V1-030 | ISA
292108 | V1-030 C8 230.00 | 1 | 1 | 0.57 | 231 PSEG | V1-030 | ISA
292111 | V1-030 E9 230.00 | 1 | 0 | 0.93 | 231 PSEG | V1-030 | ISA
292112 | V1-030 CA 230.00 | 1 | 1 | 2.926 | 231 PSEG | V1-030 | ISA
292115 | V1-030 EB 230.00 | 1 | 0 | 3.596 | 231 PSEG | V1-030 | ISA
292116 | V1-030 CC 230.00 | 1 | 1 | 2.812 | 231 PSEG | V1-030 | ISA
292185 | V1-030 E2 138.00 | 1 | 0 | 3.844 | 231 PSEG | V1-030 | ISA
292186 | V1-030 C3 230.00 | 1 | 1 | 0.57 | 231 PSEG | V1-030 | ISA
292188 | V1-030 C9 230.00 | 1 | 1 | 0.57 | 231 PSEG | V1-030 | ISA
292189 | V1-030 EA 230.00 | 1 | 0 | 4.774 | 231 PSEG | V1-030 | ISA
292191 | V1-030 EC 230.00 | 1 | 0 | 4.588 | 231 PSEG | V1-030 | ISA
292194 | V1-030 CE 230.00 | 1 | 1 | 2.128 | 231 PSEG | V1-030 | ISA
292195 | V1-030 EE 230.00 | 1 | 0 | 3.472 | 231 PSEG | V1-030 | ISA
292310 | K-019 34.500 | 1 | 1 | 13.2 | 201 AP | K19 | ISA
292340 | K-022 23.000 | 1 | 1 | 1.8 | 226 PENELEC | K22 | ISA
292350 | K-023 0.6000 | 1 | 1 | 6 | 226 PENELEC | K23 | ISA
292391 | T-121C 115.00 | 1 | 0 | 24 | 201 AP | T121 | FSA
292392 | T-121E 115.00 | 1 | 0 | 96 | 201 AP | T121 | FSA
292401 | K-028 E 0.6900 | 1 | 0 | 80.2 | 201 AP | K28 | ISA
292542 | L-013 1 0.5750 | 1 | 0 | 32 | 226 PENELEC | L13 | ISA
292543 | L-013 2 34.500 | 1 | 1 | 29 | 222 CE | L13_CE25 | ISA
292544 | T-154 69.000 | 1 | 1 | 10 | 209 DAY | T154 | ISA
292557 | T-157 C 34.500 | 1 | 1 | 32 | 201 AP | T157 | ISA
292559 | T-157 E 34.500 | 1 | 0 | 128 | 201 AP | T157 | ISA
292590 | L-018 E 0.7000 | 1 | 0 | 20.8 | 229 PPL | L18 | ISA
292626 | T-174 1 18.000 | 1 | 1 | 185 | 201 AP | T174 | ISA
292627 | T-174 2 18.000 | 1 | 1 | 185 | 201 AP | T174 | ISA
292628 | T-174 3 18.000 | 1 | 1 | 185 | 201 AP | T174 | ISA
292629 | T-174 4 22.000 | 1 | 1 | 375 | 201 AP | T174 | ISA
292630 | V3-017 230.00 | 1 | 1 | 725 | 233 PEPCO | V3-017 | ISA
292666 | V3-058 E 138.00 | 1 | 0 | 2 | 231 PSEG | V3-058 | ISA
292668 | V3-059 E 138.00 | 1 | 0 | 2 | 231 PSEG | V3-059 | ISA
292680 | V3-069 C 138.00 | 1 | 1 | 0.9 | 231 PSEG | V3-069 | ISA
292681 | V3-069 E 138.00 | 1 | 0 | 1.22 | 231 PSEG | V3-069 | ISA
292683 | V3-070 E 34.500 | 1 | 0 | 5 | 228 JCP&L | V3-070 | ISA
292769 | U1-010 230.00 | 1 | 1 | 18 | 225 PJM | U1-010 | ISA
292791 | U1-032 E 230.00 | 1 | 0 | 20 | 345 DVP | U1-032 | ISA
292883 | U1-093 E 230.00 | 1 | 0 | 20 | 345 DVP | U1-093 | ISA
292885 | U1-094 E 230.00 | 1 | 0 | 20 | 345 DVP | U1-094 | ISA
292887 | U1-095 E 230.00 | 1 | 0 | 20 | 345 DVP | U1-095 | ISA
292934 | U2-015C OP134.500 | 1 | 1 | 13 | 229 PPL | U2-015 | ISA
292935 | U2-015E OP134.500 | 1 | 0 | 87 | 229 PPL | U2-015 | ISA
292966 | U2-045 C 69.000 | 1 | 0 | 2.6 | 234 AE | U2-045 | FSA
292967 | U2-045 E 69.000 | 1 | 0 | 17.4 | 234 AE | U2-045 | FSA
292980 | N-007 C 138.00 | 1 | 1 | 7.6 | 201 AP | N07 | ISA
292981 | N-007 E 138.00 | 1 | 0 | 30.4 | 201 AP | N07 | ISA
293061 | N-015 E 0.5750 | 1 | 0 | 120 | 222 CE | N15 | ISA
293062 | U2-076 4.1600 | 1 | 0 | 10 | 230 PECO | U2-076 | Suspended
293251 | N-034 13.800 | 1 | 1 | 30 | 235 DP&L | N34 / Z1-057 | ISA
293301 | N-039 E 0.6900 | 1 | 0 | 64 | 226 PENELEC | N39 | ISA
293377 | V3-024 C 13.000 | 1 | 1 | 1.9 | 231 PSEG | V3-024 | ISA
293378 | V3-024 E 13.000 | 1 | 0 | 6.2 | 231 PSEG | V3-024 | ISA
293393 | V3-030E 0.6900 | 1 | 0 | 28.2 | 226 PENELEC | V3-030 | ISA
293404 | V3-036 23.000 | 1 | 1 | 5.5 | 234 AE | V3-036 | ISA
293406 | V3-037 34.500 | 1 | 1 | 4 | 232 BGE | V3-037 | ISA
293420 | V3-044 34.500 | 1 | 1 | 4.8 | 227 METED | V3-044 | ISA
293428 | V3-068 C 138.00 | 1 | 1 | 0.16 | 231 PSEG | V3-068 | ISA
293429 | V3-068 E 138.00 | 1 | 0 | 0.265 | 231 PSEG | V3-068 | ISA
293432 | R-040 E 25.000 | 1 | 0 | 1.8 | 226 PENELEC | R40 | ISA
293433 | V3-067 C 138.00 | 1 | 1 | 0.1 | 231 PSEG | V3-067 | ISA
293434 | V3-067 E 138.00 | 1 | 0 | 0.483 | 231 PSEG | V3-067 | ISA
293439 | V3-066 C 230.00 | 1 | 1 | 0.16 | 231 PSEG | V3-066 | ISA
293440 | V3-066 E 230.00 | 1 | 0 | 0.272 | 231 PSEG | V3-066 | ISA
293443 | V3-065 C 138.00 | 1 | 1 | 0.21 | 231 PSEG | V3-065 | ISA
293444 | V3-065 E 138.00 | 1 | 0 | 0.339 | 231 PSEG | V3-065 | ISA
293513 | O-009 C1 0.6900 | 1 | 0 | 20.5 | 222 CE | O09 | Suspended
293514 | O-009 C2 0.6000 | 1 | 0 | 10.4 | 222 CE | O09 | Suspended
293515 | O-009 C3 0.5750 | 1 | 0 | 11.5 | 222 CE | O09 | Suspended
293516 | O-009 E1 0.6900 | 1 | 0 | 82.04 | 222 CE | O09 | Suspended
293517 | O-009 E2 0.6000 | 1 | 0 | 41.67 | 222 CE | O09 | Suspended
293518 | O-009 E3 0.5750 | 1 | 0 | 45.89 | 222 CE | O09 | Suspended
293530 | O-011 13.800 | 1 | 1 | 7.1 | 231 PSEG | O11 | ISA
293540 | O-012 C 138.00 | 1 | 1 | 20 | 222 CE | O12 | ISA
293603 | O-018 E 34.500 | 1 | 0 | 52 | 226 PENELEC | O18 | ISA
293644 | O22 E1 0.6900 | 1 | 0 | 81.6 | 222 CE | O22 | ISA
293645 | O22 E2 0.6900 | 1 | 0 | 158.4 | 222 CE | O22 | ISA
293670 | O-025 C 25.000 | 1 | 1 | 6 | 235 DP&L | O25 | ISA
293712 | O-029 C 0.6900 | 1 | 1 | 21.9 | 222 CE | O29 | ISA
293713 | O-029 C 0.5750 | 1 | 1 | 12 | 222 CE | O29 | ISA
293714 | O-029 C 0.6000 | 1 | 1 | 11.1 | 222 CE | O29 | ISA
293715 | O-029 E 0.6900 | 1 | 0 | 87.71 | 222 CE | O29 | ISA
293716 | O-029 E 0.5750 | 1 | 0 | 48.09 | 222 CE | O29 | ISA
293717 | O-029 E 0.6000 | 1 | 0 | 44.2 | 222 CE | O29 | ISA
293771 | O-035 E 0.6900 | 1 | 0 | 59.2 | 222 CE | O35 | ISA
293802 | O-038 E 0.6900 | 1 | 0 | 40 | 226 PENELEC | O38 | ISA
293902 | O-048 E 24.900 | 1 | 0 | 28.8 | 226 PENELEC | O48 | ISA
294392 | P-010 E 0.5750 | 1 | 0 | 152.4 | 222 CE | P10 | ISA
294401 | BSHIL;1U E 0.6900 | 1 | 0 | 80 | 222 CE | P11 | ISA
294410 | BSHIL;2U E 0.6900 | 1 | 0 | 80 | 222 CE | P11 | ISA
294500 | WALNR;1U E 0.6900 | 1 | 0 | 84 | 222 CE | P20 | Suspended
294502 | WALNR;2U E 0.6900 | 1 | 0 | 84 | 222 CE | P20 | Suspended
294515 | P-022 E 0.6900 | 1 | 0 | 16 | 226 PENELEC | P22 | ISA
294573 | P-028 E 0.5700 | 1 | 0 | 120 | 226 PENELEC | P28 | ISA
294740 | P44 138.00 | 1 | 1 | 7 | 205 AEP | P44 | ISA
294763 | P-046 E 12.000 | 1 | 0 | 80 | 222 CE | P46 | ISA
294903 | P-060 E 34.500 | 1 | 0 | 42 | 226 PENELEC | P60 | ISA
295108 | WESTBROOK C 138.00 | 1 | 1 | 7.1 | 222 CE
295109 | WESTBROOK E 138.00 | 1 | 0 | 46.9 | 222 CE
295110 | SUBLETTE C 138.00 | 1 | 1 | 3.2 | 222 CE
295111 | SUBLETTE E 138.00 | 1 | 0 | 22.8 | 222 CE
295125 | Q-020 2 13.200 | 1 | 0 | 68 | 229 PPL | Q20 | ISA
295125 | Q-020 2 13.200 | 2 | 0 | 68 | 229 PPL | Q20 | ISA
295130 | Q-020 3 13.200 | 1 | 0 | 2 | 229 PPL | Q20 | ISA
295133 | Q-020 4 13.200 | 1 | 0 | 2 | 229 PPL | Q20 | ISA
295841 | Q-090 2 26.000 | 1 | 1 | 650 | 234 AE | Q90 | ISA
296125 | R-030 C3 34.500 | 1 | 1 | 33.6 | 222 CE | R30 | ISA
296128 | R-030 E3 34.500 | 1 | 0 | 134.4 | 222 CE | R30 | ISA
296271 | R-030 C2 34.500 | 1 | 1 | 33.2 | 222 CE | R30 | ISA
296272 | R-030 E2 34.500 | 1 | 0 | 132.8 | 222 CE | R30 | ISA
296308 | R-030 C1 34.500 | 1 | 1 | 33.2 | 222 CE | R30 | ISA
296309 | R-030 E1 34.500 | 1 | 0 | 132.8 | 222 CE | R30 | ISA
296332 | R-032 E 34.500 | 1 | 0 | 60 | 226 PENELEC | R32 | ISA
296335 | R-033 1 18.000 | 1 | 1 | 174 | 222 CE | R33 | ISA
296336 | R-033 2 18.000 | 1 | 1 | 174 | 222 CE | R33 | ISA
296346 | R-033 3 13.800 | 1 | 1 | 126 | 222 CE | R33 | ISA
296348 | R-033 4 13.800 | 1 | 1 | 126 | 222 CE | R33 | ISA
296454 | R52_1C 34.500 | 1 | 1 | 20 | 209 DAY | R52 | ISA
296455 | R52_1E 34.500 | 1 | 0 | 80 | 209 DAY | R52 | ISA
296479 | R52_2C 34.500 | 1 | 1 | 20 | 209 DAY | R52 | ISA
296480 | R52_2E 34.500 | 1 | 0 | 80 | 209 DAY | R52 | ISA
297020 | V2-009 C1 13.000 | 1 | 1 | 0.95 | 231 PSEG | V2-009 | ISA
297021 | V2-009 E1 13.000 | 1 | 0 | 1.54 | 231 PSEG | V2-009 | ISA
297022 | V2-009 C2 13.000 | 1 | 1 | 1.89 | 231 PSEG | V2-009 | ISA
297023 | V2-009 E2 13.000 | 1 | 0 | 3.08 | 231 PSEG | V2-009 | ISA
297024 | V2-009 C3 13.000 | 1 | 1 | 2.39 | 231 PSEG | V2-009 | ISA
297025 | V2-009 E3 13.000 | 1 | 0 | 3.89 | 231 PSEG | V2-009 | ISA
297026 | V2-009 C4 13.000 | 1 | 1 | 1.43 | 231 PSEG | V2-009 | ISA
297027 | V2-009 E4 13.000 | 1 | 0 | 2.34 | 231 PSEG | V2-009 | ISA
297050 | V2-019 E 115.00 | 1 | 0 | 0.5 | 226 PENELEC | V2-019 | ISA
297068 | V2-025 C 13.000 | 1 | 1 | 2.66 | 231 PSEG | V2-025 | ISA
297069 | V2-025 E 13.000 | 1 | 0 | 2.44 | 231 PSEG | V2-025 | ISA
297076 | V2-028 C 69.000 | 1 | 0 | 2.28 | 235 DP&L | V2-028 | Suspended
297077 | V2-028 E 69.000 | 1 | 0 | 3.72 | 235 DP&L | V2-028 | Suspended
297082 | V2-035 C 12.900 | 1 | 1 | 0.76 | 234 AE | V2-035 | ISA
297083 | V2-035 E 12.900 | 1 | 0 | 1.24 | 234 AE | V2-035 | ISA
297085 | V2-037E 69.000 | 1 | 0 | 4.5 | 233 PEPCO | V2-037 | ISA
297087 | V2-040 115.00 | 1 | 1 | 4 | 345 DVP | V2-040 | ISA
297089 | V2-041 C 13.200 | 1 | 1 | 1.52 | 234 AE | V2-041 | ISA
297090 | V2-041 E 13.200 | 1 | 0 | 2.48 | 234 AE | V2-041 | ISA
297103 | V2-046 C 12.900 | 1 | 1 | 7 | 234 AE | V2-046 | ISA
297104 | V2-046 E 12.900 | 1 | 0 | 12.9 | 234 AE | V2-046 | ISA
298516 | D-009 13.800 | 1 | 1 | 10 | 233 PEPCO | D09 | ISA
299905 | U3-032 C 4.1600 | 1 | 1 | 6.5 | 228 JCP&L | U3-032 | ISA
299906 | U3-032 E 4.1600 | 1 | 0 | 13.5 | 228 JCP&L | U3-032 | ISA
299983 | U3-029 C 21.500 | 1 | 1 | 37 | 215 DLCO | U3-029 | ISA
299984 | U3-029 E 21.500 | 1 | 0 | 11 | 215 DLCO | U3-029 | ISA
299988 | U3-030 C 21.500 | 1 | 1 | 38 | 215 DLCO | U3-030 | ISA
299989 | U3-030 E 21.500 | 1 | 0 | 5 | 215 DLCO | U3-030 | ISA
299992 | H-020 230.00 | 1 | 1 | 3.5 | 233 PEPCO | H20 | ISA
299993 | U3-031C 13.800 | 1 | 0 | 40 | 222 CE | U3-031 | ISA
314067 | 6OCCOQUN 230.00 | A | 1 | 6.4 | 345 DVP | W3-002 | ISA
314088 | 6VANDORN 230.00 | A | 0 | 19.5 | 345 DVP
314093 | 6WARRNTN 230.00 | A | 1 | 2 | 345 DVP | Y2-099 | ISA
314131 | 6ARNOLDS 230.00 | A | 1 | 9.9 | 345 DVP | T78 | ISA
314134 | 6CRANES 230.00 | A | 1 | 3 | 345 DVP | Q71 | ISA
314184 | 3SHACKLE 115.00 | A | 1 | 14 | 345 DVP | Q69 | ISA
314184 | 3SHACKLE 115.00 | B | 1 | 6.4 | 345 DVP | T79 | ISA
314189 | 6PAPERMILL 230.00 | A | 0 | 37 | 345 DVP
314229 | 6MT R221 230.00 | A | 0 | 4 | 345 DVP
314236 | 6NRTHEST 230.00 | A | 1 | 6.2 | 345 DVP | U2-013 | ISA
314243 | 3PROV 92 115.00 | A | 1 | 4 | 345 DVP
314243 | 3PROV 92 115.00 | B | 1 | 4 | 345 DVP
314243 | 3PROV 92 115.00 | C | 1 | 4 | 345 DVP
314243 | 3PROV 92 115.00 | D | 1 | 4 | 345 DVP
314243 | 3PROV 92 115.00 | E | 1 | 4 | 345 DVP
314243 | 3PROV 92 115.00 | F | 1 | 4 | 345 DVP
314251 | 6S PUMP 230.00 | A | 1 | 7 | 345 DVP
314251 | 6S PUMP 230.00 | B | 0 | 4 | 345 DVP
314309 | 6IRON208 230.00 | A | 1 | 5 | 345 DVP
314309 | 6IRON208 230.00 | B | 1 | 4 | 345 DVP
314309 | 6IRON208 230.00 | C | 1 | 4 | 345 DVP
314314 | 3LOCKS 115.00 | A | 1 | 7 | 345 DVP
314314 | 3LOCKS 115.00 | B | 0 | 3 | 345 DVP
314421 | 6WINCHST 230.00 | A | 1 | 13 | 345 DVP | P27 | ISA
314429 | 3JTRSVLE 115.00 | A1 | 1 | 4 | 345 DVP
314429 | 3JTRSVLE 115.00 | A2 | 1 | 4 | 345 DVP
314429 | 3JTRSVLE 115.00 | A3 | 1 | 4 | 345 DVP
314429 | 3JTRSVLE 115.00 | A4 | 1 | 4 | 345 DVP
314429 | 3JTRSVLE 115.00 | B | 1 | 4 | 345 DVP
314481 | 6LANDSTN 230.00 | 1 | 1 | 0 | 345 DVP
314507 | 3THOMPSN 115.00 | A | 1 | 4 | 345 DVP
314507 | 3THOMPSN 115.00 | B | 1 | 4 | 345 DVP
314507 | 3THOMPSN 115.00 | C | 1 | 4 | 345 DVP
314539 | 3UNCAMP 115.00 | A | 0 | 14 | 345 DVP
314541 | 3WATKINS 115.00 | A | 0 | 4 | 345 DVP
314634 | 3COLNGTN 115.00 | 1 | 1 | 0 | 345 DVP
314643 | 3O INLET 115.00 | A | 1 | 3.6 | 345 DVP
314643 | 3O INLET 115.00 | B | 1 | 3.6 | 345 DVP
314643 | 3O INLET 115.00 | C | 1 | 3.6 | 345 DVP
314643 | 3O INLET 115.00 | D | 1 | 3.6 | 345 DVP
314643 | 3O INLET 115.00 | E | 1 | 3.6 | 345 DVP
314704 | 3LAWRENC 115.00 | A | 1 | 12 | 345 DVP | Q70 | ISA
314784 | 1WEYRHSB 13.800 | 1 | 0 | 12.5 | 345 DVP
314836 | 3BALCFLS 115.00 | A | 1 | 2 | 345 DVP
314859 | 4WSTVACO 138.00 | A | 1 | 70 | 345 DVP
315001 | 1OMF A 13.800 | A | 1 | 42.25 | 345 DVP | S50 | ISA
315002 | 1OMF B 13.800 | B | 1 | 43.35 | 345 DVP | S50 | ISA
315005 | 1POSSM 3 14.400 | 3 | 1 | 96.7 | 345 DVP
315006 | 1POSSM 4 22.000 | 4 | 1 | 221 | 345 DVP
315007 | 1POSSM 5 25.000 | 5 | 1 | 786 | 345 DVP
315008 | 1POSSM6A 18.000 | 6A | 1 | 157.6 | 345 DVP | R80 | ISA
315009 | 1POSSM6B 18.000 | 6B | 1 | 157.6 | 345 DVP | R80 | ISA
315010 | 1POSSM6S 18.000 | 6S | 1 | 248.2 | 345 DVP | R80 | ISA
315015 | 1POSSMC1 13.200 | A | 1 | 11.9 | 345 DVP
315015 | 1POSSMC1 13.200 | B | 1 | 11.9 | 345 DVP
315015 | 1POSSMC1 13.200 | C | 1 | 11.9 | 345 DVP
315018 | 1POSSMC2 13.200 | D | 1 | 11.9 | 345 DVP
315018 | 1POSSMC2 13.200 | E | 1 | 11.89 | 345 DVP
315018 | 1POSSMC2 13.200 | F | 1 | 12.1 | 345 DVP
315021 | 1REMNGT1 18.000 | 1 | 1 | 154.7 | 345 DVP | S93 | ISA
315022 | 1REMNGT2 18.000 | 2 | 1 | 151.7 | 345 DVP | S94 | ISA
315023 | 1REMNGT3 18.000 | 3 | 1 | 152.3 | 345 DVP | S95 | ISA
315024 | 1REMNGT4 18.000 | 4 | 1 | 154 | 345 DVP | S96 | ISA
315028 | 1M RUN A 18.000 | A | 1 | 161.8 | 345 DVP
315029 | 1M RUN B 18.000 | B | 1 | 160.5 | 345 DVP
315030 | 1M RUN C 18.000 | C | 1 | 161.8 | 345 DVP
315033 | 1BRCHWDA 18.000 | A | 1 | 238 | 345 DVP
315034 | 1NNECKC1 13.200 | A | 1 | 12.4 | 345 DVP
315034 | 1NNECKC1 13.200 | B | 1 | 12.5 | 345 DVP
315035 | 1NNECKC2 13.200 | C | 1 | 12.1 | 345 DVP
315035 | 1NNECKC2 13.200 | D | 1 | 12 | 345 DVP
315037 | 1LDYSMT1 18.000 | 1 | 1 | 151.1 | 345 DVP
315038 | 1LDYSMT2 18.000 | 2 | 1 | 151 | 345 DVP
315039 | 1LDYSMT3 18.000 | 3 | 1 | 159.9 | 345 DVP | R19 | ISA
315040 | 1LDYSMT4 18.000 | 4 | 1 | 161.4 | 345 DVP | R19 | ISA
315041 | 1LDYSMT5 18.000 | 5 | 1 | 162.4 | 345 DVP | S102 | ISA
315043 | 1FRIVERA 13.800 | A | 1 | 105.3 | 345 DVP | Y1-066 | ISA
315044 | 1FRIVERB 13.800 | B | 1 | 92 | 345 DVP
315045 | 1FRIVERC 13.800 | C | 1 | 119 | 345 DVP
315046 | 1FRIVERD 13.800 | D | 1 | 92 | 345 DVP
315047 | 1FRIVERE 13.800 | E | 1 | 92 | 345 DVP
315048 | 1FRIVERF 13.800 | F | 1 | 119 | 345 DVP
315050 | 1FRIVERG 18.000 | G | 1 | 170 | 345 DVP
315053 | 1BELMED1 13.800 | 1 | 1 | 94.7 | 345 DVP | S81 | ISA
315054 | 1BELMED2 13.800 | 2 | 1 | 94.7 | 345 DVP | S81 | ISA
315055 | 1BELMED3 13.800 | 3 | 1 | 79 | 345 DVP | S81 | ISA
315058 | 1CHESTF3 14.400 | 3 | 1 | 100 | 345 DVP
315059 | 1CHESTF4 22.000 | 4 | 1 | 162.1 | 345 DVP
315060 | 1CHESTF5 22.000 | 5 | 1 | 336.8 | 345 DVP | S80/R63 | ISA
315061 | 1CHESTG7 13.800 | G7 | 1 | 135 | 345 DVP
315062 | 1CHESTS7 13.800 | S7 | 1 | 60 | 345 DVP
315063 | 1CHESTG8 13.800 | G8 | 1 | 130.9 | 345 DVP
315064 | 1CHESTS8 13.800 | S8 | 1 | 67 | 345 DVP
315065 | 1CHESTF6 24.000 | 6 | 1 | 679.9 | 345 DVP | S79 | ISA
315067 | 1DARBY 1 13.800 | 1 | 1 | 85.5 | 345 DVP | S86 | ISA
315068 | 1DARBY 2 13.800 | 2 | 1 | 85.6 | 345 DVP | S87 | ISA
315069 | 1DARBY 3 13.800 | 3 | 1 | 86.7 | 345 DVP | S88 | ISA
315070 | 1DARBY 4 13.800 | 4 | 1 | 86.7 | 345 DVP | S89 | ISA
315073 | 1STONECA 13.200 | A | 0 | 38.4 | 345 DVP
315074 | 1HOPCGN1 13.800 | B1 | 1 | 46.3 | 345 DVP
315075 | 1HOPCGN2 13.800 | B2 | 1 | 45.7 | 345 DVP
315076 | 1HOPPOLC 13.800 | C | 1 | 63.7 | 345 DVP | Y2-074 | ISA
315077 | 1HOPHCF1 13.800 | G1 | 1 | 76 | 345 DVP | Y2-074 | ISA
315078 | 1HOPHCF2 13.800 | G2 | 1 | 76 | 345 DVP | Y2-074 | ISA
315079 | 1HOPHCF3 13.800 | G3 | 1 | 76 | 345 DVP | Y2-074 | ISA
315080 | 1HOPHCF4 13.800 | S | 1 | 115 | 345 DVP
315083 | 1SPRUNCA 13.800 | A | 1 | 58 | 345 DVP
315084 | 1SPRUNCB 13.800 | B | 1 | 58 | 345 DVP
315085 | 1SPRUNCC 13.800 | C | 1 | 43 | 345 DVP
315086 | 1SPRUNCD 13.800 | D | 1 | 43 | 345 DVP
315091 | 1YORKTN2 18.000 | 2 | 0 | 165 | 345 DVP |  |  | Yorktown 2
315092 | 1YORKTN3 25.000 | 3 | 1 | 788.9 | 345 DVP
315094 | 1CHESPK1 14.400 | 1 | 0 | 111 | 345 DVP |  |  | Chesapeake 1
315095 | 1CHESPK2 14.400 | 2 | 0 | 111 | 345 DVP |  |  | Chesapeake 2
315096 | 1CHESPK3 18.000 | 3 | 0 | 151 | 345 DVP |  |  | Chesapeake 3
315097 | 1CHESPK4 20.000 | 4 | 0 | 216 | 345 DVP |  |  | Chesapeake 4
315098 | 1CHESPKA 13.800 | A | 1 | 14.9 | 345 DVP
315099 | 1CHESPKB 13.800 | B | 1 | 12.4 | 345 DVP
315099 | 1CHESPKB 13.800 | D | 1 | 12.3 | 345 DVP
315099 | 1CHESPKB 13.800 | F | 1 | 12.7 | 345 DVP
315102 | 1BRUNSWICKG121.000 | G1 | 1 | 271 | 345 DVP | X2-076 | ISA
315103 | 1BRUNSWICKG221.000 | G2 | 1 | 271 | 345 DVP | X2-076 | ISA
315104 | 1BRUNSWICKG321.000 | G3 | 1 | 271 | 345 DVP | X2-076 | ISA
315105 | 1BRUNSWICKS119.000 | S1 | 1 | 563 | 345 DVP | X2-076 | ISA
315108 | 1ELIZAR1 13.800 | 1 | 1 | 109.4 | 345 DVP | S90 | ISA
315109 | 1ELIZAR2 13.800 | 2 | 1 | 107.5 | 345 DVP | S91 | ISA
315110 | 1ELIZAR3 13.800 | 3 | 1 | 110.8 | 345 DVP | S92 | ISA
315111 | 1LKKINGA 13.800 | A | 1 | 57.5 | 345 DVP
315112 | 1LKKINGB 13.800 | B | 1 | 57.5 | 345 DVP
315115 | 1SHAMPT1 13.800 | 1 | 1 | 63.2 | 345 DVP
315116 | 1SURRY 1 22.000 | 1 | 1 | 863.7999 | 345 DVP | S113 / S114 | ISA
315117 | 1GRAVELC 13.800 | 1 | 1 | 10.4 | 345 DVP
315117 | 1GRAVELC 13.800 | 2 | 1 | 19.2 | 345 DVP
315119 | 1GRAVEL3 13.800 | 3 | 1 | 92 | 345 DVP | S82 | ISA
315120 | 1GRAVEL4 13.800 | 4 | 1 | 92 | 345 DVP | S83 | ISA
315121 | 1GRAVEL5 13.800 | 5 | 1 | 92 | 345 DVP | S84 | ISA
315122 | 1GRAVEL6 13.800 | 6 | 1 | 92 | 345 DVP | S85 | ISA
315126 | 1ROARAP2 14.400 | 1 | 1 | 24.9 | 345 DVP
315126 | 1ROARAP2 14.400 | 2 | 1 | 24.8 | 345 DVP
315128 | 1ROARAP4 14.400 | 3 | 1 | 24.8 | 345 DVP
315128 | 1ROARAP4 14.400 | 4 | 1 | 23 | 345 DVP
315131 | 1EDGECMA 13.800 | A | 1 | 58 | 345 DVP
315132 | 1EDGECMB 13.800 | B | 1 | 58 | 345 DVP
315134 | 1ROAVALA 13.800 | A | 1 | 165 | 345 DVP
315135 | 1ROAVALB 13.800 | B | 1 | 44 | 345 DVP
315136 | 1ROSEMG1 13.800 | G1 | 1 | 79 | 345 DVP
315137 | 1ROSEMS1 13.800 | S1 | 1 | 49 | 345 DVP
315138 | 1ROSEMG2 13.800 | G2 | 1 | 37 | 345 DVP
315139 | 1GASTONA 14.400 | 1 | 1 | 55.5 | 345 DVP
315139 | 1GASTONA 14.400 | 2 | 1 | 55.2 | 345 DVP
315141 | 1GASTONB 14.400 | 3 | 1 | 54.7 | 345 DVP
315141 | 1GASTONB 14.400 | 4 | 1 | 55 | 345 DVP
315150 | 1BUGGS 1 13.800 | 1 | 1 | 69 | 345 DVP
315151 | 1BUGGS 2 13.800 | 2 | 1 | 69 | 345 DVP
315153 | 1CLOVER1 24.000 | 1 | 1 | 445 | 345 DVP | Y2-076 | ISA
315154 | 1CLOVER2 24.000 | 2 | 1 | 437.1 | 345 DVP
315156 | 1HALLBR1 13.800 | 1 | 1 | 60 | 345 DVP | X1-084 | ISA | Claimed Altavista CIR
315158 | 1KERR 1 13.800 | 1 | 1 | 13 | 345 DVP | P09 | ISA
315159 | 1KERR 2 13.800 | 2 | 1 | 53 | 345 DVP | P09 | ISA
315160 | 1KERR 3 13.800 | 3 | 1 | 52.2 | 345 DVP | P09 | ISA
315161 | 1KERR 4 13.800 | 4 | 1 | 52.2 | 345 DVP | P09 | ISA
315162 | 1KERR 5 13.800 | 5 | 1 | 52.2 | 345 DVP | P09 | ISA
315163 | 1KERR 6 13.800 | 6 | 1 | 52.2 | 345 DVP | P09 | ISA
315164 | 1KERR 7 13.800 | 7 | 1 | 52.2 | 345 DVP | P09 | ISA
315165 | 1HURT 1 13.800 | 1 | 1 | 42.5 | 345 DVP | O06_DP01 | ISA
315166 | 1HURT 2 13.800 | 2 | 1 | 42.5 | 345 DVP | O06_DP01 | ISA
315170 | 1BREMO 3 13.800 | 3 | 1 | 71 | 345 DVP
315171 | 1BREMO 4 18.000 | 4 | 1 | 156 | 345 DVP
315172 | 1LOISA A 13.800 | A | 1 | 77.1 | 345 DVP
315173 | 1LOISA B 13.800 | B | 1 | 77.5 | 345 DVP
315174 | 1LOISA C 13.800 | C | 1 | 77.5 | 345 DVP
315175 | 1LOISA D 13.800 | D | 1 | 77.5 | 345 DVP
315176 | 1LOISA E 18.000 | E | 1 | 158 | 345 DVP | U4-009 | ISA
315177 | 1SANNAG1 13.800 | G1 | 1 | 72 | 345 DVP
315178 | 1SANNAS1 13.800 | S1 | 1 | 37 | 345 DVP
315179 | 1SANNAG2 13.800 | G2 | 1 | 72 | 345 DVP
315180 | 1SANNAS2 13.800 | S2 | 1 | 37 | 345 DVP
315186 | 1LOWMORA 13.200 | A | 1 | 12.8 | 345 DVP
315186 | 1LOWMORA 13.200 | B | 1 | 12.3 | 345 DVP
315188 | 1LOWMORC 13.200 | C | 1 | 12.5 | 345 DVP
315188 | 1LOWMORC 13.200 | D | 1 | 12.7 | 345 DVP
315191 | 1BEARGRDN G118.000 | G1 | 1 | 147.1 | 345 DVP | P38 | ISA
315192 | 1BEARGRDN G218.000 | G2 | 1 | 147.1 | 345 DVP | P38 | ISA
315193 | 1BEARGRDN S122.000 | S1 | 1 | 302.7 | 345 DVP | P38 | ISA
315201 | 1BATH 1A 20.500 | 1 | 1 | 504 | 345 DVP | P16 | ISA
315202 | 1BATH 2B 20.500 | 2 | 1 | 504 | 345 DVP
315203 | 1BATH 3C 20.500 | 3 | 1 | 504 | 345 DVP | P16 | ISA
315204 | 1BATH 4D 20.500 | 4 | 1 | 504 | 345 DVP | P16 | ISA
315205 | 1BATH 5E 20.500 | 5 | 1 | 504 | 345 DVP
315206 | 1BATH 6F 20.500 | 6 | 1 | 505 | 345 DVP | P16 | ISA
315207 | 1BATH 1A_P 20.500 | A | 0 | -300 | 345 DVP
315208 | 1BATH 2B_P 20.500 | B | 0 | -300 | 345 DVP
315209 | 1BATH 3C_P 20.500 | C | 0 | -300 | 345 DVP
315210 | 1BATH 4D_P 20.500 | D | 0 | -300 | 345 DVP
315211 | 1BATH 5E_P 20.500 | E | 0 | -300 | 345 DVP
315212 | 1BATH 6F_P 20.500 | F | 0 | -300 | 345 DVP
315216 | 1CUNINGA 18.000 | A | 1 | 174 | 345 DVP
315217 | 1CUNINGB 18.000 | B | 1 | 174 | 345 DVP
315218 | 1CUNINGC 18.000 | C | 1 | 174 | 345 DVP
315219 | 1CUNINGD 22.000 | D | 1 | 390 | 345 DVP
315225 | 1N ANNA1 22.000 | 1 | 1 | 1009.3 | 345 DVP | S108 / S112 | ISA
315226 | 1N ANNA2 22.000 | 2 | 1 | 993.7 | 345 DVP | S109 / S110 | ISA
315233 | 1SURRY 2 22.000 | 2 | 1 | 859.5 | 345 DVP | S111 / S115 | ISA
315251 | 1MT STM1 22.000 | H1 | 1 | 280 | 345 DVP | S74 / S76 | ISA
315251 | 1MT STM1 22.000 | L1 | 1 | 280 | 345 DVP | S74 / S76 | ISA
315252 | 1MT STM2 22.000 | H2 | 1 | 280 | 345 DVP | S74 / S76 | ISA
315252 | 1MT STM2 22.000 | L2 | 1 | 280 | 345 DVP | S74 / S76 | ISA
315253 | 1MT STM3 24.000 | 3 | 1 | 522.9 | 345 DVP | S74 / S76 | ISA
315254 | 1MT STMG 13.800 | 1 | 1 | 12 | 345 DVP
315260 | 1GOSPRTA 13.800 | A | 1 | 11.9 | 345 DVP | T104 / Y2-001 | ISA
315261 | 1GOSPRTB 13.800 | B | 1 | 15.2 | 345 DVP
315262 | 1GOSPRTC 13.800 | C | 1 | 12.9 | 345 DVP | T104 / Y2-001 | ISA
315266 | 1PLYWOOD A 13.800 | A | 1 | 47.4 | 345 DVP | W2-049 | ISA
315270 | 1WARREN G1 21.000 | G1 | 1 | 277 | 345 DVP | V2-030/V4-018/W3-047 | ISA
315271 | 1WARREN G2 21.000 | G2 | 1 | 277 | 345 DVP | V2-030/V4-018/W3-047 | ISA
315272 | 1WARREN G3 21.000 | G3 | 1 | 277 | 345 DVP | V2-030/V4-018/W3-047 | ISA
315273 | 1WARREN S1 23.500 | S1 | 1 | 519 | 345 DVP | V2-030/V4-018/W3-047 | ISA
315292 | 1DOMTR78 13.800 | 1 | 1 | 50 | 345 DVP | P43 | ISA
315855 | 8MOSBYSVC1 500.00 | 2 | 1 | 0 | 345 DVP
315856 | 8MTSTORMSVC1500.00 | 1 | 1 | 0 | 345 DVP
342900 | 1COOPER1 G 13.800 | 1 | 1 | 116 | 320 EKPC
342903 | 1COOPER2 G 20.000 | 1 | 1 | 225 | 320 EKPC
342907 | 1DALE 1G 13.800 | 1 | 0 | 23 | 320 EKPC |  |  | Dale 1
342909 | 1DALE 2G 13.800 | 1 | 0 | 23 | 320 EKPC |  |  | Dale 2
342910 | 1DALE 3G 13.800 | 1 | 0 | 74 | 320 EKPC |  |  | Dale 3
342911 | 1DALE 4G 13.800 | 1 | 0 | 75 | 320 EKPC |  |  | Dale 4
342918 | 1JKCT 1G 13.800 | 1 | 1 | 110 | 320 EKPC
342921 | 1JKCT 2G 13.800 | 1 | 1 | 110 | 320 EKPC
342924 | 1JKCT 3G 13.800 | 1 | 1 | 110 | 320 EKPC
342927 | 1JKCT 4G 13.800 | 1 | 1 | 73 | 320 EKPC
342930 | 1JKCT 5G 13.800 | 1 | 1 | 73 | 320 EKPC
342933 | 1JKCT 6G 13.800 | 1 | 1 | 73 | 320 EKPC
342936 | 1JKCT 7G 13.800 | 1 | 1 | 73 | 320 EKPC
342939 | 1JKCT 9G 13.800 | 1 | 1 | 76 | 320 EKPC
342942 | 1JKCT 10G 13.800 | 1 | 1 | 76 | 320 EKPC
342945 | 1LAUREL 1G 13.800 | 1 | 1 | 70 | 320 EKPC
342948 | 1LOVE HYDRO 4.1600 | 1 | 1 | 22 | 320 EKPC
342948 | 1LOVE HYDRO 4.1600 | 2 | 1 | 22 | 320 EKPC
342948 | 1LOVE HYDRO 4.1600 | 3 | 1 | 22 | 320 EKPC
342957 | 1SPURLK1G 22.000 | 1 | 1 | 300 | 320 EKPC
342960 | 1SPURLK2G 22.000 | 1 | 1 | 510 | 320 EKPC
342963 | 1SPURLK3G 18.000 | 1 | 1 | 268 | 320 EKPC
342966 | 1SPURLK4G 18.000 | 1 | 1 | 268 | 320 EKPC
885642 | T-016 E 0.6900 | 1 | 0 | 24 | 201 AP | T16 | ISA
886211 | T-143 C1 34.500 | 1 | 0 | 25 | 222 CE | T143 | FSA
886212 | T-143 E1 34.500 | 1 | 0 | 100 | 222 CE | T143 | FSA
886221 | T-143 C2 34.500 | 1 | 0 | 25 | 222 CE | T143 | FSA
886222 | T-143 E2 34.500 | 1 | 0 | 100 | 222 CE | T143 | FSA
889031 | U2-028A_AT1 138.00 | 1 | 1 | 135 | 202 ATSI | U2-028A_AT1 | ISA
900361 | V4-045 22.000 | 1 | 1 | 320 | 225 PJM | V4-045 | FSA
900371 | V4-046 25.000 | 1 | 0 | 20 | 222 CE | V4-046 | Int ISA
900381 | V4-047 25.000 | 1 | 0 | 20 | 222 CE | V4-047 | Int ISA
900671 | V4-068 C 115.00 | 1 | 1 | 3.23 | 345 DVP | V4-068 | ISA
900672 | V4-068 E 115.00 | 1 | 0 | 1.77 | 345 DVP | V4-068 | ISA
901003 | W1-003 C 138.00 | 1 | 1 | 7.6 | 235 DP&L | W1-003 | ISA
901004 | W1-003 E 138.00 | 1 | 0 | 12.4 | 235 DP&L | W1-003 | ISA
901013 | W1-004 C 138.00 | 1 | 1 | 7.6 | 235 DP&L | W1-004 | ISA
901014 | W1-004 E 138.00 | 1 | 0 | 12.4 | 235 DP&L | W1-004 | ISA
901023 | W1-005 C 138.00 | 1 | 1 | 7.6 | 235 DP&L | W1-005 | ISA
901024 | W1-005 E 138.00 | 1 | 0 | 12.4 | 235 DP&L | W1-005 | ISA
901032 | W1-024E OP1 34.500 | 1 | 0 | 2.5 | 228 JCP&L | W1-024 | ISA
901033 | W1-006 C 138.00 | 1 | 1 | 7.6 | 235 DP&L | W1-006 | ISA
901034 | W1-006 E 138.00 | 1 | 0 | 12.4 | 235 DP&L | W1-006 | ISA
901081 | W1-029C 34.500 | 1 | 0 | 39 | 345 DVP | W1-029 | Suspended
901082 | W1-029E 13.200 | 1 | 0 | 261 | 345 DVP | W1-029 | Suspended
901111 | W1-032C OP1 230.00 | 1 | 1 | 1.1 | 228 JCP&L | W1-032 | ISA
901112 | W1-032E OP1 230.00 | 1 | 0 | 1.9 | 228 JCP&L | W1-032 | ISA
901121 | W1-033 13.800 | 1 | 0 | 25 | 232 BGE | W1-033 | Suspended
901181 | W1-039 230.00 | 1 | 1 | 10 | 234 AE | W1-039 | ISA
901241 | W1-045C OP1 23.000 | 1 | 0 | 7.6 | 226 PENELEC | W1-045 | FSA
901242 | W1-045E OP1 23.000 | 1 | 0 | 12.4 | 226 PENELEC | W1-045 | FSA
901331 | W1-054 138.00 | 1 | 1 | 11.4 | 229 PPL | W1-054 | ISA
901411 | W1-062 138.00 | 1 | 1 | 53 | 235 DP&L | W1-062 | ISA
901421 | W1-113 C 34.500 | 1 | 1 | 3.04 | 228 JCP&L | W1-113 | ISA
901422 | W1-113 E 34.500 | 1 | 0 | 5 | 228 JCP&L | W1-113 | ISA
901611 | W1-082C 34.500 | 1 | 1 | 7.6 | 228 JCP&L | W1-082 | ISA
901612 | W1-082E 34.500 | 1 | 0 | 12.4 | 228 JCP&L | W1-082 | ISA
901801 | W1-101C 13.000 | 1 | 1 | 0.532 | 231 PSEG | W1-101 | ISA
901802 | W1-101E 13.000 | 1 | 0 | 0.868 | 231 PSEG | W1-101 | ISA
901803 | W1-072A 345.00 | 1 | 0 | 40 | 202 ATSI | W1-072A_AT5 | ISA
901871 | W1-108 13.800 | 1 | 1 | 13 | 230 PECO | W1-108 | ISA
901902 | W1-111 E 13.800 | 1 | 0 | 20 | 229 PPL | W1-111 | ISA
901912 | W1-112E OP1 34.500 | 1 | 0 | 2.5 | 228 JCP&L | W1-112 | ISA
901931 | W1-114C 69.000 | 1 | 1 | 1.14 | 229 PPL | W1-114 | ISA
901932 | W1-114E 69.000 | 1 | 0 | 1.86 | 229 PPL | W1-114 | ISA
901941 | W1-115C 69.000 | 1 | 1 | 1.14 | 229 PPL | W1-115 | ISA
901942 | W1-115E 69.000 | 1 | 0 | 1.86 | 229 PPL | W1-115 | ISA
901952 | W1-116E 34.500 | 1 | 0 | 8.7 | 201 AP | W1-116 | ISA
901981 | W1-119C 34.500 | 1 | 0 | 6.8 | 228 JCP&L | W1-119 | Suspended
901982 | W1-119E 34.500 | 1 | 0 | 11.2 | 228 JCP&L | W1-119 | Suspended
901991 | W1-120C 34.500 | 1 | 0 | 7.6 | 228 JCP&L | W1-120 | Suspended
901992 | W1-120E 34.500 | 1 | 0 | 12.4 | 228 JCP&L | W1-120 | Suspended
902001 | W1-121C 13.000 | 1 | 1 | 3.04 | 231 PSEG | W1-121 | ISA
902002 | W1-121E 13.000 | 1 | 0 | 4.96 | 231 PSEG | W1-121 | ISA
902032 | W1-124E 34.500 | 1 | 0 | 12.4 | 228 JCP&L | W1-124 | ISA
902061 | W1-127C 34.500 | 1 | 1 | 1.14 | 228 JCP&L | W1-127 | ISA
902062 | W1-127E 34.500 | 1 | 0 | 1.9 | 228 JCP&L | W1-127 | ISA
902081 | W1-129C 34.500 | 1 | 1 | 1.9 | 228 JCP&L | W1-129 | ISA
902082 | W1-129E 34.500 | 1 | 0 | 3.1 | 228 JCP&L | W1-129 | ISA
902091 | W1-130C 12.900 | 1 | 1 | 3.8 | 234 AE | W1-130 | ISA
902092 | W1-130E 12.900 | 1 | 0 | 6.2 | 234 AE | W1-130 | ISA
902241 | W2-022 C OP134.500 | 1 | 0 | 9.568 | 345 DVP | W2-022 | Suspended
902242 | W2-022 E OP134.500 | 1 | 0 | 64.032 | 345 DVP | W2-022 | Suspended
902251 | W2-023 230.00 | 1 | 0 | 625 | 231 PSEG | W2-023 | FSA
902271 | W2-014 13.800 | 1 | 1 | 2 | 230 PECO | W2-014 | ISA
902281 | W2-029 22.000 | 1 | 0 | 5 | 225 PJM | W2-029 | FSA
902292 | W2-016E 34.500 | 1 | 0 | 9.3 | 228 JCP&L | W2-016 | ISA
902321 | W2-019C 34.500 | 1 | 0 | 2.3 | 228 JCP&L | W2-019 | Suspended
902322 | W2-019E 34.500 | 1 | 0 | 3.7 | 228 JCP&L | W2-019 | Suspended
902372 | W2-050 E 34.500 | 1 | 0 | 10 | 228 JCP&L | W2-050 | ISA
902401 | W2-028 22.000 | 1 | 0 | 5 | 230 PECO | W2-028 | FSA
902431 | W2-030C 12.900 | 1 | 1 | 3.8 | 234 AE | W2-030 | ISA
902432 | W2-030E 12.900 | 1 | 0 | 6.2 | 234 AE | W2-030 | ISA
902441 | W2-073 C 34.500 | 1 | 0 | 1.52 | 228 JCP&L | W2-073 | Suspended
902442 | W2-073 E 34.500 | 1 | 0 | 2.48 | 228 JCP&L | W2-073 | Suspended
902491 | W2-036C 13.000 | 1 | 1 | 0.3 | 231 PSEG | W2-036 | ISA
902492 | W2-036E 13.000 | 1 | 0 | 0.535 | 231 PSEG | W2-036 | ISA
902521 | W2-039 69.000 | 1 | 1 | 63 | 234 AE | W2-039 | ISA | Claimed Vineland 9/10 CIR
902531 | W2-040C 69.000 | 1 | 1 | 7.6 | 209 DAY | W2-040 | ISA
902532 | W2-040E 69.000 | 1 | 0 | 12.4 | 209 DAY | W2-040 | ISA
902651 | W2-052C 26.000 | 1 | 1 | 0.2 | 231 PSEG | W2-052 | ISA
902652 | W2-052E 26.000 | 1 | 0 | 0.474 | 231 PSEG | W2-052 | ISA
902691 | W2-056C 69.000 | 1 | 1 | 4.18 | 231 PSEG | W2-056 | ISA
902692 | W2-056E 69.000 | 1 | 0 | 6.82 | 231 PSEG | W2-056 | ISA
902741 | W2-061C 34.500 | 1 | 0 | 1.1 | 228 JCP&L | W2-061 | Suspended
902742 | W2-061E 34.500 | 1 | 0 | 1.9 | 228 JCP&L | W2-061 | Suspended
902841 | W2-071C 13.000 | 1 | 1 | 1.06 | 231 PSEG | W2-071 | ISA
902842 | W2-071E 13.000 | 1 | 0 | 1.74 | 231 PSEG | W2-071 | ISA
902891 | W2-076C 34.500 | 1 | 0 | 0.8 | 228 JCP&L | W2-076 | Suspended
902892 | W2-076E 34.500 | 1 | 0 | 1.2 | 228 JCP&L | W2-076 | Suspended
902911 | W2-078C 34.500 | 1 | 1 | 3.4 | 228 JCP&L | W2-078 | ISA
902912 | W2-078E 34.500 | 1 | 0 | 5.6 | 228 JCP&L | W2-078 | ISA
902931 | W2-080C 34.500 | 1 | 0 | 0.8 | 228 JCP&L | W2-080 | Suspended
902932 | W2-080E 34.500 | 1 | 0 | 1.2 | 228 JCP&L | W2-080 | Suspended
902951 | W2-082C OP1 34.500 | 1 | 0 | 6.5 | 228 JCP&L | W2-082 | Suspended
902952 | W2-082E OP1 34.500 | 1 | 0 | 10.5 | 228 JCP&L | W2-082 | Suspended
902961 | W2-083C 34.500 | 1 | 0 | 6.5 | 228 JCP&L | W2-083 | Suspended
902962 | W2-083E 34.500 | 1 | 0 | 10.5 | 228 JCP&L | W2-083 | Suspended
903011 | W2-088C 34.500 | 1 | 0 | 6.5 | 228 JCP&L | W2-088 | Suspended
903012 | W2-088E 34.500 | 1 | 0 | 10.5 | 228 JCP&L | W2-088 | Suspended
903031 | W2-090C 69.000 | 1 | 1 | 7.6 | 231 PSEG | W2-090 | ISA
903032 | W2-090E 69.000 | 1 | 0 | 12.4 | 231 PSEG | W2-090 | ISA
903042 | W2-091E 34.500 | 1 | 0 | 10 | 228 JCP&L | W2-091 | Suspended
903051 | W2-094 C 115.00 | 1 | 0 | 1.1 | 227 METED | W2-094 | FSA
903052 | W2-094 E 115.00 | 1 | 0 | 1.9 | 227 METED | W2-094 | FSA
903151 | W2-102C 69.000 | 1 | 1 | 2.66 | 231 PSEG | W2-102 | ISA
903152 | W2-102E 69.000 | 1 | 0 | 4.34 | 231 PSEG | W2-102 | ISA
903222 | W3-003E 34.500 | 1 | 0 | 10 | 228 JCP&L | W3-003 | ISA
903271 | W3-022 C OP134.500 | 1 | 0 | 19.5 | 229 PPL | W3-022 | Suspended
903272 | W3-022 E OP134.500 | 1 | 0 | 130.5 | 229 PPL | W3-022 | Suspended
903311 | W3-028 C 34.500 | 1 | 0 | 45 | 234 AE | W3-028 | Suspended
903312 | W3-028 E 34.500 | 1 | 0 | 303 | 234 AE | W3-028 | Suspended
903442 | W3-025E 34.500 | 1 | 0 | 2.1 | 228 JCP&L | W3-025 | ISA
903471 | W3-048 22.000 | 1 | 1 | 50 | 225 PJM | W3-048 | ISA
903481 | W3-029C 34.500 | 1 | 0 | 6.5 | 228 JCP&L | W3-029 | Suspended
903482 | W3-029E 34.500 | 1 | 0 | 10.5 | 228 JCP&L | W3-029 | Suspended
903511 | W3-032 230.00 | 1 | 1 | 309 | 235 DP&L | W3-032A | ISA
903520 | W3-066 C1OP134.500 | 1 | 0 | 19.5 | 345 DVP | W3-066 | Suspended
903522 | W3-066 E1OP134.500 | 1 | 0 | 130.5 | 345 DVP | W3-066 | Suspended
903531 | W3-066 C2OP134.500 | 2 | 0 | 19.5 | 345 DVP | W3-066 | Suspended
903532 | W3-066 E2OP134.500 | 2 | 0 | 130.5 | 345 DVP | W3-066 | Suspended
903631 | W3-044C OP1 34.500 | 1 | 0 | 7.6 | 228 JCP&L | W3-044 | Suspended
903632 | W3-044E OP1 34.500 | 1 | 0 | 12.4 | 228 JCP&L | W3-044 | Suspended
903641 | W3-045C 34.500 | 1 | 1 | 1.1 | 228 JCP&L | W3-045 | ISA
903642 | W3-045E 34.500 | 1 | 0 | 1.9 | 228 JCP&L | W3-045 | ISA
903643 | W3-099 C OP1230.00 | 1 | 1 | 13 | 226 PENELEC | W3-099 | ISA
903644 | W3-099 E OP1230.00 | 1 | 0 | 87 | 226 PENELEC | W3-099 | ISA
903672 | W3-106 E 34.500 | 1 | 0 | 10.5 | 228 JCP&L | W3-106 | ISA
903682 | W3-110 E 34.500 | 1 | 0 | 4.7 | 228 JCP&L | W3-110 | ISA
903761 | W3-057C 230.00 | 1 | 1 | 7.6 | 231 PSEG | W3-057 | ISA
903762 | W3-057E 230.00 | 1 | 0 | 12.4 | 231 PSEG | W3-057 | ISA
903951 | W3-076C 34.500 | 1 | 0 | 6.4 | 228 JCP&L | W3-076 | Suspended
903952 | W3-076E 34.500 | 1 | 0 | 12.4 | 228 JCP&L | W3-076 | Suspended
903961 | W3-077C 34.500 | 1 | 0 | 5.7 | 228 JCP&L | W3-077 | Suspended
903962 | W3-077E 34.500 | 1 | 0 | 9.3 | 228 JCP&L | W3-077 | Suspended
903963 | W3-175 230.00 | 1 | 0 | 371 | 234 AE | W3-175 | Suspended
903981 | W3-079C 34.500 | 1 | 1 | 5.3 | 228 JCP&L | W3-079 | ISA
903982 | W3-079E 34.500 | 1 | 0 | 8.7 | 228 JCP&L | W3-079 | ISA
903991 | W3-080C 26.000 | 1 | 0 | 7.6 | 231 PSEG | W3-080 | Suspended
903992 | W3-080E 26.000 | 1 | 0 | 12.4 | 231 PSEG | W3-080 | Suspended
904002 | V4-001 E 34.500 | 1 | 0 | 2 | 228 JCP&L | Y1-072 | ISA
904041 | V4-005C 69.000 | 1 | 1 | 1.1 | 231 PSEG | V4-005 | ISA
904042 | V4-005E 69.000 | 1 | 0 | 1.8 | 231 PSEG | V4-005 | ISA
904181 | V4-019 230.00 | 1 | 1 | 60 | 231 PSEG | V4-019 | ISA
904201 | W3-134 34.500 | 1 | 1 | 10.6 | 222 CE | W3-134 | ISA
904210 | V4-022C 24.900 | 1 | 1 | 1.9 | 235 DP&L | V4-022 | ISA
904211 | W3-135 34.500 | 1 | 1 | 12.1 | 222 CE | W3-135 | ISA
904212 | V4-022E 24.900 | 1 | 0 | 3.1 | 235 DP&L | V4-022 | ISA
904231 | V4-024 C1 12.900 | 1 | 1 | 3.42 | 234 AE | V4-024 | ISA
904232 | V4-024 E1 12.900 | 1 | 0 | 6.2 | 234 AE | V4-024 | ISA
904233 | V4-024 C2 12.900 | 1 | 1 | 3.42 | 234 AE | V4-024 | ISA
904234 | V4-024 E2 12.900 | 1 | 0 | 6.2 | 234 AE | V4-024 | ISA
904240 | W3-105 230.00 | 1 | 1 | 5 | 233 PEPCO | W3-105 | ISA
904241 | V4-025 C1 69.000 | 1 | 1 | 1.9 | 234 AE | V4-025 | ISA
904242 | V4-025 E1 69.000 | 1 | 0 | 6.2 | 234 AE | V4-025 | ISA
904243 | V4-025 C2 12.900 | 1 | 1 | 1.9 | 234 AE | V4-025 | ISA
904244 | V4-025 E2 12.900 | 1 | 0 | 3.7 | 234 AE | V4-025 | ISA
904245 | V4-025 C3 13.800 | 1 | 1 | 1.9 | 234 AE | V4-025 | ISA
904246 | V4-025 E3 13.800 | 1 | 0 | 1 | 234 AE | V4-025 | ISA
904247 | V4-025 C4 12.900 | 1 | 1 | 1.9 | 234 AE | V4-025 | ISA
904248 | V4-025 E4 12.900 | 1 | 0 | 1.5 | 234 AE | V4-025 | ISA
904261 | V4-027C 69.000 | 1 | 1 | 1.9 | 229 PPL | V4-027 | ISA
904262 | V4-027E 69.000 | 1 | 0 | 3.1 | 229 PPL | V4-027 | ISA
904371 | V4-038 34.500 | 1 | 1 | 1 | 232 BGE | V4-038 | ISA
904431 | W3-124C 230.00 | 1 | 1 | 1.08 | 231 PSEG | W3-124 | ISA
904432 | W3-124E 230.00 | 1 | 0 | 1.77 | 231 PSEG | W3-124 | ISA
904511 | V4-052 C 69.000 | 1 | 1 | 6 | 227 METED | V4-052 | ISA
904512 | V4-052 E 69.000 | 1 | 0 | 4 | 227 METED | V4-052 | ISA
904531 | V4-054 C 12.900 | 1 | 1 | 7.6 | 234 AE | V4-054 | ISA
904532 | V4-054 E 12.900 | 1 | 0 | 12.4 | 234 AE | V4-054 | ISA
904591 | W3-140C 34.500 | 1 | 0 | 3 | 228 JCP&L | W3-140 | Suspended
904592 | W3-140E 34.500 | 1 | 0 | 5 | 228 JCP&L | W3-140 | Suspended
904641 | W3-145C 34.500 | 1 | 1 | 6.4 | 228 JCP&L | W3-145 | ISA
904642 | W3-145E 34.500 | 1 | 0 | 10.6 | 228 JCP&L | W3-145 | ISA
904661 | V4-067C 12.900 | 1 | 1 | 0.98 | 234 AE | V4-067 | ISA
904662 | V4-067E 12.900 | 1 | 0 | 1.62 | 234 AE | V4-067 | ISA
904682 | V4-069 E 34.500 | 1 | 0 | 1.9 | 228 JCP&L | V4-069 | ISA
904683 | W3-149C 34.500 | 1 | 0 | 6.4 | 228 JCP&L | W3-149 | Suspended
904684 | W3-149E 34.500 | 1 | 0 | 10.6 | 228 JCP&L | W3-149 | Suspended
904692 | V4-070 E 34.500 | 1 | 0 | 1.9 | 228 JCP&L | V4-070 | ISA
904721 | V4-073C 69.000 | 1 | 1 | 0.95 | 209 DAY | V4-073 | ISA
904722 | V4-073E 69.000 | 1 | 0 | 1.55 | 209 DAY | V4-073 | ISA
904771 | W3-158C 34.500 | 1 | 0 | 3.1 | 228 JCP&L | W3-158 | Suspended
904772 | W3-158E 34.500 | 1 | 0 | 4.9 | 228 JCP&L | W3-158 | Suspended
904781 | W3-159C 34.500 | 1 | 1 | 4.6 | 228 JCP&L | W3-159 | ISA
904782 | W3-159E 34.500 | 1 | 0 | 7.4 | 228 JCP&L | W3-159 | ISA
904791 | W3-160C 69.000 | 1 | 1 | 3.8 | 235 DP&L | W3-160 | ISA
904792 | W3-160E 69.000 | 1 | 0 | 6.2 | 235 DP&L | W3-160 | ISA
905081 | W4-005 C 345.00 | 1 | 0 | 45.6 | 222 CE | W4-005 | FSA
905082 | W4-005 E 345.00 | 1 | 0 | 305.4 | 222 CE | W4-005 | FSA
905112 | W4-010 E 69.000 | 1 | 0 | 29.1 | 233 PEPCO | W4-010 | ISA
905121 | W4-011 C 34.500 | 1 | 1 | 5.7 | 228 JCP&L | W4-011 | ISA
905122 | W4-011 E 34.500 | 1 | 0 | 9.3 | 228 JCP&L | W4-011 | ISA
905131 | W4-015 C 230.00 | 1 | 1 | 136 | 234 AE | W4-015 | ISA
905132 | W4-015 E 230.00 | 1 | 0 | 74 | 234 AE | W4-015 | ISA
905141 | W4-014 C 34.500 | 1 | 1 | 6.4 | 228 JCP&L | W4-014 | ISA
905142 | W4-014 E 34.500 | 1 | 0 | 10.6 | 228 JCP&L | W4-014 | ISA
905143 | W4-016 230.00 | 1 | 1 | 340 | 234 AE | W4-016 | FSA
905231 | W4-029 C 69.000 | 1 | 1 | 0.91 | 231 PSEG | W4-029 | ISA
905232 | W4-029 E 69.000 | 1 | 0 | 1.86 | 231 PSEG | W4-029 | ISA
905251 | W4-025 C 34.500 | 1 | 1 | 2.6 | 228 JCP&L | W4-025 | ISA
905252 | W4-025 E 34.500 | 1 | 0 | 4.4 | 228 JCP&L | W4-025 | ISA
905253 | W4-033 C1 138.00 | 1 | 1 | 2.85 | 222 CE | W4-033 | ISA
905254 | W4-033 E1 138.00 | 1 | 0 | 4.65 | 222 CE | W4-033 | ISA
905261 | W4-033 C2 138.00 | 2 | 1 | 0.95 | 222 CE | W4-033 | ISA
905262 | W4-033 E2 138.00 | 2 | 0 | 1.55 | 222 CE | W4-033 | ISA
905271 | W4-027 C 12.900 | 1 | 1 | 3 | 234 AE | W4-027 | FSA
905272 | W4-027 E 12.900 | 1 | 0 | 4.9 | 234 AE | W4-027 | FSA
905292 | W4-031 E 34.500 | 1 | 0 | 2.6 | 228 JCP&L | W4-031 | Suspended
905331 | W4-045 C 34.500 | 1 | 0 | 3.4 | 228 JCP&L | W4-045 | Suspended
905332 | W4-045 E 34.500 | 1 | 0 | 5.6 | 228 JCP&L | W4-045 | Suspended
905362 | W4-037 E 34.500 | 1 | 0 | 32 | 201 AP | W4-037 | ISA
905441 | W4-046 C 34.500 | 1 | 1 | 3.8 | 228 JCP&L | W4-046 | ISA
905442 | W4-046 E 34.500 | 1 | 0 | 6.2 | 228 JCP&L | W4-046 | ISA
905461 | W4-082 138.00 | 1 | 1 | 7.99 | 222 CE | W4-082 | ISA
905462 | W4-053 E 34.500 | 1 | 0 | 2 | 228 JCP&L | W4-053 | ISA
905471 | W4-084 138.00 | 1 | 1 | 3.95 | 222 CE | W4-084 | ISA
905481 | W4-058 C 13.000 | 1 | 1 | 0.267 | 231 PSEG | W4-058 | ISA
905482 | W4-058 E 13.000 | 1 | 0 | 0.435 | 231 PSEG | W4-058 | ISA
905491 | W4-059 C 13.000 | 1 | 1 | 0.323 | 231 PSEG | W4-059 | ISA
905492 | W4-059 E 13.000 | 1 | 0 | 0.527 | 231 PSEG | W4-059 | ISA
905493 | W4-086 138.00 | 1 | 1 | 2.1 | 222 CE | W4-086 | ISA
905501 | W4-060 C OP134.500 | 1 | 0 | 3.8 | 228 JCP&L | W4-060 | Suspended
905502 | W4-060 E OP134.500 | 1 | 0 | 6.2 | 228 JCP&L | W4-060 | Suspended
905531 | W4-063 C 69.000 | 1 | 0 | 0.65 | 234 AE | W4-063 | FSA
905532 | W4-063 E 69.000 | 1 | 0 | 4.35 | 234 AE | W4-063 | FSA
905541 | W4-064 C 34.500 | 1 | 1 | 1.1 | 228 JCP&L | W4-064 | ISA
905542 | W4-064 E 34.500 | 1 | 0 | 1.9 | 228 JCP&L | W4-064 | ISA
905551 | W4-065 C 34.500 | 1 | 1 | 1.1 | 228 JCP&L | W4-065 | ISA
905552 | W4-065 E 34.500 | 1 | 0 | 3.9 | 228 JCP&L | W4-065 | ISA
905554 | W4-102 E 34.500 | 1 | 0 | 12.4 | 201 AP | W4-102 | ISA
905581 | W4-068 C 34.500 | 1 | 1 | 3 | 228 JCP&L | W4-068 | ISA
905582 | W4-068 E 34.500 | 1 | 0 | 5 | 228 JCP&L | W4-068 | ISA
905591 | W4-072 C 34.500 | 1 | 0 | 6.1 | 228 JCP&L | W4-072 | Suspended
905592 | W4-072 E 34.500 | 1 | 0 | 10 | 228 JCP&L | W4-072 | Suspended
905601 | W4-073 C 34.500 | 1 | 1 | 6.5 | 228 JCP&L | W4-073 | ISA
905602 | W4-073 E 34.500 | 1 | 0 | 10.5 | 228 JCP&L | W4-073 | ISA
905641 | W4-080 C 26.000 | 1 | 1 | 7.6 | 231 PSEG | W4-080 | ISA
905642 | W4-080 E 26.000 | 1 | 0 | 12.4 | 231 PSEG | W4-080 | ISA
905731 | W4-093 C 34.500 | 1 | 0 | 2.6 | 227 METED | W4-093 | Suspended
905732 | W4-093 E 34.500 | 1 | 0 | 4.4 | 227 METED | W4-093 | Suspended
905761 | W4-097 C 34.500 | 1 | 1 | 1.1 | 228 JCP&L | W4-097 | ISA
905762 | W4-097 E 34.500 | 1 | 0 | 1.9 | 228 JCP&L | W4-097 | ISA
905791 | W4-103 C 230.00 | 1 | 1 | 2.66 | 231 PSEG | W4-103 | ISA
905792 | W4-103 E 230.00 | 1 | 0 | 4.3 | 231 PSEG | W4-103 | ISA
907011 | X1-012 C 34.500 | 1 | 1 | 3.6 | 228 JCP&L | X1-012 | ISA
907012 | X1-012 E 34.500 | 1 | 0 | 6.2 | 228 JCP&L | X1-012 | ISA
907031 | X1-021 C 13.000 | 1 | 1 | 1.9 | 231 PSEG | X1-021 | ISA
907032 | X1-021 E 13.000 | 1 | 0 | 3.1 | 231 PSEG | X1-021 | ISA
907052 | X1-032 E 138.00 | 1 | 0 | 4 | 235 DP&L | X1-032 | ISA
907061 | X1-027A C1 34.500 | 1 | 1 | 16.25 | 202 ATSI | X1-027A_AT12 | ISA
907062 | X1-027A E1 34.500 | 1 | 0 | 108.8 | 202 ATSI | X1-027A_AT12 | ISA
907064 | X1-027A C2 34.500 | 1 | 1 | 16.25 | 202 ATSI | X1-027A_AT12 | ISA
907065 | X1-027A E2 34.500 | 1 | 0 | 108.8 | 202 ATSI | X1-027A_AT12 | ISA
907066 | X1-027A C3 34.500 | 1 | 1 | 16.25 | 202 ATSI | X1-027A_AT12 | ISA
907067 | X1-027A E3 34.500 | 1 | 0 | 108.8 | 202 ATSI | X1-027A_AT12 | ISA
907068 | X1-027A C4 34.500 | 1 | 1 | 16.25 | 202 ATSI | X1-027A_AT12 | ISA
907069 | X1-027A E4 34.500 | 1 | 0 | 108.8 | 202 ATSI | X1-027A_AT12 | ISA
907081 | X1-037 C 34.500 | 1 | 1 | 6.46 | 228 JCP&L | X1-037 | ISA
907082 | X1-037 E 34.500 | 1 | 0 | 10.5 | 228 JCP&L | X1-037 | ISA
907092 | X1-038 E 115.00 | 1 | 0 | 35 | 345 DVP | X1-038 | ISA
907151 | X1-046 C 34.500 | 1 | 1 | 3.04 | 228 JCP&L | X1-046 | ISA
907152 | X1-046 E 34.500 | 1 | 0 | 5 | 228 JCP&L | X1-046 | ISA
907162 | X1-049 E 34.500 | 1 | 0 | 2 | 228 JCP&L | X1-049 | Suspended
907211 | X1-074 230.00 | 1 | 0 | 291 | 235 DP&L | X1-074 | Suspended
907271 | X1-085 C 34.500 | 1 | 0 | 1.9 | 228 JCP&L | X1-085 | Suspended
907272 | X1-085 E 34.500 | 1 | 0 | 3.1 | 228 JCP&L | X1-085 | Suspended
907281 | X1-073 C OP134.500 | 1 | 0 | 4.6 | 228 JCP&L | X1-073 | Suspended
907282 | X1-073 E OP134.500 | 1 | 0 | 7.4 | 228 JCP&L | X1-073 | Suspended
907301 | X1-077 34.500 | 1 | 1 | 0.78 | 228 JCP&L | X1-077 | ISA
907323 | X1-096 C 69.000 | 1 | 1 | 19.5 | 235 DP&L | X1-096 | ISA
907324 | X1-096 E 69.000 | 1 | 0 | 130.5 | 235 DP&L | X1-096 | ISA
907331 | X1-082 C 34.500 | 1 | 1 | 4.56 | 228 JCP&L | X1-082 | ISA
907332 | X1-082 E 34.500 | 1 | 0 | 7.4 | 228 JCP&L | X1-082 | ISA
907361 | X1-087 138.00 | 1 | 0 | 15.3 | 222 CE | X1-087 | FSA
907371 | X1-068 18.000 | 1 | 1 | 10 | 228 JCP&L | X1-068 | ISA
907381 | X1-070 C 230.00 | 1 | 1 | 1.2 | 231 PSEG | X1-070 | ISA
907382 | X1-070 E 230.00 | 1 | 0 | 2.35 | 231 PSEG | X1-070 | ISA
907383 | X1-094 C 34.500 | 1 | 1 | 6.4 | 228 JCP&L | X1-094 | ISA
907384 | X1-094 E 34.500 | 1 | 0 | 10.6 | 228 JCP&L | X1-094 | ISA
907391 | X1-071 C 230.00 | 1 | 1 | 0.35 | 231 PSEG | X1-071 | ISA
907392 | X1-071 E 230.00 | 1 | 0 | 0.79 | 231 PSEG | X1-071 | ISA
907393 | X1-095 C OP134.500 | 1 | 0 | 1.1 | 228 JCP&L | X1-095 | Suspended
907394 | X1-095 E OP134.500 | 1 | 0 | 1.9 | 228 JCP&L | X1-095 | Suspended
907401 | X1-072 C 138.00 | 1 | 1 | 0.38 | 231 PSEG | X1-072 | ISA
907402 | X1-072 E 138.00 | 1 | 0 | 0.669 | 231 PSEG | X1-072 | ISA
907462 | X1-109 E 230.00 | 1 | 0 | 85 | 226 PENELEC | X1-109 | ISA
907472 | X1-110 E 12.900 | 1 | 0 | 2 | 234 AE | X1-110 | ISA
907481 | X1-114 C 34.500 | 1 | 1 | 0.76 | 228 JCP&L | X1-114 | ISA
907482 | X1-114 E 34.500 | 1 | 0 | 1.2 | 228 JCP&L | X1-114 | ISA
907491 | X1-116 C 34.500 | 1 | 1 | 2.66 | 228 JCP&L | X1-116 | ISA
907492 | X1-116 E 34.500 | 1 | 0 | 4.3 | 228 JCP&L | X1-116 | ISA
907641 | X1-108 16.500 | 1 | 1 | 33 | 229 PPL | X1-108 | ISA
909022 | X2-012 E 230.00 | 1 | 0 | 85 | 229 PPL | X2-012 | ISA
909032 | X2-013 E 13.000 | 1 | 0 | 2 | 231 PSEG | X2-013 | ISA
909052 | X2-022 E 345.00 | 1 | 0 | 189 | 222 CE | X2-022 | FSA
909061 | X2-025 500.00 | 1 | 1 | 416 | 225 PJM | X2-025 | ISA
909091 | X2-027 C OP169.000 | 1 | 0 | 0.76 | 234 AE | X2-027 | FSA
909092 | X2-027 E OP169.000 | 1 | 0 | 1.24 | 234 AE | X2-027 | FSA
909093 | X2-031 C 115.00 | 1 | 1 | 6.5 | 226 PENELEC | X2-031 | ISA
909094 | X2-031 E 115.00 | 1 | 0 | 43.5 | 226 PENELEC | X2-031 | ISA
909152 | X2-038 E 138.00 | 1 | 0 | 2 | 201 AP | X2-038 | Suspended
909191 | X2-066 138.00 | 1 | 0 | 309 | 235 DP&L | X2-066 | FSA
909192 | X2-054 E 34.500 | 1 | 0 | 10 | 228 JCP&L | X2-054 | ISA
909201 | X2-067 230.00 | 1 | 0 | 309 | 235 DP&L | X2-067 | FSA
909211 | X2-059 C 34.500 | 1 | 1 | 3.8 | 228 JCP&L | X2-059 | ISA
909212 | X2-059 E 34.500 | 1 | 0 | 6.2 | 228 JCP&L | X2-059 | ISA
909222 | X2-060 E 138.00 | 1 | 0 | 30 | 345 DVP | X2-060 | ISA
909251 | X2-075 C 34.500 | 1 | 0 | 2.3 | 228 JCP&L | X2-075 | Suspended
909252 | X2-075 E 34.500 | 1 | 0 | 3.7 | 228 JCP&L | X2-075 | Suspended
909411 | X2-083 34.500 | 1 | 1 | 3 | 235 DP&L | X2-083 | ISA
909441 | X2-087 C 13.000 | 1 | 1 | 0.38 | 231 PSEG | X2-087 | ISA
909442 | X2-087 E 13.000 | 1 | 0 | 0.632 | 231 PSEG | X2-087 | ISA
909451 | X2-088 C 13.000 | 1 | 1 | 0.9 | 231 PSEG | X2-088 | ISA
909452 | X2-088 E 13.000 | 1 | 0 | 1.461 | 231 PSEG | X2-088 | ISA
909461 | X2-089 C 13.000 | 1 | 1 | 0.76 | 231 PSEG | X2-089 | ISA
909462 | X2-089 E 13.000 | 1 | 0 | 1.732 | 231 PSEG | X2-089 | ISA
910511 | X3-002 C 69.000 | 1 | 1 | 1.28 | 209 DAY | X3-002 | ISA
910512 | X3-002 E 69.000 | 1 | 0 | 2.1 | 209 DAY | X3-002 | ISA
910522 | X3-003 E 115.00 | 1 | 0 | 20 | 226 PENELEC | X3-003 | ISA
910531 | X3-004 230.00 | 1 | 1 | 35 | 231 PSEG | X3-004 | ISA
910541 | X3-005 C 13.200 | 1 | 1 | 3.4 | 222 CE | X3-005 | ISA
910542 | X3-005 E 13.200 | 1 | 0 | 5.6 | 222 CE | X3-005 | ISA
910562 | X3-007 E 13.000 | 1 | 0 | 2 | 231 PSEG | X3-007 | ISA
910571 | X3-008 C 69.000 | 1 | 1 | 7.6 | 235 DP&L | X3-008 | ISA
910572 | X3-008 E 69.000 | 1 | 0 | 12.4 | 235 DP&L | X3-008 | ISA
910581 | X3-011 C 34.500 | 1 | 1 | 1.9 | 228 JCP&L | X3-011 | ISA
910582 | X3-011 E 34.500 | 1 | 0 | 3.1 | 228 JCP&L | X3-011 | ISA
910591 | X3-015 C 69.000 | 1 | 0 | 7.41 | 235 DP&L | X3-015 | FSA
910592 | X3-015 E 69.000 | 1 | 0 | 12.09 | 235 DP&L | X3-015 | FSA
910601 | X3-023 C 69.000 | 1 | 0 | 7.8 | 205 AEP | X3-023 | FSA
910602 | X3-023 E 69.000 | 1 | 0 | 52.2 | 205 AEP | X3-023 | FSA
910671 | X3-041 C 69.000 | 1 | 1 | 5.7 | 235 DP&L | X3-041 | ISA
910672 | X3-041 E 69.000 | 1 | 0 | 9.2 | 235 DP&L | X3-041 | ISA
910691 | X3-043 C 69.000 | 1 | 1 | 4.56 | 231 PSEG | X3-043 | ISA
910692 | X3-043 E 69.000 | 1 | 0 | 7.44 | 231 PSEG | X3-043 | ISA
910762 | X3-052 E 26.000 | 1 | 0 | 3 | 231 PSEG | X3-052 | ISA
910821 | X3-066 C 12.500 | 1 | 1 | 2.28 | 235 DP&L | X3-066 | ISA
910822 | X3-066 E 12.500 | 1 | 0 | 3.72 | 235 DP&L | X3-066 | ISA
910861 | X3-087 C 230.00 | 1 | 0 | 744 | 233 PEPCO | X3-087 | FSA
910862 | X3-075 E 26.000 | 1 | 0 | 3 | 231 PSEG | X3-075 | ISA
910863 | X3-087 E 230.00 | 1 | 0 | 170.2 | 233 PEPCO | X3-087 | FSA
910902 | X3-081 E 13.800 | 1 | 0 | 0.5 | 230 PECO | X3-081 | ISA
910911 | X3-082 C OP134.500 | 1 | 1 | 3.8 | 228 JCP&L | X3-082 | ISA
910912 | X3-082 E OP134.500 | 1 | 0 | 6.2 | 228 JCP&L | X3-082 | ISA
910921 | X3-083 C 34.500 | 1 | 1 | 3.8 | 228 JCP&L | X3-083 | ISA
910922 | X3-083 E 34.500 | 1 | 0 | 6.2 | 228 JCP&L | X3-083 | ISA
912032 | X4-004 E 230.00 | 1 | 0 | 5 | 231 PSEG | X4-004 | ISA
912042 | X4-005 E 230.00 | 1 | 0 | 60 | 228 JCP&L | X4-005 | ISA
912052 | X4-006 E 230.00 | 1 | 0 | 60 | 233 PEPCO | X4-006 | ISA
912091 | X4-012 C OP134.500 | 1 | 0 | 2.3 | 228 JCP&L | X4-012 | Suspended
912092 | X4-012 E OP134.500 | 1 | 0 | 3.7 | 228 JCP&L | X4-012 | Suspended
912101 | X4-015 C 34.500 | 1 | 1 | 1.9 | 228 JCP&L | X4-015 | ISA
912102 | X4-015 E 34.500 | 1 | 0 | 3.1 | 228 JCP&L | X4-015 | ISA
912121 | X4-019 500.00 | 1 | 1 | 227 | 225 PJM | X4-019 | ISA
912182 | X4-031 E 34.500 | 1 | 0 | 2 | 228 JCP&L | X4-031 | ISA
912211 | X4-035 OP1500.00 | 1 | 1 | 760 | 225 PJM | X4-035 | ISA
912221 | X4-039 230.00 | 1 | 1 | 750 | 345 DVP | X4-039 | ISA
912282 | X4-046 E 13.800 | 1 | 0 | 16.1 | 233 PEPCO | X4-046 | ISA
913001 | Y1-003 C OP1115.00 | 1 | 0 | 7.8 | 226 PENELEC | Y1-003 | Suspended
913002 | Y1-003 E OP1115.00 | 1 | 0 | 52.2 | 226 PENELEC | Y1-003 | Suspended
913071 | Y1-020 34.500 | 1 | 1 | 3.72 | 228 JCP&L | Y1-020 | ISA
913101 | Y1-026 18.000 | 1 | 1 | 160 | 231 PSEG | Y1-026 | ISA
913141 | Y1-033 C OP1115.00 | 1 | 0 | 5.1 | 226 PENELEC | Y1-033 | Suspended
913142 | Y1-033 E OP1115.00 | 1 | 0 | 34 | 226 PENELEC | Y1-033 | Suspended
913151 | Y1-034 OP1138.00 | 1 | 0 | 6.6 | 201 AP | Y1-034 | Suspended
913191 | Y1-047 OP134.500 | 1 | 1 | 15.4 | 226 PENELEC | Y1-047 | ISA
913211 | Y1-027 C OP1138.00 | 1 | 0 | 1.5 | 201 AP | Y1-027 | Suspended
913212 | Y1-027 E OP1138.00 | 1 | 0 | 2.5 | 201 AP | Y1-027 | Suspended
913222 | Y1-054 E 138.00 | 1 | 0 | 20 | 212 DEO&K | Y1-054 | ISA
913241 | Y1-057 C 35.000 | 1 | 1 | 0.1 | 230 PECO | Y1-057 | ISA
913242 | Y1-057 E 35.000 | 1 | 0 | 1.9 | 230 PECO | Y1-057 | ISA
913271 | Y1-065 C 500.00 | 1 | 1 | 805 | 225 PJM | Y1-065 | ISA
913272 | Y1-065 E 500.00 | 1 | 0 | 47 | 225 PJM | Y1-065 | ISA
913311 | Y1-071 138.00 | 1 | 0 | 6 | 201 AP | Y1-071 | Suspended
913331 | Y1-075 C 69.000 | 1 | 1 | 0.78 | 231 PSEG | Y1-075 | ISA
913332 | Y1-075 E 69.000 | 1 | 0 | 1.72 | 231 PSEG | Y1-075 | ISA
913341 | Y1-077 138.00 | 1 | 1 | 73 | 234 AE | Y1-077 | FSA
913361 | Y1-079 C 24.900 | 1 | 0 | 3.8 | 235 DP&L | Y1-079 | FSA
913362 | Y1-079 E 24.900 | 1 | 0 | 6.2 | 235 DP&L | Y1-079 | FSA
913381 | Y1-084 C OP134.500 | 1 | 0 | 0.8 | 228 JCP&L | Y1-084 | Suspended
913382 | Y1-084 E OP134.500 | 1 | 0 | 1.2 | 228 JCP&L | Y1-084 | Suspended
913391 | Y1-086 C 230.00 | 1 | 1 | 7.6 | 345 DVP | Y1-086 | ISA
913392 | Y1-086 E 230.00 | 1 | 0 | 12.4 | 345 DVP | Y1-086 | ISA
913411 | Y1-080 C 69.000 | 1 | 1 | 1.28 | 235 DP&L | Y1-080 | ISA
913412 | Y1-080 E 69.000 | 1 | 0 | 2.1 | 235 DP&L | Y1-080 | ISA
914031 | Y2-015 C 230.00 | 1 | 0 | 337 | 229 PPL | Y2-015 | FSA
914032 | Y2-015 E 230.00 | 1 | 0 | 7 | 229 PPL | Y2-015 | FSA
914041 | Y2-042 34.500 | 1 | 1 | 18.3 | 226 PENELEC | Y2-042 | ISA
914044 | Y2-018 E 13.800 | 1 | 0 | 1.2 | 228 JCP&L | Y2-018 | ISA
914051 | Y2-019 230.00 | 1 | 1 | 45 | 231 PSEG | Y2-019 | ISA
914061 | Y2-050 345.00 | 1 | 0 | 672 | 205 AEP | Y2-050 | FSA
914091 | Y2-051 C 34.500 | 1 | 1 | 1.9 | 228 JCP&L | Y2-051 | ISA
914092 | Y2-051 E 34.500 | 1 | 0 | 3.1 | 228 JCP&L | Y2-051 | ISA
914101 | Y2-055 34.500 | 1 | 0 | 29 | 226 PENELEC | Y2-055 | FSA
914151 | Y2-060 34.500 | 1 | 1 | 3.5 | 226 PENELEC | Y2-060 | ISA
914161 | Y2-063 C 230.00 | 1 | 0 | 337 | 229 PPL | Y2-063 | FSA
914162 | Y2-063 E 230.00 | 1 | 0 | 7 | 229 PPL | Y2-063 | FSA
914181 | Y2-066 230.00 | 1 | 1 | 9 | 345 DVP | Y2-066 | ISA
914221 | Y2-080 500.00 | 1 | 0 | 1065 | 201 AP | Y2-080 | FSA
914231 | Y2-077 230.00 | 1 | 1 | 30 | 345 DVP | Y2-077 | ISA
914232 | Y2-081 C OP113.000 | 1 | 1 | 1.6 | 231 PSEG | Y2-081 | ISA
914233 | Y2-081 E OP113.000 | 1 | 0 | 2.6 | 231 PSEG | Y2-081 | ISA
914271 | Y2-089 230.00 | 1 | 0 | 370 | 229 PPL | Y2-089 | FSA
914331 | Y2-088 138.00 | 1 | 0 | 19.9 | 201 AP | Y2-088 | Suspended
914361 | Y2-110 138.00 | 1 | 0 | 40 | 234 AE | Y2-110 | FSA
914372 | Y2-111 E 69.000 | 1 | 0 | 12 | 209 DAY | Y2-111 | ISA
915022 | Y3-012 E 12.900 | 1 | 0 | 7.5 | 234 AE | Y3-012 | ISA
915071 | Y3-026 C 26.000 | 1 | 1 | 3.8 | 231 PSEG | Y3-026 | ISA
915072 | Y3-026 E 26.000 | 1 | 0 | 6.2 | 231 PSEG | Y3-026 | ISA
915081 | Y3-027 C 26.000 | 1 | 1 | 2.28 | 231 PSEG | Y3-027 | ISA
915082 | Y3-027 E 26.000 | 1 | 0 | 3.72 | 231 PSEG | Y3-027 | ISA
915111 | Y3-034 69.000 | 1 | 1 | 1.8 | 229 PPL | Y3-034 | ISA
915151 | Y3-038 26.000 | 1 | 0 | 36 | 205 AEP | Y3-038 | FSA
915161 | Y3-039 15.500 | 1 | 0 | 20 | 205 AEP | Y3-039 | FSA
915171 | Y3-040 15.500 | 1 | 0 | 20 | 205 AEP | Y3-040 | FSA
915181 | Y3-041 C 69.000 | 1 | 0 | 8 | 229 PPL | Y3-041 C | FSA
915191 | Y3-043 500.00 | 1 | 1 | 760 | 225 PJM | Y3-043 | FSA
915241 | Y3-048 1 13.000 | 1 | 0 | 1 | 231 PSEG | Y3-048 | Int ISA (FSA)
915242 | Y3-048 2 13.000 | 1 | 0 | 0.5 | 231 PSEG | Y3-048 | Int ISA (FSA)
915243 | Y3-048 3 13.000 | 1 | 0 | 0.5 | 231 PSEG | Y3-048 | Int ISA (FSA)
915244 | Y3-048 4 13.000 | 1 | 0 | 0.5 | 231 PSEG | Y3-048 | Int ISA (FSA)
915245 | Y3-048 5 13.000 | 1 | 0 | 0.5 | 231 PSEG | Y3-048 | Int ISA (FSA)
915311 | Y3-056 69.000 | 1 | 1 | 1.6 | 227 METED | Y3-056 | ISA
915341 | Y3-029 230.00 | 1 | 0 | 4.4 | 201 AP | Y3-029 | Suspended
915551 | Y3-062 C 34.500 | 1 | 1 | 2.4 | 226 PENELEC | Y3-062 | ISa
915552 | Y3-062 E 34.500 | 1 | 0 | 16.3 | 226 PENELEC | Y3-062 | ISa
915561 | Y3-068 OP1138.00 | 1 | 0 | 525 | 205 AEP | Y3-068 | FSA
915582 | Y3-080 E 69.000 | 1 | 0 | 8 | 209 DAY | Y3-080 | ISA
915591 | Y3-087 C OP113.000 | 1 | 1 | 1.4 | 231 PSEG | Y3-087 | ISA
915592 | Y3-087 E OP113.000 | 1 | 0 | 2.4 | 231 PSEG | Y3-087 | ISA
915601 | Y3-088 18.000 | 1 | 0 | 20 | 222 CE | Y3-088 | FSA
915611 | Y3-089 18.000 | 1 | 0 | 20 | 222 CE | Y3-089 | FSA
915621 | Y3-090 18.000 | 1 | 0 | 20 | 222 CE | Y3-090 | FSA
915631 | Y3-091 18.000 | 1 | 0 | 20 | 222 CE | Y3-091 | FSA
915662 | Y3-099 E 138.00 | 1 | 0 | 2 | 212 DEO&K | Y3-099 | ISA
915672 | Y3-100 E 138.00 | 1 | 0 | 2 | 212 DEO&K | Y3-100 | ISA
915681 | Y3-102 500.00 | 1 | 1 | 135 | 225 PJM | Y3-102 | ISA
915691 | Y3-103 C 138.00 | 1 | 0 | 97 | 215 DLCO | Y3-103 | FSA
915692 | Y3-103 E 138.00 | 1 | 0 | 108 | 215 DLCO | Y3-103 | FSA
915702 | Y3-104 E 69.000 | 1 | 0 | 20 | 229 PPL | Y3-104 | FSA
915731 | Y3-109 138.00 | 1 | 1 | 19.9 | 201 AP | Y3-109 | ISA
916001 | Z1-015 138.00 | 1 | 0 | 26 | 201 AP | Z1-015 | FSA
916031 | Z1-035 C 69.000 | 1 | 0 | 2.34 | 202 ATSI | Z1-035 | FSA
916032 | Z1-035 E 69.000 | 1 | 0 | 15.66 | 202 ATSI | Z1-035 | FSA
916041 | Z1-036 C 230.00 | 1 | 0 | 39 | 345 DVP | Z1-036 | FSA
916042 | Z1-036 E 230.00 | 1 | 0 | 261.3 | 345 DVP | Z1-036 | FSA
916051 | Z1-038 34.500 | 1 | 1 | 19.9 | 226 PENELEC | Z1-038 | FSA
916091 | Z1-051 26.000 | 1 | 0 | 102 | 205 AEP | Z1-051 | FSA
916101 | Z1-052 C 500.00 | 1 | 0 | 44.5 | 225 PJM | Z1-052 | FSA
916102 | Z1-052 E 500.00 | 1 | 0 | 20 | 225 PJM | Z1-052 | FSA
916162 | Z1-063 E 34.500 | 1 | 0 | 6 | 205 AEP | Z1-063 | FSA
916172 | Z1-064 E 13.800 | 1 | 0 | 4 | 205 AEP | Z1-064 | FSA
916182 | Z1-065 E 34.500 | 1 | 0 | 6 | 212 DEO&K | Z1-065 | ISA
916201 | Z1-069 C 115.00 | 1 | 0 | 14.7 | 226 PENELEC | Z1-069 | FSA
916202 | Z1-069 E 115.00 | 1 | 0 | 55.3 | 226 PENELEC | Z1-069 | FSA
916211 | Z1-072 0.6000 | 1 | 0 | 10 | 222 CE | Z1-072 | FSA
916221 | Z1-073 0.7000 | 1 | 0 | 6 | 222 CE | Z1-073 | FSA
916261 | Z1-079 345.00 | 1 | 0 | 513 | 212 DEO&K | Z1-079 | FSA
916272 | Z1-080 E 34.500 | 1 | 0 | 6 | 212 DEO&K | Z1-080 | ISA
916301 | Z1-086 C 500.00 | 1 | 0 | 1630 | 345 DVP | Z1-086 | Int ISA (FSA)
916302 | Z1-086 E 500.00 | 1 | 0 | 51 | 345 DVP | Z1-086 | Int ISA (FSA)
916311 | Z1-087 230.00 | 1 | 0 | 40 | 226 PENELEC | Z1-087 | Int ISA (FSA)
916321 | Z1-088 138.00 | 1 | 0 | 5 | 201 AP | Z1-088 | Int ISA (FSA)
916331 | Z1-089 138.00 | 1 | 0 | 5 | 201 AP | Z1-089 | Int ISA (FSA)
916341 | Z1-090 230.00 | 1 | 0 | 381 | 229 PPL | Z1-090 | FSA
916351 | Z1-091 34.500 | 1 | 1 | 19.9 | 226 PENELEC | Z1-091 | FSA
916361 | Z1-092 34.500 | 1 | 1 | 19.9 | 226 PENELEC | Z1-092 | FSA
916382 | Z1-094 E 34.500 | 1 | 0 | 6 | 205 AEP | Z1-094 | FSA
916401 | Z1-096 C 26.000 | 1 | 1 | 2.98 | 231 PSEG | Z1-096 | ISA
916402 | Z1-096 E 26.000 | 1 | 0 | 4.86 | 231 PSEG | Z1-096 | ISA
916411 | Z1-097 345.00 | 1 | 0 | 30 | 209 DAY | Z1-097 | FSA
916422 | Z1-098 E 69.000 | 1 | 0 | 20 | 229 PPL | Z1-098 | Suspended
916441 | Z1-100 138.00 | 1 | 1 | 4.162 | 235 DP&L | Z1-100 | ISA
916451 | Z1-101 138.00 | 1 | 1 | 4.162 | 235 DP&L | Z1-101 | ISA
916461 | Z1-102 138.00 | 1 | 1 | 4.162 | 235 DP&L | Z1-102 | ISA
916491 | Z1-105 34.500 | 1 | 0 | 14 | 226 PENELEC | Z1-105 | FSA
916502 | Z1-106 E1 34.500 | 1 | 0 | 10 | 222 CE | Z1-106 | ISA
916504 | Z1-106 E2 34.500 | 1 | 0 | 10 | 222 CE | Z1-106 | ISA
916512 | Z1-107 E 34.500 | 1 | 0 | 20 | 222 CE | Z1-107 | ISA
916522 | Z1-108 E 34.500 | 1 | 0 | 20 | 222 CE | Z1-108 | ISA
916541 | Z1-110 34.500 | 1 | 1 | 19.9 | 226 PENELEC | Z1-110 | FSA
916551 | Z1-113 C 138.00 | 1 | 1 | 5 | 201 AP | Z1-113 | FSA
916552 | Z1-113 E 138.00 | 1 | 0 | 7 | 201 AP | Z1-113 | FSA
916651 | Z1-127 1 138.00 | 1 | 0 | 13.33 | 222 CE | Z1-127 | Int ISA
916652 | Z1-127 2 138.00 | 1 | 0 | 6.67 | 222 CE | Z1-127 | Int ISA
917001 | Z2-001 C 26.000 | 1 | 1 | 2.7 | 231 PSEG | Z2-001 | ISA
917002 | Z2-001 E 26.000 | 1 | 0 | 4.4 | 231 PSEG | Z2-001 | ISA
917091 | Z2-013 34.500 | 1 | 0 | 7 | 201 AP | Z2-013 | FSA
917121 | Z2-027 C 230.00 | 1 | 1 | 14 | 345 DVP | Z2-027 | ISA
917122 | Z2-027 E 230.00 | 1 | 0 | 6 | 345 DVP | Z2-027 | ISA
917161 | Z2-030 C 138.00 | 1 | 1 | 7.6 | 201 AP | Z2-030 | ISA
917162 | Z2-030 E 138.00 | 1 | 0 | 12.4 | 201 AP | Z2-030 | ISA
917331 | Z2-043 C 115.00 | 1 | 0 | 14 | 345 DVP | Z2-043 | Int ISA
917332 | Z2-043 E 115.00 | 1 | 0 | 6 | 345 DVP | Z2-043 | Int ISA
917341 | Z2-044 C 115.00 | 1 | 0 | 8.4 | 345 DVP | Z2-044 | Int ISA
917342 | Z2-044 E 115.00 | 1 | 0 | 3.6 | 345 DVP | Z2-044 | Int ISA
917381 | Z2-062 26.000 | 1 | 1 | 3 | 231 PSEG | Z2-062 | ISA
917511 | Z2-088 C OP1230.00 | 1 | 0 | 30.4 | 345 DVP | Z2-088 | Int ISA
917512 | Z2-088 E OP1230.00 | 1 | 0 | 49.6 | 345 DVP | Z2-088 | Int ISA
917641 | Z2-105 25.000 | 1 | 1 | 19.9 | 201 AP | Z2-105 | ISA
917651 | Z2-106 25.000 | 1 | 1 | 19.9 | 201 AP | Z2-106 | ISA
929522 | U2-030 E 0.6600 | 1 | 0 | 52.2 | 201 AP | U2-030 | ISA
990901 | L-005 E 0.6900 | 1 | 0 | 120 | 222 CE | L05_CE22 | ISA